## 说明
项目 | 说明
文件性质 | 第二问已完成94天的阶段结果；不是全年最终result2
日期范围 | 2025-02-01 至 2025-05-05
已保存模拟日 | 94
10分钟调度记录 | 13536
精度记录 | 前85天采用1%；后9天采用2%；逐日门槛与实际gap见求解验收
验收范围 | 原始输入、电价、连续日期、跨日SOC、原反馈物理与费用逐值核验通过
候选限制 | 选中策略达标；部分未选候选曾超时，computational_limited标识如实保留
数值性质 | 冻结仿真输出，数值逐值导入CSV；不是可编辑的Excel计算模型，无Excel公式
单位 | 电量和SOC为kWh，负荷与光伏功率为kW，费用为元；单价为元/kWh
时间定义 | timestamp为10分钟区间右端点；24:00归属前一源日期
剩余工作 | 其余240个模拟日及尚未完成实验不在本文件内；正式计算继续
来源 | outputs/q2/dispatch_runs/20260911_224501/processed/main
快照生成时间 | 2026-09-12T11:27:50.485692+08:00

## 每日汇总
日期 | 预测跨度（天） | 历史块数 | 场景数 | 日初电量（kWh） | 日末电量（kWh） | 实际日费用（元） | 紧急购电（kWh） | 存在候选计算受限
2025-02-01 | 2 | 16 | 16 | 8482.7664 | 8727.5814 | 22999.5627 | 0 | FALSE
2025-02-02 | 2 | 17 | 17 | 8727.5814 | 8603.1509 | 56472.8326 | 0 | FALSE
2025-02-03 | 2 | 18 | 18 | 8603.1509 | 8498.509 | 55800.5757 | 24.3205 | FALSE
2025-02-04 | 2 | 19 | 19 | 8498.509 | 8621.8661 | 55807.9116 | 81.4988 | FALSE
2025-02-05 | 2 | 20 | 20 | 8621.8661 | 8500.8648 | 54972.4404 | 21.7327 | FALSE
2025-02-06 | 2 | 21 | 21 | 8500.8648 | 8390.9328 | 55015.0727 | 0.032758 | FALSE
2025-02-07 | 3 | 21 | 21 | 8390.9328 | 8699.1662 | 22369.0329 | 0 | TRUE
2025-02-08 | 2 | 23 | 23 | 8699.1662 | 8592.8379 | 20015.5021 | 11.1249 | TRUE
2025-02-09 | 2 | 24 | 24 | 8592.8379 | 8169.9213 | 53156.1716 | 87.7404 | FALSE
2025-02-10 | 2 | 25 | 25 | 8169.9213 | 8049.2247 | 53640.898 | 15.5894 | FALSE
2025-02-11 | 2 | 26 | 26 | 8049.2247 | 7982.4956 | 52688.9785 | 16.886 | FALSE
2025-02-12 | 2 | 27 | 27 | 7982.4956 | 7998.0386 | 52187.6839 | 0.37584 | FALSE
2025-02-13 | 2 | 27 | 27 | 7998.0386 | 7275.2618 | 51430.1515 | 41.0795 | FALSE
2025-02-14 | 2 | 27 | 27 | 7275.2618 | 7103.0559 | 18877.4675 | 44.0925 | FALSE
2025-02-15 | 2 | 27 | 27 | 7103.0559 | 7942.4454 | 19486.5781 | 94.44 | FALSE
2025-02-16 | 2 | 27 | 27 | 7942.4454 | 7865.389 | 51862.4525 | 546.1404 | FALSE
2025-02-17 | 2 | 27 | 27 | 7865.389 | 7986.0855 | 49438.8366 | 0 | FALSE
2025-02-18 | 2 | 27 | 27 | 7986.0855 | 8212.1785 | 48962.7783 | 24.9696 | FALSE
2025-02-19 | 2 | 27 | 27 | 8212.1785 | 7577.5598 | 48883.6273 | 88.4169 | FALSE
2025-02-20 | 2 | 27 | 27 | 7577.5598 | 6530.8227 | 47955.5387 | 1.8838 | FALSE
2025-02-21 | 3 | 26 | 26 | 6530.8227 | 6429.8654 | 18000.0186 | 14.4153 | FALSE
2025-02-22 | 2 | 27 | 27 | 6429.8654 | 7910.4369 | 18872.4017 | 78.8013 | FALSE
2025-02-23 | 2 | 27 | 27 | 7910.4369 | 7849.3285 | 47629.6702 | 82.0798 | FALSE
2025-02-24 | 2 | 27 | 27 | 7849.3285 | 7802.2011 | 47338.0065 | 50.8163 | FALSE
2025-02-25 | 2 | 27 | 27 | 7802.2011 | 7842.4105 | 47211.0873 | 93.3915 | FALSE
2025-02-26 | 3 | 26 | 26 | 7842.4105 | 7895.4959 | 46264.6137 | 89.3178 | FALSE
2025-02-27 | 2 | 27 | 27 | 7895.4959 | 6012.3302 | 44796.4489 | 112.1773 | FALSE
2025-02-28 | 2 | 27 | 27 | 6012.3302 | 6065.9513 | 17351.1211 | 28.4492 | FALSE
2025-03-01 | 2 | 27 | 27 | 6065.9513 | 7862.5448 | 18395.5756 | 65.4702 | FALSE
2025-03-02 | 2 | 27 | 27 | 7862.5448 | 7773.9959 | 71027.5818 | 4503.269 | FALSE
2025-03-03 | 2 | 27 | 27 | 7773.9959 | 7682.048 | 63889.6389 | 3158.393 | FALSE
2025-03-04 | 3 | 26 | 26 | 7682.048 | 7931.1926 | 45997.1571 | 60.0716 | TRUE
2025-03-05 | 3 | 26 | 26 | 7931.1926 | 7841.869 | 46026.5239 | 26.183 | TRUE
2025-03-06 | 2 | 27 | 27 | 7841.869 | 5712.4853 | 44941.429 | 13.6637 | TRUE
2025-03-07 | 2 | 27 | 27 | 5712.4853 | 4993.4953 | 16461.6876 | 0 | FALSE
2025-03-08 | 2 | 27 | 27 | 4993.4953 | 8153.1334 | 17937.7272 | 58.4662 | TRUE
2025-03-09 | 1 | 28 | 28 | 8153.1334 | 1233.3615 | 40828.5776 | 23.2286 | TRUE
2025-03-10 | 1 | 28 | 28 | 1233.3615 | 1212.4346 | 49534.2757 | 1093.0044 | TRUE
2025-03-11 | 1 | 28 | 28 | 1212.4346 | 1319.212 | 43935.9692 | 102.4532 | TRUE
2025-03-12 | 1 | 28 | 28 | 1319.212 | 1200 | 43974.6883 | 277.6262 | TRUE
2025-03-13 | 2 | 27 | 27 | 1200 | 4165.852 | 51973.1905 | 1269.4553 | FALSE
2025-03-14 | 2 | 27 | 27 | 4165.852 | 4457.5633 | 15810.0164 | 5.7159 | FALSE
2025-03-15 | 1 | 28 | 28 | 4457.5633 | 1200 | 14996.5099 | 221.5898 | TRUE
2025-03-16 | 1 | 28 | 28 | 1200 | 1371.9341 | 43172.1905 | 179.4336 | TRUE
2025-03-17 | 1 | 28 | 28 | 1371.9341 | 1541.3749 | 42569.2153 | 23.0444 | TRUE
2025-03-18 | 1 | 28 | 28 | 1541.3749 | 1400.2699 | 42717.003 | 235.9744 | TRUE
2025-03-19 | 1 | 28 | 28 | 1400.2699 | 1712.8088 | 41693.2573 | 0 | TRUE
2025-03-20 | 2 | 27 | 27 | 1712.8088 | 4131.0799 | 43504.1013 | 174.2475 | FALSE
2025-03-21 | 3 | 26 | 26 | 4131.0799 | 4230.7499 | 15318.9954 | 0 | FALSE
2025-03-22 | 1 | 28 | 28 | 4230.7499 | 1756.9958 | 14037.4911 | 0 | TRUE
2025-03-23 | 1 | 28 | 28 | 1756.9958 | 1284.4735 | 40488.7775 | 135.0777 | TRUE
2025-03-24 | 1 | 28 | 28 | 1284.4735 | 1309.7811 | 40218.5589 | 68.114 | TRUE
2025-03-25 | 1 | 28 | 28 | 1309.7811 | 1261.5868 | 40446.7765 | 106.9059 | TRUE
2025-03-26 | 1 | 28 | 28 | 1261.5868 | 1395.0173 | 40033.2294 | 20.2314 | TRUE
2025-03-27 | 3 | 26 | 26 | 1395.0173 | 3787.2065 | 41137.6295 | 90.1503 | FALSE
2025-03-28 | 3 | 26 | 26 | 3787.2065 | 4139.8547 | 15038.2411 | 19.4105 | FALSE
2025-03-29 | 2 | 27 | 27 | 4139.8547 | 7970.1181 | 16687.3908 | 0 | TRUE
2025-03-30 | 1 | 28 | 28 | 7970.1181 | 1437.5965 | 35723.9954 | 116.7004 | TRUE
2025-03-31 | 2 | 27 | 27 | 1437.5965 | 8095.9342 | 41958.6501 | 246.262 | TRUE
2025-04-01 | 1 | 28 | 28 | 8095.9342 | 1295.065 | 43466.689 | 1353.5527 | TRUE
2025-04-02 | 3 | 26 | 26 | 1295.065 | 7998.4522 | 51575.7274 | 1997.2548 | TRUE
2025-04-03 | 3 | 26 | 26 | 7998.4522 | 3426.452 | 35710.1349 | 59.7101 | FALSE
2025-04-04 | 2 | 27 | 27 | 3426.452 | 3968.4438 | 14435.5915 | 7.528 | FALSE
2025-04-05 | 2 | 27 | 27 | 3968.4438 | 8707.908 | 16671.6562 | 0 | TRUE
2025-04-06 | 1 | 28 | 28 | 8707.908 | 1396.9359 | 33996.7698 | 10.9313 | TRUE
2025-04-07 | 1 | 28 | 28 | 1396.9359 | 1393.7034 | 37330.8737 | 0 | TRUE
2025-04-08 | 1 | 28 | 28 | 1393.7034 | 1200 | 38398.8818 | 305.1566 | TRUE
2025-04-09 | 1 | 28 | 28 | 1200 | 1200 | 44113.5645 | 1163.5579 | TRUE
2025-04-10 | 3 | 26 | 26 | 1200 | 3204.2018 | 38892.6381 | 209.4858 | FALSE
2025-04-11 | 2 | 27 | 27 | 3204.2018 | 3268.7641 | 13765.8849 | 9.7512 | TRUE
2025-04-12 | 2 | 27 | 27 | 3268.7641 | 8903.8998 | 16362.5599 | 0 | TRUE
2025-04-13 | 3 | 26 | 26 | 8903.8998 | 8182.6148 | 36148.7305 | 54.7539 | TRUE
2025-04-14 | 2 | 27 | 27 | 8182.6148 | 8148.9361 | 36237.4223 | 26.8062 | TRUE
2025-04-15 | 2 | 27 | 27 | 8148.9361 | 8298.5662 | 36109.6235 | 0 | TRUE
2025-04-16 | 3 | 26 | 26 | 8298.5662 | 8242.338 | 35988.5861 | 0 | TRUE
2025-04-17 | 2 | 27 | 27 | 8242.338 | 3037.1149 | 33193.5805 | 0 | TRUE
2025-04-18 | 2 | 27 | 27 | 3037.1149 | 3284.941 | 13271.3171 | 28.0613 | TRUE
2025-04-19 | 1 | 28 | 28 | 3284.941 | 1645.6271 | 12433.1049 | 31.3035 | TRUE
2025-04-20 | 1 | 28 | 28 | 1645.6271 | 1600.5737 | 35319.4656 | 26.715 | TRUE
2025-04-21 | 1 | 28 | 28 | 1600.5737 | 1200 | 35296.5561 | 16.8573 | TRUE
2025-04-22 | 1 | 28 | 28 | 1200 | 1217.6437 | 35186.6047 | 37.7195 | TRUE
2025-04-23 | 2 | 27 | 27 | 1217.6437 | 8482.6743 | 38559.1432 | 21.3238 | TRUE
2025-04-24 | 2 | 27 | 27 | 8482.6743 | 2188.9143 | 31721.5707 | 0 | TRUE
2025-04-25 | 2 | 27 | 27 | 2188.9143 | 2396.549 | 12516.7396 | 0 | TRUE
2025-04-26 | 1 | 28 | 28 | 2396.549 | 1200 | 12644.0923 | 235.6634 | TRUE
2025-04-27 | 2 | 27 | 27 | 1200 | 7955.9617 | 39315.6353 | 518.8599 | FALSE
2025-04-28 | 2 | 27 | 27 | 7955.9617 | 8097.1993 | 58439.7488 | 3989.3244 | TRUE
2025-04-29 | 1 | 28 | 28 | 8097.1993 | 1383.3196 | 32366.1458 | 277.9538 | TRUE
2025-04-30 | 3 | 26 | 26 | 1383.3196 | 7992.2943 | 36057.7441 | 0 | TRUE
2025-05-01 | 2 | 27 | 27 | 7992.2943 | 1406.5589 | 42655.6549 | 2207.096 | TRUE
2025-05-02 | 2 | 27 | 27 | 1406.5589 | 1697.384 | 31331.4624 | 3326.4408 | TRUE
2025-05-03 | 2 | 27 | 27 | 1697.384 | 7691.3199 | 24929.1941 | 1685.8056 | TRUE
2025-05-04 | 1 | 28 | 28 | 7691.3199 | 1213.5676 | 40473.2899 | 1936.2428 | TRUE
2025-05-05 | 1 | 28 | 28 | 1213.5676 | 1200 | 42949.0059 | 1793.2396 | TRUE

## 10分钟调度明细
日期 | 时段 | 区间右端点 | slot | weekday | weekday_name | month | day_of_year | 计划购电（kWh） | 充电响应上限（kWh） | 放电响应上限（kWh） | 净负荷（kWh） | 日初电量（kWh） | 电价（元每kWh） | 实际充电（kWh） | 实际放电（kWh） | 紧急购电（kWh） | 未利用电量（kWh） | 时段末电量（kWh） | 计划购电费用（元） | 紧急购电费用（元） | 预测负荷（kW） | 预测光伏（kW）
2025-02-01 | 00:00-00:10 | 2025-02-01 00:10 | 1 | 6 | 星期六 | 2 | 32 | 795.1297 | 393.9474 | 0 | 422.0304 | 8482.7664 | 0.4248 | 373.0993 | 0 | 0 | 0 | 8818.5558 | 337.7711 | 0 | 2709.8469 | 0
2025-02-01 | 00:10-00:20 | 2025-02-01 00:20 | 2 | 6 | 星期六 | 2 | 32 | 1249.7498 | 833.3333 | 339.6397 | 415.4073 | 8482.7664 | 0.4245 | 833.3333 | 0 | 0 | 1.0092 | 9568.5558 | 530.5188 | 0 | 2692.1157 | 0
2025-02-01 | 00:20-00:30 | 2025-02-01 00:30 | 3 | 6 | 星期六 | 2 | 32 | 446.9717 | 30.4391 | 449.8344 | 410.7167 | 8482.7664 | 0.4269 | 30.4391 | 0 | 0 | 5.816 | 9595.951 | 190.8122 | 0 | 2689.403 | 0
2025-02-01 | 00:30-00:40 | 2025-02-01 00:40 | 4 | 6 | 星期六 | 2 | 32 | 476.6678 | 56.7501 | 336.244 | 430.2948 | 8482.7664 | 0.4272 | 46.373 | 0 | 0 | 0 | 9637.6867 | 203.6325 | 0 | 2790.8554 | 0
2025-02-01 | 00:40-00:50 | 2025-02-01 00:50 | 5 | 6 | 星期六 | 2 | 32 | 486.1311 | 53.9397 | 36.5781 | 424.4106 | 8482.7664 | 0.4271 | 53.9397 | 0 | 0 | 7.7809 | 9686.2324 | 207.6266 | 0 | 2802.383 | 0
2025-02-01 | 00:50-01:00 | 2025-02-01 01:00 | 6 | 6 | 星期六 | 2 | 32 | 485.8176 | 66.0829 | 60.5036 | 406.0517 | 8482.7664 | 0.4285 | 66.0829 | 0 | 0 | 13.6831 | 9745.707 | 208.1729 | 0 | 2822.889 | 0
2025-02-01 | 01:00-01:10 | 2025-02-01 01:10 | 7 | 6 | 星期六 | 2 | 32 | 512.4618 | 87.092 | 2.4494 | 436.7502 | 8482.7664 | 0.4311 | 75.7116 | 0 | 0 | 0 | 9813.8475 | 220.9223 | 0 | 2850.0592 | 0
2025-02-01 | 01:10-01:20 | 2025-02-01 01:20 | 8 | 6 | 星期六 | 2 | 32 | 506.2464 | 86.866 | 1.8106 | 451.7977 | 8482.7664 | 0.4302 | 54.4487 | 0 | 0 | 0 | 9862.8513 | 217.7872 | 0 | 2850.718 | 0
2025-02-01 | 01:20-01:30 | 2025-02-01 01:30 | 9 | 6 | 星期六 | 2 | 32 | 491.3074 | 46.2395 | 41.4741 | 446.08 | 8482.7664 | 0.4279 | 45.2274 | 0 | 0 | 0 | 9903.556 | 210.2304 | 0 | 2810.8951 | 0
2025-02-01 | 01:30-01:40 | 2025-02-01 01:40 | 10 | 6 | 星期六 | 2 | 32 | 494.9829 | 30.2552 | 31.8879 | 471.7663 | 8482.7664 | 0.4312 | 23.2166 | 0 | 0 | 0 | 9924.4509 | 213.4366 | 0 | 2957.5996 | 0
2025-02-01 | 01:40-01:50 | 2025-02-01 01:50 | 11 | 6 | 星期六 | 2 | 32 | 497.5285 | 53.7407 | 24.3438 | 448.026 | 8482.7664 | 0.4333 | 49.5025 | 0 | 0 | 0 | 9969.0031 | 215.5791 | 0 | 2968.5778 | 0
2025-02-01 | 01:50-02:00 | 2025-02-01 02:00 | 12 | 6 | 星期六 | 2 | 32 | 527.2115 | 104.5435 | 0.07818 | 397.4033 | 8482.7664 | 0.4311 | 104.5435 | 0 | 0 | 25.2647 | 10063.0923 | 227.2809 | 0 | 2948.251 | 0
2025-02-01 | 02:00-02:10 | 2025-02-01 02:10 | 13 | 6 | 星期六 | 2 | 32 | 514.2403 | 47.0775 | 27.45 | 434.0906 | 8482.7664 | 0.4293 | 47.0775 | 0 | 0 | 33.0722 | 10105.462 | 220.7634 | 0 | 3020.6381 | 0
2025-02-01 | 02:10-02:20 | 2025-02-01 02:20 | 14 | 6 | 星期六 | 2 | 32 | 544.044 | 87.9767 | 13.4443 | 490.5609 | 8482.7664 | 0.4324 | 53.4831 | 0 | 0 | 0 | 10153.5968 | 235.2446 | 0 | 3077.5497 | 0
2025-02-01 | 02:20-02:30 | 2025-02-01 02:30 | 15 | 6 | 星期六 | 2 | 32 | 532.3283 | 77.9942 | 17.0119 | 503.22 | 8482.7664 | 0.4367 | 29.1083 | 0 | 0 | 0 | 10179.7943 | 232.4678 | 0 | 3082.654 | 0
2025-02-01 | 02:30-02:40 | 2025-02-01 02:40 | 16 | 6 | 星期六 | 2 | 32 | 503.2178 | 36.0868 | 61.8473 | 474.0728 | 8482.7664 | 0.4348 | 29.145 | 0 | 0 | 0 | 10206.0248 | 218.7991 | 0 | 3020.2342 | 0
2025-02-01 | 02:40-02:50 | 2025-02-01 02:50 | 17 | 6 | 星期六 | 2 | 32 | 516.486 | 63.7031 | 65.4548 | 461.3844 | 8482.7664 | 0.4335 | 55.1016 | 0 | 0 | 0 | 10255.6162 | 223.8967 | 0 | 3054.1929 | 0
2025-02-01 | 02:50-03:00 | 2025-02-01 03:00 | 18 | 6 | 星期六 | 2 | 32 | 548.3303 | 103.0615 | 33.2692 | 476.9417 | 8482.7664 | 0.4357 | 71.3886 | 0 | 0 | 0 | 10319.8659 | 238.9075 | 0 | 3088.4624 | 0
2025-02-01 | 03:00-03:10 | 2025-02-01 03:10 | 19 | 6 | 星期六 | 2 | 32 | 523.5478 | 51.745 | 18.2778 | 483.3995 | 8482.7664 | 0.4374 | 40.1483 | 0 | 0 | 0 | 10355.9994 | 228.9998 | 0 | 3096.6177 | 0
2025-02-01 | 03:10-03:20 | 2025-02-01 03:20 | 20 | 6 | 星期六 | 2 | 32 | 518.4859 | 40.5695 | 21.6304 | 486.6019 | 8482.7664 | 0.4371 | 31.884 | 0 | 0 | 0 | 10384.695 | 226.6302 | 0 | 3101.1481 | 0
2025-02-01 | 03:20-03:30 | 2025-02-01 03:30 | 21 | 6 | 星期六 | 2 | 32 | 541.8179 | 98.1135 | 0.94496 | 498.8483 | 8482.7664 | 0.4356 | 42.9695 | 0 | 0 | 0 | 10423.3676 | 236.0159 | 0 | 3107.2144 | 0
2025-02-01 | 03:30-03:40 | 2025-02-01 03:40 | 22 | 6 | 星期六 | 2 | 32 | 542.6874 | 67.4414 | 28.8676 | 518.3097 | 8482.7664 | 0.4353 | 24.3777 | 0 | 0 | 0 | 10445.3075 | 236.2318 | 0 | 3071.3218 | 0
2025-02-01 | 03:40-03:50 | 2025-02-01 03:50 | 23 | 6 | 星期六 | 2 | 32 | 522.5081 | 44.9265 | 39.2332 | 509.1335 | 8482.7664 | 0.436 | 13.3747 | 0 | 0 | 0 | 10457.3447 | 227.8135 | 0 | 3075.621 | 0
2025-02-01 | 03:50-04:00 | 2025-02-01 04:00 | 24 | 6 | 星期六 | 2 | 32 | 536.2573 | 54.8995 | 49.2376 | 483.6167 | 8482.7664 | 0.4378 | 52.6406 | 0 | 0 | 0 | 10504.7213 | 234.7734 | 0 | 3195.8448 | 0
2025-02-01 | 04:00-04:10 | 2025-02-01 04:10 | 25 | 6 | 星期六 | 2 | 32 | 551.4424 | 35.6737 | 37.0019 | 491.1868 | 8482.7664 | 0.4401 | 35.6737 | 0 | 0 | 24.5819 | 10536.8276 | 242.6898 | 0 | 3211.6211 | 0
2025-02-01 | 04:10-04:20 | 2025-02-01 04:20 | 26 | 6 | 星期六 | 2 | 32 | 543.0512 | 41.5679 | 36.4648 | 504.6453 | 8482.7664 | 0.4389 | 38.4059 | 0 | 0 | 0 | 10571.3929 | 238.3452 | 0 | 3207.4892 | 0
2025-02-01 | 04:20-04:30 | 2025-02-01 04:30 | 27 | 6 | 星期六 | 2 | 32 | 567.3502 | 83.8916 | 18.7466 | 505.5783 | 8482.7664 | 0.4364 | 61.7719 | 0 | 0 | 0 | 10626.9876 | 247.5916 | 0 | 3272.824 | 0
2025-02-01 | 04:30-04:40 | 2025-02-01 04:40 | 28 | 6 | 星期六 | 2 | 32 | 578.211 | 67.5902 | 5.094 | 503.231 | 8482.7664 | 0.4393 | 67.5902 | 0 | 0 | 7.3899 | 10687.8187 | 254.0081 | 0 | 3315.8304 | 0
2025-02-01 | 04:40-04:50 | 2025-02-01 04:50 | 29 | 6 | 星期六 | 2 | 32 | 575.1297 | 59.1868 | 13.8305 | 502.8467 | 8482.7664 | 0.4422 | 59.1868 | 0 | 0 | 13.0962 | 10741.0868 | 254.3223 | 0 | 3320.6121 | 0.0013857
2025-02-01 | 04:50-05:00 | 2025-02-01 05:00 | 30 | 6 | 星期六 | 2 | 32 | 561.7718 | 69.9433 | 19.8101 | 499.6417 | 8482.7664 | 0.4395 | 62.1301 | 0 | 0 | 0 | 10797.0039 | 246.8987 | 0 | 3314.4842 | 0
2025-02-01 | 05:00-05:10 | 2025-02-01 05:10 | 31 | 6 | 星期六 | 2 | 32 | 557.8501 | 34.4841 | 17.9118 | 488.7836 | 8482.7664 | 0.4333 | 3.329 | 0 | 0 | 65.7376 | 10800 | 241.7165 | 0 | 3272.9025 | 0
2025-02-01 | 05:10-05:20 | 2025-02-01 05:20 | 32 | 6 | 星期六 | 2 | 32 | 557.8192 | 33.4846 | 40.4802 | 498.5154 | 8482.7664 | 0.4439 | 0 | 0 | 0 | 59.3038 | 10800 | 247.6159 | 0 | 3291.7975 | 0.019586
2025-02-01 | 05:20-05:30 | 2025-02-01 05:30 | 33 | 6 | 星期六 | 2 | 32 | 577.9919 | 107.9267 | 1.8102 | 529.2233 | 8482.7664 | 0.4301 | 0 | 0 | 0 | 48.7685 | 10800 | 248.5943 | 0 | 3311.2862 | 0
2025-02-01 | 05:30-05:40 | 2025-02-01 05:40 | 34 | 6 | 星期六 | 2 | 32 | 1376.5977 | 833.3333 | 0 | 547.4103 | 8482.7664 | 0.3713 | 0 | 0 | 0 | 829.1874 | 10800 | 511.1307 | 0 | 3359.5575 | 0
2025-02-01 | 05:40-05:50 | 2025-02-01 05:50 | 35 | 6 | 星期六 | 2 | 32 | 363.978 | 0 | 307.4214 | 531.1812 | 8482.7664 | 0.5708 | 0 | 167.2031 | 0 | 0 | 10614.2187 | 207.7587 | 0 | 3297.9785 | 0.27259
2025-02-01 | 05:50-06:00 | 2025-02-01 06:00 | 36 | 6 | 星期六 | 2 | 32 | 0 | 0 | 584.6046 | 510.9833 | 8482.7664 | 0.9099 | 0 | 510.9833 | 0 | 0 | 10046.4595 | 0 | 0 | 3315.6154 | 0
2025-02-01 | 06:00-06:10 | 2025-02-01 06:10 | 37 | 6 | 星期六 | 2 | 32 | 0 | 0 | 579.1852 | 535.1872 | 8482.7664 | 0.9368 | 0 | 535.1872 | 0 | 0 | 9451.8071 | 0 | 0 | 3343.6631 | 0
2025-02-01 | 06:10-06:20 | 2025-02-01 06:20 | 38 | 6 | 星期六 | 2 | 32 | 0 | 0 | 593.0598 | 533.3553 | 8482.7664 | 0.8758 | 0 | 533.3553 | 0 | 0 | 8859.19 | 0 | 0 | 3343.6631 | 3.7967
2025-02-01 | 06:20-06:30 | 2025-02-01 06:30 | 39 | 6 | 星期六 | 2 | 32 | 0 | 0 | 600.755 | 504.52 | 8482.7664 | 0.8759 | 0 | 504.52 | 0 | 0 | 8298.6122 | 0 | 0 | 3347.8718 | 0
2025-02-01 | 06:30-06:40 | 2025-02-01 06:40 | 40 | 6 | 星期六 | 2 | 32 | 0 | 0 | 596.0837 | 519.5537 | 8482.7664 | 0.8601 | 0 | 519.5537 | 0 | 0 | 7721.3304 | 0 | 0 | 3343.6631 | 0
2025-02-01 | 06:40-06:50 | 2025-02-01 06:50 | 41 | 6 | 星期六 | 2 | 32 | 0 | 0 | 652.3228 | 551.4801 | 8482.7664 | 0.8442 | 0 | 551.4801 | 0 | 0 | 7108.5747 | 0 | 0 | 3806.2957 | 63.5145
2025-02-01 | 06:50-07:00 | 2025-02-01 07:00 | 42 | 6 | 星期六 | 2 | 32 | 0 | 0 | 635.7546 | 552.0417 | 8482.7664 | 0.8334 | 0 | 552.0417 | 0 | 0 | 6495.1951 | 0 | 0 | 3891.2046 | 276.2946
2025-02-01 | 07:00-07:10 | 2025-02-01 07:10 | 43 | 6 | 星期六 | 2 | 32 | 0 | 0 | 582.6721 | 514.558 | 8482.7664 | 0.8092 | 0 | 514.558 | 0 | 0 | 5923.4639 | 0 | 0 | 3810.8634 | 526.4081
2025-02-01 | 07:10-07:20 | 2025-02-01 07:20 | 44 | 6 | 星期六 | 2 | 32 | 0 | 0 | 556.9987 | 447.9085 | 8482.7664 | 0.7972 | 0 | 447.9085 | 0 | 0 | 5425.7878 | 0 | 0 | 3855.4224 | 793.8069
2025-02-01 | 07:20-07:30 | 2025-02-01 07:30 | 45 | 6 | 星期六 | 2 | 32 | 0 | 0 | 515.3489 | 389.4242 | 8482.7664 | 0.7644 | 0 | 389.4242 | 0 | 0 | 4993.0942 | 0 | 0 | 3898.6013 | 1073.3732
2025-02-01 | 07:30-07:40 | 2025-02-01 07:40 | 46 | 6 | 星期六 | 2 | 32 | 5.1613 | 0 | 533.9932 | 377.6537 | 8482.7664 | 0.6899 | 0 | 372.4924 | 0 | 0 | 4579.2137 | 3.5608 | 0 | 3905.52 | 1358.2232
2025-02-01 | 07:40-07:50 | 2025-02-01 07:50 | 47 | 6 | 星期六 | 2 | 32 | 0 | 0 | 371.0615 | 361.1614 | 8482.7664 | 0.86 | 0 | 361.1614 | 0 | 0 | 4177.9234 | 0 | 0 | 3854.1642 | 1651.3327
2025-02-01 | 07:50-08:00 | 2025-02-01 08:00 | 48 | 6 | 星期六 | 2 | 32 | 0 | 0 | 371.0182 | 299.9229 | 8482.7664 | 1.1617 | 0 | 299.9229 | 0 | 0 | 3844.6757 | 0 | 0 | 3858.5641 | 1954.1464
2025-02-01 | 08:00-08:10 | 2025-02-01 08:10 | 49 | 6 | 星期六 | 2 | 32 | 0 | 0 | 340.7679 | 202.2262 | 8482.7664 | 1.1683 | 0 | 202.2262 | 0 | 0 | 3619.9799 | 0 | 0 | 3857.3059 | 2260.784
2025-02-01 | 08:10-08:20 | 2025-02-01 08:20 | 50 | 6 | 星期六 | 2 | 32 | 0 | 0 | 340.6911 | 129.7926 | 8482.7664 | 1.0956 | 0 | 129.7926 | 0 | 0 | 3475.7659 | 0 | 0 | 3900.8898 | 2553.7723
2025-02-01 | 08:20-08:30 | 2025-02-01 08:30 | 51 | 6 | 星期六 | 2 | 32 | 0 | 0 | 255.4216 | 86.2846 | 8482.7664 | 1.0849 | 0 | 86.2846 | 0 | 0 | 3379.8941 | 0 | 0 | 3900.8898 | 2847.7714
2025-02-01 | 08:30-08:40 | 2025-02-01 08:40 | 52 | 6 | 星期六 | 2 | 32 | 0 | 0 | 178.6903 | 35.9691 | 8482.7664 | 1.061 | 0 | 35.9691 | 0 | 0 | 3339.9284 | 0 | 0 | 3900.8898 | 3171.9197
2025-02-01 | 08:40-08:50 | 2025-02-01 08:50 | 53 | 6 | 星期六 | 2 | 32 | 0 | 0 | 148.3785 | 62.4539 | 8482.7664 | 1.043 | 0 | 62.4539 | 0 | 0 | 3270.5351 | 0 | 0 | 4009.4728 | 3475.6751
2025-02-01 | 08:50-09:00 | 2025-02-01 09:00 | 54 | 6 | 星期六 | 2 | 32 | 0 | 0 | 164.1051 | 115.1767 | 8482.7664 | 1.036 | 0 | 115.1767 | 0 | 0 | 3142.561 | 0 | 0 | 4287.4719 | 3741.7875
2025-02-01 | 09:00-09:10 | 2025-02-01 09:10 | 55 | 6 | 星期六 | 2 | 32 | 0 | 0 | 95.8995 | 45.8241 | 8482.7664 | 1.0147 | 0 | 45.8241 | 0 | 0 | 3091.6454 | 0 | 0 | 4396.0832 | 4007.3194
2025-02-01 | 09:10-09:20 | 2025-02-01 09:20 | 56 | 6 | 星期六 | 2 | 32 | 0 | 34.7206 | 49.1515 | -31.3605 | 8482.7664 | 0.9922 | 31.3605 | 0 | 0 | 0 | 3119.8698 | 0 | 0 | 4387.5228 | 4308.6946
2025-02-01 | 09:20-09:30 | 2025-02-01 09:30 | 57 | 6 | 星期六 | 2 | 32 | 0 | 115.1479 | 29.9969 | -61.7008 | 8482.7664 | 0.97 | 61.7008 | 0 | 0 | 0 | 3175.4006 | 0 | 0 | 4334.92 | 4601.8446
2025-02-01 | 09:30-09:40 | 2025-02-01 09:40 | 58 | 6 | 星期六 | 2 | 32 | 0 | 133.1361 | 0 | -105.1081 | 8482.7664 | 0.9422 | 105.1081 | 0 | 0 | 0 | 3269.9979 | 0 | 0 | 4384.5078 | 4806.5281
2025-02-01 | 09:40-09:50 | 2025-02-01 09:50 | 59 | 6 | 星期六 | 2 | 32 | 0 | 128.6656 | 0 | -170.1972 | 8482.7664 | 0.9569 | 128.6656 | 0 | 0 | 41.5316 | 3385.7969 | 0 | 0 | 4455.7917 | 5012.6834
2025-02-01 | 09:50-10:00 | 2025-02-01 10:00 | 60 | 6 | 星期六 | 2 | 32 | 0 | 177.9014 | 0 | -215.4304 | 8482.7664 | 0.9977 | 177.9014 | 0 | 0 | 37.529 | 3545.9082 | 0 | 0 | 4376.264 | 5260.2911
2025-02-01 | 10:00-10:10 | 2025-02-01 10:10 | 61 | 6 | 星期六 | 2 | 32 | 0 | 241.1794 | 0 | -200.4176 | 8482.7664 | 0.9919 | 200.4176 | 0 | 0 | 0 | 3726.2841 | 0 | 0 | 4328.046 | 5504.9855
2025-02-01 | 10:10-10:20 | 2025-02-01 10:20 | 62 | 6 | 星期六 | 2 | 32 | 0 | 294.6141 | 0 | -226.9202 | 8482.7664 | 0.9588 | 226.9202 | 0 | 0 | 0 | 3930.5122 | 0 | 0 | 4328.046 | 5736.2487
2025-02-01 | 10:20-10:30 | 2025-02-01 10:30 | 63 | 6 | 星期六 | 2 | 32 | 0 | 355.972 | 0 | -292.2254 | 8482.7664 | 0.9549 | 292.2254 | 0 | 0 | 0 | 4193.5151 | 0 | 0 | 4365.204 | 5901.0268
2025-02-01 | 10:30-10:40 | 2025-02-01 10:40 | 64 | 6 | 星期六 | 2 | 32 | 0 | 347.1157 | 0 | -301.0877 | 8482.7664 | 0.9839 | 301.0877 | 0 | 0 | 0 | 4464.4941 | 0 | 0 | 4361.1178 | 5942.2044
2025-02-01 | 10:40-10:50 | 2025-02-01 10:50 | 65 | 6 | 星期六 | 2 | 32 | 0 | 337.2264 | 0 | -343.2174 | 8482.7664 | 0.799 | 337.2264 | 0 | 0 | 5.991 | 4767.9978 | 0 | 0 | 4312.6012 | 5989.7165
2025-02-01 | 10:50-11:00 | 2025-02-01 11:00 | 66 | 6 | 星期六 | 2 | 32 | 14.4578 | 351.4134 | 0 | -407.35 | 8482.7664 | 0.5025 | 351.4134 | 0 | 0 | 70.3944 | 5084.2699 | 7.2651 | 0 | 4343.0746 | 6111.6375
2025-02-01 | 11:00-11:10 | 2025-02-01 11:10 | 67 | 6 | 星期六 | 2 | 32 | 41.3476 | 417.9627 | 0 | -388.4835 | 8482.7664 | 0.4662 | 417.9627 | 0 | 0 | 11.8684 | 5460.4363 | 19.2763 | 0 | 4347.7187 | 6244.8467
2025-02-01 | 11:10-11:20 | 2025-02-01 11:20 | 68 | 6 | 星期六 | 2 | 32 | 28.1159 | 417.3849 | 0 | -395.2401 | 8482.7664 | 0.5007 | 417.3849 | 0 | 0 | 5.9711 | 5836.0827 | 14.0776 | 0 | 4242.8115 | 6248.6286
2025-02-01 | 11:20-11:30 | 2025-02-01 11:30 | 69 | 6 | 星期六 | 2 | 32 | 35.0194 | 576.5029 | 0 | -444.5275 | 8482.7664 | 0.4827 | 479.5469 | 0 | 0 | 0 | 6267.675 | 16.9039 | 0 | 4174.532 | 6200.8071
2025-02-01 | 11:30-11:40 | 2025-02-01 11:40 | 70 | 6 | 星期六 | 2 | 32 | 36.6302 | 568.5677 | 0 | -444.1071 | 8482.7664 | 0.4785 | 480.7373 | 0 | 0 | 0 | 6700.3386 | 17.5276 | 0 | 4327.7027 | 6314.3395
2025-02-01 | 11:40-11:50 | 2025-02-01 11:50 | 71 | 6 | 星期六 | 2 | 32 | 41.3476 | 570.3724 | 0 | -448.2673 | 8482.7664 | 0.4662 | 489.6149 | 0 | 0 | 0 | 7140.992 | 19.2763 | 0 | 4263.9911 | 6403.9309
2025-02-01 | 11:50-12:00 | 2025-02-01 12:00 | 72 | 6 | 星期六 | 2 | 32 | 511.5623 | 833.3333 | 0 | -460.6229 | 8482.7664 | 0.4432 | 833.3333 | 0 | 0 | 138.8519 | 7890.992 | 226.7244 | 0 | 4033.212 | 6368.0411
2025-02-01 | 12:00-12:10 | 2025-02-01 12:10 | 73 | 6 | 星期六 | 2 | 32 | 531.5173 | 833.3333 | 0 | -428.6418 | 8482.7664 | 0.4411 | 833.3333 | 0 | 0 | 126.8258 | 8640.992 | 234.4523 | 0 | 3994.5293 | 6288.9025
2025-02-01 | 12:10-12:20 | 2025-02-01 12:20 | 74 | 6 | 星期六 | 2 | 32 | 82.8617 | 833.3333 | 0 | -426.3873 | 8482.7664 | 0.4551 | 509.249 | 0 | 0 | 0 | 9099.3161 | 37.7104 | 0 | 4022.6074 | 6237.5659
2025-02-01 | 12:20-12:30 | 2025-02-01 12:30 | 75 | 6 | 星期六 | 2 | 32 | 534.5445 | 833.3333 | 0 | -458.3908 | 8482.7664 | 0.4463 | 833.3333 | 0 | 0 | 159.602 | 9849.3161 | 238.5672 | 0 | 4029.1572 | 6221.0732
2025-02-01 | 12:30-12:40 | 2025-02-01 12:40 | 76 | 6 | 星期六 | 2 | 32 | 561.6104 | 833.3333 | 0 | -450.9836 | 8482.7664 | 0.4113 | 833.3333 | 0 | 0 | 179.2607 | 10599.3161 | 230.9904 | 0 | 3967.5884 | 6190.6498
2025-02-01 | 12:40-12:50 | 2025-02-01 12:50 | 77 | 6 | 星期六 | 2 | 32 | 2.2278 | 518.4446 | 0 | -425.6544 | 8482.7664 | 0.5682 | 222.9821 | 0 | 0 | 204.9001 | 10800 | 1.2658 | 0 | 4027.2002 | 6114.3476
2025-02-01 | 12:50-13:00 | 2025-02-01 13:00 | 78 | 6 | 星期六 | 2 | 32 | 0 | 495.1138 | 0 | -413.5433 | 8482.7664 | 0.8279 | 0 | 0 | 0 | 413.5433 | 10800 | 0 | 0 | 4166.7852 | 6042.6589
2025-02-01 | 13:00-13:10 | 2025-02-01 13:10 | 79 | 6 | 星期六 | 2 | 32 | 0 | 473.0654 | 0 | -421.6487 | 8482.7664 | 0.8636 | 0 | 0 | 0 | 421.6487 | 10800 | 0 | 0 | 4197.4952 | 6045.1939
2025-02-01 | 13:10-13:20 | 2025-02-01 13:20 | 80 | 6 | 星期六 | 2 | 32 | 0 | 474.9593 | 0 | -422.7244 | 8482.7664 | 0.8416 | 0 | 0 | 0 | 422.7244 | 10800 | 0 | 0 | 3995.3236 | 5967.2244
2025-02-01 | 13:20-13:30 | 2025-02-01 13:30 | 81 | 6 | 星期六 | 2 | 32 | 0 | 467.1458 | 0 | -410.2679 | 8482.7664 | 0.8618 | 0 | 0 | 0 | 410.2679 | 10800 | 0 | 0 | 3949.4487 | 5813.8018
2025-02-01 | 13:30-13:40 | 2025-02-01 13:40 | 82 | 6 | 星期六 | 2 | 32 | 0 | 470.8123 | 0 | -392.4757 | 8482.7664 | 0.8623 | 0 | 0 | 0 | 392.4757 | 10800 | 0 | 0 | 3943.2163 | 5731.5982
2025-02-01 | 13:40-13:50 | 2025-02-01 13:50 | 83 | 6 | 星期六 | 2 | 32 | 0 | 440.5023 | 0 | -323.7071 | 8482.7664 | 0.9026 | 0 | 0 | 0 | 323.7071 | 10800 | 0 | 0 | 3995.3236 | 5575.7038
2025-02-01 | 13:50-14:00 | 2025-02-01 14:00 | 84 | 6 | 星期六 | 2 | 32 | 0 | 417.2678 | 0 | -233.5425 | 8482.7664 | 0.9754 | 0 | 0 | 0 | 233.5425 | 10800 | 0 | 0 | 3891.6634 | 5326.0607
2025-02-01 | 14:00-14:10 | 2025-02-01 14:10 | 85 | 6 | 星期六 | 2 | 32 | 0 | 361.2895 | 0 | -202.9 | 8482.7664 | 1.0002 | 0 | 0 | 0 | 202.9 | 10800 | 0 | 0 | 3875.7732 | 5112.4139
2025-02-01 | 14:10-14:20 | 2025-02-01 14:20 | 86 | 6 | 星期六 | 2 | 32 | 0 | 321.7984 | 0 | -166.2688 | 8482.7664 | 0.9978 | 0 | 0 | 0 | 166.2688 | 10800 | 0 | 0 | 3808.1903 | 4868.0641
2025-02-01 | 14:20-14:30 | 2025-02-01 14:30 | 87 | 6 | 星期六 | 2 | 32 | 0 | 278.5319 | 0 | -116.5883 | 8482.7664 | 1.0271 | 0 | 0 | 0 | 116.5883 | 10800 | 0 | 0 | 3766.8531 | 4585.6232
2025-02-01 | 14:30-14:40 | 2025-02-01 14:40 | 88 | 6 | 星期六 | 2 | 32 | 0 | 216.3396 | 0 | -112.4443 | 8482.7664 | 1.0906 | 0 | 0 | 0 | 112.4443 | 10800 | 0 | 0 | 3782.2147 | 4335.4257
2025-02-01 | 14:40-14:50 | 2025-02-01 14:50 | 89 | 6 | 星期六 | 2 | 32 | 0 | 192.3857 | 38.0726 | -93.7672 | 8482.7664 | 0.9376 | 0 | 0 | 0 | 93.7672 | 10800 | 0 | 0 | 3723.4635 | 4060.6033
2025-02-01 | 14:50-15:00 | 2025-02-01 15:00 | 90 | 6 | 星期六 | 2 | 32 | 11.0833 | 114.7979 | 75.4237 | -35.8017 | 8482.7664 | 0.6694 | 0 | 0 | 0 | 46.8849 | 10800 | 7.4191 | 0 | 3695.3009 | 3771.2786
2025-02-01 | 15:00-15:10 | 2025-02-01 15:10 | 91 | 6 | 星期六 | 2 | 32 | 54.958 | 118.9249 | 21.5348 | 28.4291 | 8482.7664 | 0.66 | 0 | 0 | 0 | 26.5289 | 10800 | 36.2723 | 0 | 3755.6218 | 3539.3418
2025-02-01 | 15:10-15:20 | 2025-02-01 15:20 | 92 | 6 | 星期六 | 2 | 32 | 67.7577 | 73.3866 | 40.0191 | 97.9341 | 8482.7664 | 0.7217 | 0 | 30.1764 | 0 | 0 | 10766.4707 | 48.9007 | 0 | 3792.6623 | 3287.7775
2025-02-01 | 15:20-15:30 | 2025-02-01 15:30 | 93 | 6 | 星期六 | 2 | 32 | 104.4841 | 64.6492 | 65.0216 | 158.0175 | 8482.7664 | 0.7308 | 0 | 53.5334 | 0 | 0 | 10706.9891 | 76.357 | 0 | 3692.2778 | 2993.3732
2025-02-01 | 15:30-15:40 | 2025-02-01 15:40 | 94 | 6 | 星期六 | 2 | 32 | 154.3763 | 91.6393 | 50.0757 | 183.1603 | 8482.7664 | 0.7534 | 0 | 28.784 | 0 | 0 | 10675.0069 | 116.3071 | 0 | 3611.7229 | 2704.8048
2025-02-01 | 15:40-15:50 | 2025-02-01 15:50 | 95 | 6 | 星期六 | 2 | 32 | 194.7446 | 78.657 | 63.3181 | 194.138 | 8482.7664 | 0.7823 | 0.60658 | 0 | 0 | 0 | 10675.5528 | 152.3487 | 0 | 3587.7901 | 2392.1237
2025-02-01 | 15:50-16:00 | 2025-02-01 16:00 | 96 | 6 | 星期六 | 2 | 32 | 216.1844 | 35.116 | 67.3327 | 219.8187 | 8482.7664 | 0.8055 | 0 | 3.6343 | 0 | 0 | 10671.5146 | 174.1365 | 0 | 3502.9187 | 2057.8714
2025-02-01 | 16:00-16:10 | 2025-02-01 16:10 | 97 | 6 | 星期六 | 2 | 32 | 264.4118 | 58.9539 | 60.6639 | 272.9083 | 8482.7664 | 0.8271 | 0 | 8.4966 | 0 | 0 | 10662.074 | 218.695 | 0 | 3399.5146 | 1744.3566
2025-02-01 | 16:10-16:20 | 2025-02-01 16:20 | 98 | 6 | 星期六 | 2 | 32 | 344.6006 | 82.3656 | 49.1472 | 318.5945 | 8482.7664 | 0.8519 | 26.0061 | 0 | 0 | 0 | 10685.4794 | 293.5653 | 0 | 3405.8176 | 1440.9411
2025-02-01 | 16:20-16:30 | 2025-02-01 16:30 | 99 | 6 | 星期六 | 2 | 32 | 419.4514 | 73.6722 | 19.1639 | 360.7442 | 8482.7664 | 0.8791 | 58.7072 | 0 | 0 | 0 | 10738.3159 | 368.7397 | 0 | 3568.1625 | 1137.1875
2025-02-01 | 16:30-16:40 | 2025-02-01 16:40 | 100 | 6 | 星期六 | 2 | 32 | 452.2396 | 76.4902 | 26.3659 | 424.7673 | 8482.7664 | 0.9024 | 27.4723 | 0 | 0 | 0 | 10763.0409 | 408.101 | 0 | 3560.5003 | 838.0341
2025-02-01 | 16:40-16:50 | 2025-02-01 16:50 | 101 | 6 | 星期六 | 2 | 32 | 451.4134 | 70.5507 | 18.942 | 426.1066 | 8482.7664 | 0.9163 | 25.3069 | 0 | 0 | 0 | 10785.8171 | 413.6301 | 0 | 3244.594 | 553.5934
2025-02-01 | 16:50-17:00 | 2025-02-01 17:00 | 102 | 6 | 星期六 | 2 | 32 | 428.2494 | 72.0031 | 1.6955 | 387.0737 | 8482.7664 | 0.9264 | 15.7588 | 0 | 0 | 25.4169 | 10800 | 396.7302 | 0 | 2800.1753 | 289.6446
2025-02-01 | 17:00-17:10 | 2025-02-01 17:10 | 103 | 6 | 星期六 | 2 | 32 | 469.8147 | 76.0254 | 45.4047 | 417.6461 | 8482.7664 | 0.9462 | 0 | 0 | 0 | 52.1686 | 10800 | 444.5387 | 0 | 2800.1753 | 66.4672
2025-02-01 | 17:10-17:20 | 2025-02-01 17:20 | 104 | 6 | 星期六 | 2 | 32 | 456.1302 | 40.0399 | 42.1623 | 439.7808 | 8482.7664 | 0.9742 | 0 | 0 | 0 | 16.3494 | 10800 | 444.3621 | 0 | 2800.1753 | 0
2025-02-01 | 17:20-17:30 | 2025-02-01 17:30 | 105 | 6 | 星期六 | 2 | 32 | 464.4452 | 44.025 | 21.6843 | 436.1367 | 8482.7664 | 0.9862 | 0 | 0 | 0 | 28.3085 | 10800 | 458.0358 | 0 | 2771.5078 | 0
2025-02-01 | 17:30-17:40 | 2025-02-01 17:40 | 106 | 6 | 星期六 | 2 | 32 | 492.3632 | 68.7979 | 28.3998 | 445.3057 | 8482.7664 | 0.976 | 0 | 0 | 0 | 47.0575 | 10800 | 480.5465 | 0 | 2791.6843 | 3.9692
2025-02-01 | 17:40-17:50 | 2025-02-01 17:50 | 107 | 6 | 星期六 | 2 | 32 | 445.6031 | 30.8475 | 50.8241 | 439.8926 | 8482.7664 | 1.0742 | 0 | 0 | 0 | 5.7105 | 10800 | 478.6669 | 0 | 2791.6843 | 0
2025-02-01 | 17:50-18:00 | 2025-02-01 18:00 | 108 | 6 | 星期六 | 2 | 32 | 16.9206 | 0 | 497.9024 | 428.47 | 8482.7664 | 1.2313 | 0 | 411.5494 | 0 | 0 | 10342.7229 | 20.8343 | 0 | 2803.9297 | 0
2025-02-01 | 18:00-18:10 | 2025-02-01 18:10 | 109 | 6 | 星期六 | 2 | 32 | 8.1766 | 0 | 497.3808 | 454.135 | 8482.7664 | 1.2561 | 0 | 445.9585 | 0 | 0 | 9847.2135 | 10.2706 | 0 | 2793.6962 | 0.28497
2025-02-01 | 18:10-18:20 | 2025-02-01 18:20 | 110 | 6 | 星期六 | 2 | 32 | 14.0989 | 0 | 507.0306 | 472.2653 | 8482.7664 | 1.2447 | 0 | 458.1664 | 0 | 0 | 9338.1397 | 17.549 | 0 | 2795.4388 | 0
2025-02-01 | 18:20-18:30 | 2025-02-01 18:30 | 111 | 6 | 星期六 | 2 | 32 | 10.3404 | 0 | 504.6769 | 454.1683 | 8482.7664 | 1.2545 | 0 | 443.828 | 0 | 0 | 8844.9976 | 12.972 | 0 | 2812.2627 | 0
2025-02-01 | 18:30-18:40 | 2025-02-01 18:40 | 112 | 6 | 星期六 | 2 | 32 | 9.1916 | 0 | 513.8331 | 418.3726 | 8482.7664 | 1.2522 | 0 | 409.181 | 0 | 0 | 8390.352 | 11.5097 | 0 | 2811.5168 | 0.020471
2025-02-01 | 18:40-18:50 | 2025-02-01 18:50 | 113 | 6 | 星期六 | 2 | 32 | 0.3586 | 0 | 538.5994 | 414.0822 | 8482.7664 | 1.2881 | 0 | 413.7236 | 0 | 0 | 7930.659 | 0.46191 | 0 | 2889.7755 | 0
2025-02-01 | 18:50-19:00 | 2025-02-01 19:00 | 114 | 6 | 星期六 | 2 | 32 | 0 | 0 | 522.7101 | 432.1383 | 8482.7664 | 1.3466 | 0 | 432.1383 | 0 | 0 | 7450.5053 | 0 | 0 | 2915.8086 | 0
2025-02-01 | 19:00-19:10 | 2025-02-01 19:10 | 115 | 6 | 星期六 | 2 | 32 | 0 | 0 | 518.2389 | 424.0141 | 8482.7664 | 1.3523 | 0 | 424.0141 | 0 | 0 | 6979.3785 | 0 | 0 | 2795.4388 | 0.0014571
2025-02-01 | 19:10-19:20 | 2025-02-01 19:20 | 116 | 6 | 星期六 | 2 | 32 | 0 | 0 | 544.2785 | 442.4125 | 8482.7664 | 1.3445 | 0 | 442.4125 | 0 | 0 | 6487.8091 | 0 | 0 | 2766.7713 | 0
2025-02-01 | 19:20-19:30 | 2025-02-01 19:30 | 117 | 6 | 星期六 | 2 | 32 | 0 | 0 | 494.7534 | 483.7467 | 8482.7664 | 1.3483 | 0 | 483.7467 | 0 | 0 | 5950.3128 | 0 | 0 | 2766.7713 | 0
2025-02-01 | 19:30-19:40 | 2025-02-01 19:40 | 118 | 6 | 星期六 | 2 | 32 | 0 | 0 | 508.5365 | 481.1845 | 8482.7664 | 1.349 | 0 | 481.1845 | 0 | 0 | 5415.6634 | 0 | 0 | 2795.4388 | 0
2025-02-01 | 19:40-19:50 | 2025-02-01 19:50 | 119 | 6 | 星期六 | 2 | 32 | 0 | 0 | 503.3028 | 444.7659 | 8482.7664 | 1.3473 | 0 | 444.7659 | 0 | 0 | 4921.4791 | 0 | 0 | 2814.8996 | 0
2025-02-01 | 19:50-20:00 | 2025-02-01 20:00 | 120 | 6 | 星期六 | 2 | 32 | 0 | 0 | 501.9398 | 418.095 | 8482.7664 | 1.3482 | 0 | 418.095 | 0 | 0 | 4456.9291 | 0 | 0 | 2815.492 | 0
2025-02-01 | 20:00-20:10 | 2025-02-01 20:10 | 121 | 6 | 星期六 | 2 | 32 | 0 | 0 | 513.8383 | 436.7405 | 8482.7664 | 1.3513 | 0 | 436.7405 | 0 | 0 | 3971.6618 | 0 | 0 | 2805.0156 | 0
2025-02-01 | 20:10-20:20 | 2025-02-01 20:20 | 122 | 6 | 星期六 | 2 | 32 | 0 | 0 | 535.0753 | 452.6979 | 8482.7664 | 1.34 | 0 | 452.6979 | 0 | 0 | 3468.6642 | 0 | 0 | 2810.3232 | 0
2025-02-01 | 20:20-20:30 | 2025-02-01 20:30 | 123 | 6 | 星期六 | 2 | 32 | 0 | 0 | 529.6975 | 449.9683 | 8482.7664 | 1.3489 | 0 | 449.9683 | 0 | 0 | 2968.6994 | 0 | 0 | 2806.152 | 0
2025-02-01 | 20:30-20:40 | 2025-02-01 20:40 | 124 | 6 | 星期六 | 2 | 32 | 0 | 0 | 490.6361 | 455.0667 | 8482.7664 | 1.3952 | 0 | 455.0667 | 0 | 0 | 2463.0697 | 0 | 0 | 2794.0457 | 0
2025-02-01 | 20:40-20:50 | 2025-02-01 20:50 | 125 | 6 | 星期六 | 2 | 32 | 58.9069 | 0 | 454.4491 | 454.0124 | 8482.7664 | 1.2226 | 0 | 395.1055 | 0 | 0 | 2024.0637 | 72.0196 | 0 | 2820.1532 | 0
2025-02-01 | 20:50-21:00 | 2025-02-01 21:00 | 126 | 6 | 星期六 | 2 | 32 | 505.625 | 30.2942 | 72.3853 | 459.405 | 8482.7664 | 0.9332 | 30.2942 | 0 | 0 | 15.9259 | 2051.3284 | 471.8493 | 0 | 3041.5484 | 0
2025-02-01 | 21:00-21:10 | 2025-02-01 21:10 | 127 | 6 | 星期六 | 2 | 32 | 482.8943 | 16.367 | 43.9074 | 497.4208 | 8482.7664 | 0.9068 | 0 | 14.5265 | 0 | 0 | 2035.1879 | 437.8886 | 0 | 2927.6103 | 0
2025-02-01 | 21:10-21:20 | 2025-02-01 21:20 | 128 | 6 | 星期六 | 2 | 32 | 463.3664 | 43.2389 | 42.996 | 503.2831 | 8482.7664 | 0.9371 | 0 | 39.9167 | 0 | 0 | 1990.836 | 434.2207 | 0 | 2806.6984 | 0
2025-02-01 | 21:20-21:30 | 2025-02-01 21:30 | 129 | 6 | 星期六 | 2 | 32 | 469.7118 | 66.7164 | 55.388 | 477.5567 | 8482.7664 | 0.9371 | 0 | 7.8449 | 0 | 0 | 1982.1195 | 440.1669 | 0 | 2798.1605 | 0
2025-02-01 | 21:30-21:40 | 2025-02-01 21:40 | 130 | 6 | 星期六 | 2 | 32 | 446.0215 | 1.4444 | 81.4332 | 479.1359 | 8482.7664 | 0.9871 | 0 | 33.1144 | 0 | 0 | 1945.3257 | 440.2678 | 0 | 2850.2187 | 0
2025-02-01 | 21:40-21:50 | 2025-02-01 21:50 | 131 | 6 | 星期六 | 2 | 32 | 471.6248 | 40.1947 | 59.8094 | 450.2041 | 8482.7664 | 0.7764 | 21.4207 | 0 | 0 | 0 | 1964.6043 | 366.1695 | 0 | 2809.7096 | 0
2025-02-01 | 21:50-22:00 | 2025-02-01 22:00 | 132 | 6 | 星期六 | 2 | 32 | 1268.1538 | 833.3333 | 0 | 392.085 | 8482.7664 | 0.4209 | 833.3333 | 0 | 0 | 42.7354 | 2714.6043 | 533.7659 | 0 | 2553.0552 | 0
2025-02-01 | 22:00-22:10 | 2025-02-01 22:10 | 133 | 6 | 星期六 | 2 | 32 | 1242.438 | 833.3333 | 0 | 371.7698 | 8482.7664 | 0.3859 | 833.3333 | 0 | 0 | 37.3348 | 3464.6043 | 479.4568 | 0 | 2523.6635 | 0
2025-02-01 | 22:10-22:20 | 2025-02-01 22:20 | 134 | 6 | 星期六 | 2 | 32 | 454.2517 | 64.3317 | 28.6106 | 363.5782 | 8482.7664 | 0.4368 | 64.3317 | 0 | 0 | 26.3419 | 3522.5027 | 198.4172 | 0 | 2520.0295 | 0
2025-02-01 | 22:20-22:30 | 2025-02-01 22:30 | 135 | 6 | 星期六 | 2 | 32 | 1249.9352 | 833.3333 | 0 | 359.1567 | 8482.7664 | 0.4198 | 833.3333 | 0 | 0 | 57.4452 | 4272.5027 | 524.7228 | 0 | 2472.364 | 0
2025-02-01 | 22:30-22:40 | 2025-02-01 22:40 | 136 | 6 | 星期六 | 2 | 32 | 1237.5796 | 833.3333 | 0 | 382.0507 | 8482.7664 | 0.4186 | 833.3333 | 0 | 0 | 22.1955 | 5022.5027 | 518.0508 | 0 | 2522.7044 | 0
2025-02-01 | 22:40-22:50 | 2025-02-01 22:50 | 137 | 6 | 星期六 | 2 | 32 | 1199.8421 | 833.3333 | 0 | 417.1684 | 8482.7664 | 0.4241 | 782.6737 | 0 | 0 | 0 | 5726.9091 | 508.8531 | 0 | 2539.4098 | 0
2025-02-01 | 22:50-23:00 | 2025-02-01 23:00 | 138 | 6 | 星期六 | 2 | 32 | 1194.7055 | 833.3333 | 0 | 431.7967 | 8482.7664 | 0.4237 | 762.9088 | 0 | 0 | 0 | 6413.527 | 506.1967 | 0 | 2542.6833 | 0
2025-02-01 | 23:00-23:10 | 2025-02-01 23:10 | 139 | 6 | 星期六 | 2 | 32 | 456.3744 | 67.0507 | 0 | 406.4649 | 8482.7664 | 0.4248 | 49.9094 | 0 | 0 | 0 | 6458.4455 | 193.8678 | 0 | 2539.4098 | 0
2025-02-01 | 23:10-23:20 | 2025-02-01 23:20 | 140 | 6 | 星期六 | 2 | 32 | 1257.736 | 833.3333 | 0 | 400.9599 | 8482.7664 | 0.424 | 833.3333 | 0 | 0 | 23.4428 | 7208.4455 | 533.28 | 0 | 2578.1715 | 0
2025-02-01 | 23:20-23:30 | 2025-02-01 23:30 | 141 | 6 | 星期六 | 2 | 32 | 1238.4134 | 833.3333 | 0 | 409.945 | 8482.7664 | 0.422 | 828.4684 | 0 | 0 | 0 | 7954.0671 | 522.6105 | 0 | 2595.7712 | 0
2025-02-01 | 23:30-23:40 | 2025-02-01 23:40 | 142 | 6 | 星期六 | 2 | 32 | 1227.5685 | 833.3333 | 0 | 387.2367 | 8482.7664 | 0.424 | 833.3333 | 0 | 0 | 6.9984 | 8704.0671 | 520.489 | 0 | 2610.8204 | 0
2025-02-01 | 23:40-23:50 | 2025-02-01 23:50 | 143 | 6 | 星期六 | 2 | 32 | 461.061 | 42.2731 | 28.8904 | 454.7101 | 8482.7664 | 0.4271 | 6.3508 | 0 | 0 | 0 | 8709.7828 | 196.9191 | 0 | 2678.6874 | 0
2025-02-01 | 23:50-24:00 | 2025-02-02 | 144 | 6 | 星期六 | 2 | 32 | 600.5995 | 58.2317 | 14.3734 | 580.8233 | 8482.7664 | 0.4276 | 19.7762 | 0 | 0 | 0 | 8727.5814 | 256.8164 | 0 | 3465.3574 | 0
2025-02-02 | 00:00-00:10 | 2025-02-02 00:10 | 1 | 7 | 星期日 | 2 | 33 | 618.977 | 58.0398 | 807.1411 | 598.664 | 8727.5814 | 0.4248 | 20.3129 | 0 | 0 | 0 | 8745.8631 | 262.9414 | 0 | 3635.2358 | 0
2025-02-02 | 00:10-00:20 | 2025-02-02 00:20 | 2 | 7 | 星期日 | 2 | 33 | 1207.1095 | 631.207 | 833.3333 | 581.7345 | 8727.5814 | 0.4245 | 625.375 | 0 | 0 | 0 | 9308.7006 | 512.418 | 0 | 3634.7058 | 0
2025-02-02 | 00:20-00:30 | 2025-02-02 00:30 | 3 | 7 | 星期日 | 2 | 33 | 622.234 | 43.4802 | 833.3333 | 584.5933 | 8727.5814 | 0.4269 | 37.6407 | 0 | 0 | 0 | 9342.5772 | 265.6317 | 0 | 3656.5557 | 0
2025-02-02 | 00:30-00:40 | 2025-02-02 00:40 | 4 | 7 | 星期日 | 2 | 33 | 651.8498 | 96.7936 | 0 | 586.1029 | 8727.5814 | 0.4272 | 65.7469 | 0 | 0 | 0 | 9401.7494 | 278.4702 | 0 | 3596.8561 | 0
2025-02-02 | 00:40-00:50 | 2025-02-02 00:50 | 5 | 7 | 星期日 | 2 | 33 | 648.365 | 69.8688 | 6.3892 | 587.1969 | 8727.5814 | 0.4271 | 61.1681 | 0 | 0 | 0 | 9456.8007 | 276.9167 | 0 | 3652.0257 | 0
2025-02-02 | 00:50-01:00 | 2025-02-02 01:00 | 6 | 7 | 星期日 | 2 | 33 | 650.1894 | 79.0375 | 46.6812 | 596.0733 | 8727.5814 | 0.4285 | 54.1161 | 0 | 0 | 0 | 9505.5052 | 278.6062 | 0 | 3725.5726 | 0
2025-02-02 | 01:00-01:10 | 2025-02-02 01:10 | 7 | 7 | 星期日 | 2 | 33 | 659.4746 | 87.092 | 0 | 612.0548 | 8727.5814 | 0.4311 | 47.4198 | 0 | 0 | 0 | 9548.183 | 284.2995 | 0 | 3725.5726 | 0
2025-02-02 | 01:10-01:20 | 2025-02-02 01:20 | 8 | 7 | 星期日 | 2 | 33 | 666.7222 | 86.866 | 0 | 598.3243 | 8727.5814 | 0.4302 | 68.3979 | 0 | 0 | 0 | 9609.7411 | 286.8239 | 0 | 3805.248 | 0
2025-02-02 | 01:20-01:30 | 2025-02-02 01:30 | 9 | 7 | 星期日 | 2 | 33 | 665.2349 | 66.5161 | 21.1976 | 572.2333 | 8727.5814 | 0.4279 | 66.5161 | 0 | 0 | 26.4855 | 9669.6056 | 284.654 | 0 | 3820.0596 | 0
2025-02-02 | 01:30-01:40 | 2025-02-02 01:40 | 10 | 7 | 星期日 | 2 | 33 | 641.8727 | 49.3848 | 11.3231 | 591.6527 | 8727.5814 | 0.4312 | 49.3848 | 0 | 0 | 0.8352 | 9714.0519 | 276.7755 | 0 | 3783.8061 | 0
2025-02-02 | 01:40-01:50 | 2025-02-02 01:50 | 11 | 7 | 星期日 | 2 | 33 | 653.2372 | 64.6308 | 1.8951 | 624.2957 | 8727.5814 | 0.4333 | 28.9415 | 0 | 0 | 0 | 9740.0992 | 283.0477 | 0 | 3794.9314 | 0
2025-02-02 | 01:50-02:00 | 2025-02-02 02:00 | 12 | 7 | 星期日 | 2 | 33 | 679.7536 | 119.9208 | 0 | 628.665 | 8727.5814 | 0.4311 | 51.0886 | 0 | 0 | 0 | 9786.079 | 293.0418 | 0 | 3747.2075 | 0
2025-02-02 | 02:00-02:10 | 2025-02-02 02:10 | 13 | 7 | 星期日 | 2 | 33 | 657.3603 | 73.2508 | 25.8203 | 599.0741 | 8727.5814 | 0.4293 | 58.2861 | 0 | 0 | 0 | 9838.5365 | 282.2048 | 0 | 3880.4986 | 0
2025-02-02 | 02:10-02:20 | 2025-02-02 02:20 | 14 | 7 | 星期日 | 2 | 33 | 689.1409 | 86.954 | 4.8711 | 611.8606 | 8727.5814 | 0.4324 | 77.2803 | 0 | 0 | 0 | 9908.0887 | 297.9845 | 0 | 3947.0396 | 0
2025-02-02 | 02:20-02:30 | 2025-02-02 02:30 | 15 | 7 | 星期日 | 2 | 33 | 681.5082 | 73.8894 | 5.9888 | 647.1383 | 8727.5814 | 0.4367 | 34.3698 | 0 | 0 | 0 | 9939.0216 | 297.6146 | 0 | 3952.5349 | 0
2025-02-02 | 02:30-02:40 | 2025-02-02 02:40 | 16 | 7 | 星期日 | 2 | 33 | 662.4713 | 36.4261 | 51.753 | 618.5352 | 8727.5814 | 0.4348 | 36.4261 | 0 | 0 | 7.5099 | 9971.8051 | 288.0425 | 0 | 3938.4767 | 0
2025-02-02 | 02:40-02:50 | 2025-02-02 02:50 | 17 | 7 | 星期日 | 2 | 33 | 660.3453 | 65.3284 | 63.8295 | 632.8425 | 8727.5814 | 0.4335 | 27.5027 | 0 | 0 | 0 | 9996.5576 | 286.2597 | 0 | 3920.6336 | 0
2025-02-02 | 02:50-03:00 | 2025-02-02 03:00 | 18 | 7 | 星期日 | 2 | 33 | 684.4399 | 106.6549 | 14.9552 | 682.7417 | 8727.5814 | 0.4357 | 1.6982 | 0 | 0 | 0 | 9998.086 | 298.2105 | 0 | 3842.0892 | 0
2025-02-02 | 03:00-03:10 | 2025-02-02 03:10 | 19 | 7 | 星期日 | 2 | 33 | 664.2931 | 52.2953 | 28.8265 | 650.2913 | 8727.5814 | 0.4374 | 14.0018 | 0 | 0 | 0 | 10010.6876 | 290.5618 | 0 | 3908.6364 | 0
2025-02-02 | 03:10-03:20 | 2025-02-02 03:20 | 20 | 7 | 星期日 | 2 | 33 | 665.86 | 40.7203 | 36.2878 | 625.2837 | 8727.5814 | 0.4371 | 40.5763 | 0 | 0 | 0 | 10047.2063 | 291.0474 | 0 | 3983.5048 | 0
2025-02-02 | 03:20-03:30 | 2025-02-02 03:30 | 21 | 7 | 星期日 | 2 | 33 | 718.6752 | 107.7887 | 0 | 648.8267 | 8727.5814 | 0.4356 | 69.8485 | 0 | 0 | 0 | 10110.0699 | 313.0549 | 0 | 4106.1712 | 0
2025-02-02 | 03:30-03:40 | 2025-02-02 03:40 | 22 | 7 | 星期日 | 2 | 33 | 698.7326 | 80.8926 | 15.4165 | 667.237 | 8727.5814 | 0.4353 | 31.4957 | 0 | 0 | 0 | 10138.416 | 304.1583 | 0 | 4007.9562 | 0
2025-02-02 | 03:40-03:50 | 2025-02-02 03:50 | 23 | 7 | 星期日 | 2 | 33 | 681.2209 | 47.1113 | 35.8654 | 658.5555 | 8727.5814 | 0.436 | 22.6654 | 0 | 0 | 0 | 10158.8149 | 297.0123 | 0 | 4027.7146 | 0
2025-02-02 | 03:50-04:00 | 2025-02-02 04:00 | 24 | 7 | 星期日 | 2 | 33 | 693.4202 | 57.3111 | 45.1809 | 637.655 | 8727.5814 | 0.4378 | 55.7652 | 0 | 0 | 0 | 10209.0035 | 303.5794 | 0 | 4138.6149 | 0
2025-02-02 | 04:00-04:10 | 2025-02-02 04:10 | 25 | 7 | 星期日 | 2 | 33 | 700.0428 | 40.5044 | 32.1711 | 636.6546 | 8727.5814 | 0.4401 | 40.5044 | 0 | 0 | 22.8838 | 10245.4575 | 308.0888 | 0 | 4168.6958 | 0
2025-02-02 | 04:10-04:20 | 2025-02-02 04:20 | 26 | 7 | 星期日 | 2 | 33 | 709.9396 | 40.6647 | 21.8881 | 645.9067 | 8727.5814 | 0.4389 | 40.6647 | 0 | 0 | 23.3683 | 10282.0557 | 311.5925 | 0 | 4165.7122 | 0
2025-02-02 | 04:20-04:30 | 2025-02-02 04:30 | 27 | 7 | 星期日 | 2 | 33 | 732.6538 | 89.0648 | 0 | 652.965 | 8727.5814 | 0.4364 | 79.6888 | 0 | 0 | 0 | 10353.7756 | 319.7301 | 0 | 4162.1656 | 0
2025-02-02 | 04:30-04:40 | 2025-02-02 04:40 | 28 | 7 | 星期日 | 2 | 33 | 729.3144 | 69.9194 | 0 | 656.2555 | 8727.5814 | 0.4393 | 69.9194 | 0 | 0 | 3.1395 | 10416.7031 | 320.3878 | 0 | 4204.1017 | 0
2025-02-02 | 04:40-04:50 | 2025-02-02 04:50 | 29 | 7 | 星期日 | 2 | 33 | 737.1079 | 93.9539 | 0 | 665.3871 | 8727.5814 | 0.4422 | 71.7208 | 0 | 0 | 0 | 10481.2518 | 325.9491 | 0 | 4178.2591 | 0.0014429
2025-02-02 | 04:50-05:00 | 2025-02-02 05:00 | 30 | 7 | 星期日 | 2 | 33 | 694.5196 | 74.9636 | 14.7898 | 681.0333 | 8727.5814 | 0.4395 | 13.4863 | 0 | 0 | 0 | 10493.3895 | 305.2414 | 0 | 4111.1884 | 0
2025-02-02 | 05:00-05:10 | 2025-02-02 05:10 | 31 | 7 | 星期日 | 2 | 33 | 721.9195 | 40.8966 | 11.4993 | 691.0208 | 8727.5814 | 0.4333 | 30.8988 | 0 | 0 | 0 | 10521.1984 | 312.8077 | 0 | 4240.0938 | 0
2025-02-02 | 05:10-05:20 | 2025-02-02 05:20 | 32 | 7 | 星期日 | 2 | 33 | 752.0824 | 61.6011 | 8.5293 | 679.22 | 8727.5814 | 0.4439 | 61.6011 | 0 | 0 | 11.2613 | 10576.6393 | 333.8494 | 0 | 4317.3197 | 0.020371
2025-02-02 | 05:20-05:30 | 2025-02-02 05:30 | 33 | 7 | 星期日 | 2 | 33 | 733.3626 | 107.9267 | 21.8327 | 647.9467 | 8727.5814 | 0.4301 | 85.4159 | 0 | 0 | 0 | 10653.5137 | 315.4193 | 0 | 4235.4134 | 0
2025-02-02 | 05:30-05:40 | 2025-02-02 05:40 | 34 | 7 | 星期日 | 2 | 33 | 1507.6616 | 833.3333 | 0 | 633.4947 | 8727.5814 | 0.3713 | 162.7626 | 0 | 0 | 711.4044 | 10800 | 559.7948 | 0 | 4262.291 | 0
2025-02-02 | 05:40-05:50 | 2025-02-02 05:50 | 35 | 7 | 星期日 | 2 | 33 | 855.8081 | 109.1847 | 18.1532 | 723.7381 | 8727.5814 | 0.5708 | 0 | 0 | 0 | 132.07 | 10800 | 488.4953 | 0 | 4802.7715 | 0.28359
2025-02-02 | 05:50-06:00 | 2025-02-02 06:00 | 36 | 7 | 星期日 | 2 | 33 | 870.5026 | 3.4577 | 63.7427 | 855.5333 | 8727.5814 | 0.9099 | 0 | 0 | 0 | 14.9693 | 10800 | 792.0703 | 0 | 5413.4594 | 0
2025-02-02 | 06:00-06:10 | 2025-02-02 06:10 | 37 | 7 | 星期日 | 2 | 33 | 106.9165 | 0 | 820.9741 | 867.2495 | 8727.5814 | 0.9368 | 0 | 760.333 | 0 | 0 | 9955.1855 | 100.1594 | 0 | 5435.8955 | 0
2025-02-02 | 06:10-06:20 | 2025-02-02 06:20 | 38 | 7 | 星期日 | 2 | 33 | 909.0905 | 77.366 | 28.0575 | 854.6688 | 8727.5814 | 0.8758 | 54.4217 | 0 | 0 | 0 | 10004.165 | 796.1814 | 0 | 5408.3457 | 3.95
2025-02-02 | 06:20-06:30 | 2025-02-02 06:30 | 39 | 7 | 星期日 | 2 | 33 | 902.5791 | 29.42 | 46.1799 | 873.5017 | 8727.5814 | 0.8759 | 29.0774 | 0 | 0 | 0 | 10030.3347 | 790.569 | 0 | 5435.8955 | 0
2025-02-02 | 06:30-06:40 | 2025-02-02 06:40 | 40 | 7 | 星期日 | 2 | 33 | 885.5985 | 9.8646 | 54.599 | 876.0124 | 8727.5814 | 0.8601 | 9.5861 | 0 | 0 | 0 | 10038.9622 | 761.7033 | 0 | 5408.3457 | 0
2025-02-02 | 06:40-06:50 | 2025-02-02 06:50 | 41 | 7 | 星期日 | 2 | 33 | 882.2787 | 41.1755 | 35.9962 | 834.7533 | 8727.5814 | 0.8442 | 41.1755 | 0 | 0 | 6.3499 | 10076.0201 | 744.8197 | 0 | 5408.1232 | 69.6289
2025-02-02 | 06:50-07:00 | 2025-02-02 07:00 | 42 | 7 | 星期日 | 2 | 33 | 842.3652 | 27.0028 | 43.2081 | 767.9212 | 8727.5814 | 0.8334 | 27.0028 | 0 | 0 | 47.4412 | 10100.3226 | 702.0272 | 0 | 5435.673 | 294.3268
2025-02-02 | 07:00-07:10 | 2025-02-02 07:10 | 43 | 7 | 星期日 | 2 | 33 | 846.6706 | 93.8086 | 1.7633 | 735.497 | 8727.5814 | 0.8092 | 93.8086 | 0 | 0 | 17.365 | 10184.7504 | 685.1258 | 0 | 5435.673 | 551.8762
2025-02-02 | 07:10-07:20 | 2025-02-02 07:20 | 44 | 7 | 星期日 | 2 | 33 | 785.6276 | 57.4802 | 40.3447 | 708.6741 | 8727.5814 | 0.7972 | 57.4802 | 0 | 0 | 19.4733 | 10236.4825 | 626.3023 | 0 | 5478.0832 | 819.5824
2025-02-02 | 07:20-07:30 | 2025-02-02 07:30 | 45 | 7 | 星期日 | 2 | 33 | 765.5462 | 128.8377 | 0 | 656.5767 | 8727.5814 | 0.7644 | 108.9695 | 0 | 0 | 0 | 10334.5551 | 585.1835 | 0 | 5435.673 | 1096.7143
2025-02-02 | 07:30-07:40 | 2025-02-02 07:40 | 46 | 7 | 星期日 | 2 | 33 | 1427.9927 | 833.3333 | 0 | 599.0466 | 8727.5814 | 0.6899 | 517.161 | 0 | 0 | 311.7852 | 10800 | 985.1722 | 0 | 5358.5081 | 1382.9142
2025-02-02 | 07:40-07:50 | 2025-02-02 07:50 | 47 | 7 | 星期日 | 2 | 33 | 678.5014 | 29.1688 | 76.8825 | 668.6476 | 8727.5814 | 0.86 | 0 | 0 | 0 | 9.8539 | 10800 | 583.5112 | 0 | 5970.0983 | 1676.2241
2025-02-02 | 07:50-08:00 | 2025-02-02 08:00 | 48 | 7 | 星期日 | 2 | 33 | 98.3886 | 0 | 833.3333 | 811.1492 | 8727.5814 | 1.1617 | 0 | 712.7606 | 0 | 0 | 10008.0438 | 114.298 | 0 | 7247.965 | 1979.325
2025-02-02 | 08:00-08:10 | 2025-02-02 08:10 | 49 | 7 | 星期日 | 2 | 33 | 67.2985 | 0 | 833.3333 | 822.8314 | 8727.5814 | 1.1683 | 0 | 755.5328 | 0 | 0 | 9168.5629 | 78.6249 | 0 | 7247.965 | 2292.2594
2025-02-02 | 08:10-08:20 | 2025-02-02 08:20 | 50 | 7 | 星期日 | 2 | 33 | 0 | 0 | 833.3333 | 758.8759 | 8727.5814 | 1.0956 | 0 | 758.8759 | 0 | 0 | 8325.3675 | 0 | 0 | 7066.2508 | 2586.6469
2025-02-02 | 08:20-08:30 | 2025-02-02 08:30 | 51 | 7 | 星期日 | 2 | 33 | 0 | 0 | 798.1653 | 692.5662 | 8727.5814 | 1.0849 | 0 | 692.5662 | 0 | 0 | 7555.8494 | 0 | 0 | 7189.484 | 2879.9036
2025-02-02 | 08:30-08:40 | 2025-02-02 08:40 | 52 | 7 | 星期日 | 2 | 33 | 0 | 0 | 720.0119 | 640.1275 | 8727.5814 | 1.061 | 0 | 640.1275 | 0 | 0 | 6844.5966 | 0 | 0 | 7189.484 | 3212.5844
2025-02-02 | 08:40-08:50 | 2025-02-02 08:50 | 53 | 7 | 星期日 | 2 | 33 | 0 | 0 | 672.0828 | 586.0843 | 8727.5814 | 1.043 | 0 | 586.0843 | 0 | 0 | 6193.3918 | 0 | 0 | 7185.8038 | 3509.7806
2025-02-02 | 08:50-09:00 | 2025-02-02 09:00 | 54 | 7 | 星期日 | 2 | 33 | 0 | 0 | 642.1427 | 521.2029 | 8727.5814 | 1.036 | 0 | 521.2029 | 0 | 0 | 5614.2775 | 0 | 0 | 7167.7512 | 3753.8411
2025-02-02 | 09:00-09:10 | 2025-02-02 09:10 | 55 | 7 | 星期日 | 2 | 33 | 0 | 0 | 589.3529 | 454.8388 | 8727.5814 | 1.0147 | 0 | 454.8388 | 0 | 0 | 5108.901 | 0 | 0 | 7178.0747 | 4010.3653
2025-02-02 | 09:10-09:20 | 2025-02-02 09:20 | 56 | 7 | 星期日 | 2 | 33 | 0 | 0 | 539.4436 | 413.7836 | 8727.5814 | 0.9922 | 0 | 413.7836 | 0 | 0 | 4649.1415 | 0 | 0 | 7147.5066 | 4326.6039
2025-02-02 | 09:20-09:30 | 2025-02-02 09:30 | 57 | 7 | 星期日 | 2 | 33 | 0 | 0 | 487.4166 | 374.2825 | 8727.5814 | 0.97 | 0 | 374.2825 | 0 | 0 | 4233.272 | 0 | 0 | 7118.8828 | 4641.2893
2025-02-02 | 09:30-09:40 | 2025-02-02 09:40 | 58 | 7 | 星期日 | 2 | 33 | 317.945 | 28.8265 | 119.1683 | 288.9727 | 8727.5814 | 0.9422 | 28.8265 | 0 | 0 | 0.1458 | 4259.2159 | 299.5678 | 0 | 7118.8828 | 4845.6803
2025-02-02 | 09:40-09:50 | 2025-02-02 09:50 | 59 | 7 | 星期日 | 2 | 33 | 0 | 0 | 394.7194 | 231.4054 | 8727.5814 | 0.9569 | 0 | 231.4054 | 0 | 0 | 4002.0988 | 0 | 0 | 7121.3965 | 5047.6782
2025-02-02 | 09:50-10:00 | 2025-02-02 10:00 | 60 | 7 | 星期日 | 2 | 33 | 0 | 0 | 363.8386 | 222.3629 | 8727.5814 | 0.9977 | 0 | 222.3629 | 0 | 0 | 3755.0288 | 0 | 0 | 7118.3641 | 5288.1536
2025-02-02 | 10:00-10:10 | 2025-02-02 10:10 | 61 | 7 | 星期日 | 2 | 33 | 0 | 0 | 338.5671 | 210.7595 | 8727.5814 | 0.9919 | 0 | 210.7595 | 0 | 0 | 3520.8516 | 0 | 0 | 7067.6524 | 5505.2033
2025-02-02 | 10:10-10:20 | 2025-02-02 10:20 | 62 | 7 | 星期日 | 2 | 33 | 0 | 0 | 287.3373 | 192.0333 | 8727.5814 | 0.9588 | 0 | 192.0333 | 0 | 0 | 3307.4813 | 0 | 0 | 7042.87 | 5711.8065
2025-02-02 | 10:20-10:30 | 2025-02-02 10:30 | 63 | 7 | 星期日 | 2 | 33 | 55.9485 | 0 | 199.0659 | 165.075 | 8727.5814 | 0.9549 | 0 | 109.1265 | 0 | 0 | 3186.2296 | 53.4253 | 0 | 7039.8377 | 5865.5357
2025-02-02 | 10:30-10:40 | 2025-02-02 10:40 | 64 | 7 | 星期日 | 2 | 33 | 0 | 0 | 234.5105 | 126.6086 | 8727.5814 | 0.9839 | 0 | 126.6086 | 0 | 0 | 3045.5534 | 0 | 0 | 7028.3303 | 5904.8723
2025-02-02 | 10:40-10:50 | 2025-02-02 10:50 | 65 | 7 | 星期日 | 2 | 33 | 184.5779 | 42.3737 | 19.8887 | 99.8002 | 8727.5814 | 0.799 | 42.3737 | 0 | 0 | 42.404 | 3083.6897 | 147.4777 | 0 | 6982.2504 | 5985.5466
2025-02-02 | 10:50-11:00 | 2025-02-02 11:00 | 66 | 7 | 星期日 | 2 | 33 | 907.3042 | 833.3333 | 0 | 85.4638 | 8727.5814 | 0.5025 | 821.8404 | 0 | 0 | 0 | 3823.346 | 455.9203 | 0 | 6836.2273 | 6130.2911
2025-02-02 | 11:00-11:10 | 2025-02-02 11:10 | 67 | 7 | 星期日 | 2 | 33 | 948.1378 | 833.3333 | 0 | 60.5209 | 8727.5814 | 0.4662 | 833.3333 | 0 | 0 | 54.2835 | 4573.346 | 442.0218 | 0 | 6961.2144 | 6207.6023
2025-02-02 | 11:10-11:20 | 2025-02-02 11:20 | 68 | 7 | 星期日 | 2 | 33 | 976.908 | 833.3333 | 0 | 24.0447 | 8727.5814 | 0.5007 | 833.3333 | 0 | 0 | 119.5299 | 5323.346 | 489.1378 | 0 | 6985.2019 | 6223.2487
2025-02-02 | 11:20-11:30 | 2025-02-02 11:30 | 69 | 7 | 星期日 | 2 | 33 | 951.4709 | 833.3333 | 0 | 14.4042 | 8727.5814 | 0.4827 | 833.3333 | 0 | 0 | 103.7334 | 6073.346 | 459.275 | 0 | 6861.9687 | 6257.0732
2025-02-02 | 11:30-11:40 | 2025-02-02 11:40 | 70 | 7 | 星期日 | 2 | 33 | 901.2792 | 833.3333 | 0 | 55.0457 | 8727.5814 | 0.4785 | 833.3333 | 0 | 0 | 12.9002 | 6823.346 | 431.2621 | 0 | 6809.7156 | 6371.9678
2025-02-02 | 11:40-11:50 | 2025-02-02 11:50 | 71 | 7 | 星期日 | 2 | 33 | 934.5403 | 833.3333 | 0 | -12.6173 | 8727.5814 | 0.4662 | 833.3333 | 0 | 0 | 113.8243 | 7573.346 | 435.6827 | 0 | 6675.9055 | 6419.3105
2025-02-02 | 11:50-12:00 | 2025-02-02 12:00 | 72 | 7 | 星期日 | 2 | 33 | 878.0736 | 833.3333 | 0 | -133.4029 | 8727.5814 | 0.4432 | 833.3333 | 0 | 0 | 178.1432 | 8323.346 | 389.1622 | 0 | 6504.6357 | 6357.5089
2025-02-02 | 12:00-12:10 | 2025-02-02 12:10 | 73 | 7 | 星期日 | 2 | 33 | 890.8444 | 833.3333 | 0 | -86.6367 | 8727.5814 | 0.4411 | 833.3333 | 0 | 0 | 144.1478 | 9073.346 | 392.9515 | 0 | 6435.5729 | 6286.2627
2025-02-02 | 12:10-12:20 | 2025-02-02 12:20 | 74 | 7 | 星期日 | 2 | 33 | 902.9176 | 833.3333 | 0 | -21.8943 | 8727.5814 | 0.4551 | 833.3333 | 0 | 0 | 91.4786 | 9823.346 | 410.9178 | 0 | 6440.6866 | 6228.8892
2025-02-02 | 12:20-12:30 | 2025-02-02 12:30 | 75 | 7 | 星期日 | 2 | 33 | 895.9777 | 833.3333 | 0 | -39.5388 | 8727.5814 | 0.4463 | 833.3333 | 0 | 0 | 102.1831 | 10573.346 | 399.8748 | 0 | 6434.3128 | 6181.875
2025-02-02 | 12:30-12:40 | 2025-02-02 12:40 | 76 | 7 | 星期日 | 2 | 33 | 921.8167 | 833.3333 | 0 | -83.9284 | 8727.5814 | 0.4113 | 251.8377 | 0 | 0 | 753.9074 | 10800 | 379.1432 | 0 | 6432.843 | 6130.1169
2025-02-02 | 12:40-12:50 | 2025-02-02 12:50 | 77 | 7 | 星期日 | 2 | 33 | 488.4668 | 580.3293 | 0 | -59.1741 | 8727.5814 | 0.5682 | 0 | 0 | 0 | 547.6409 | 10800 | 277.5468 | 0 | 6512.2188 | 6039.8737
2025-02-02 | 12:50-13:00 | 2025-02-02 13:00 | 78 | 7 | 星期日 | 2 | 33 | 198.1364 | 265.308 | 49.4986 | 19.4625 | 8727.5814 | 0.8279 | 0 | 0 | 0 | 178.6739 | 10800 | 164.0371 | 0 | 6651.6274 | 5959.8482
2025-02-02 | 13:00-13:10 | 2025-02-02 13:10 | 79 | 7 | 星期日 | 2 | 33 | 167.4913 | 219.7433 | 56.7019 | 45.4698 | 8727.5814 | 0.8636 | 0 | 0 | 0 | 122.0214 | 10800 | 144.6455 | 0 | 6643.5103 | 5966.3292
2025-02-02 | 13:10-13:20 | 2025-02-02 13:20 | 80 | 7 | 星期日 | 2 | 33 | 164.5086 | 203.0117 | 62.0441 | 26.7712 | 8727.5814 | 0.8416 | 0 | 0 | 0 | 137.7374 | 10800 | 138.4504 | 0 | 6553.6707 | 5906.835
2025-02-02 | 13:20-13:30 | 2025-02-02 13:30 | 81 | 7 | 星期日 | 2 | 33 | 175.7493 | 202.1655 | 39.6118 | 22.5758 | 8727.5814 | 0.8618 | 0 | 0 | 0 | 153.1734 | 10800 | 151.4607 | 0 | 6556.3368 | 5776.3125
2025-02-02 | 13:30-13:40 | 2025-02-02 13:40 | 82 | 7 | 星期日 | 2 | 33 | 176.6236 | 207.4437 | 50.9505 | 78.4621 | 8727.5814 | 0.8623 | 0 | 0 | 0 | 98.1615 | 10800 | 152.3025 | 0 | 6556.3368 | 5704.7655
2025-02-02 | 13:40-13:50 | 2025-02-02 13:50 | 83 | 7 | 星期日 | 2 | 33 | 0 | 9.6107 | 282.0336 | 105.3002 | 8727.5814 | 0.9026 | 0 | 105.3002 | 0 | 0 | 10682.9998 | 0 | 0 | 6553.6707 | 5548.7013
2025-02-02 | 13:50-14:00 | 2025-02-02 14:00 | 84 | 7 | 星期日 | 2 | 33 | 0 | 0 | 324.274 | 99.8617 | 8727.5814 | 0.9754 | 0 | 99.8617 | 0 | 0 | 10572.0424 | 0 | 0 | 6553.6707 | 5289.3161
2025-02-02 | 14:00-14:10 | 2025-02-02 14:10 | 85 | 7 | 星期日 | 2 | 33 | 0 | 0 | 340.9008 | 146.2301 | 8727.5814 | 1.0002 | 0 | 146.2301 | 0 | 0 | 10409.5646 | 0 | 0 | 6500.6813 | 5059.5597
2025-02-02 | 14:10-14:20 | 2025-02-02 14:20 | 86 | 7 | 星期日 | 2 | 33 | 0 | 0 | 346.1504 | 200.4536 | 8727.5814 | 0.9978 | 0 | 200.4536 | 0 | 0 | 10186.8384 | 0 | 0 | 6499.9689 | 4820.7838
2025-02-02 | 14:20-14:30 | 2025-02-02 14:30 | 87 | 7 | 星期日 | 2 | 33 | 0 | 0 | 375.2434 | 230.0971 | 8727.5814 | 1.0271 | 0 | 230.0971 | 0 | 0 | 9931.175 | 0 | 0 | 6495.549 | 4550.1696
2025-02-02 | 14:30-14:40 | 2025-02-02 14:40 | 88 | 7 | 星期日 | 2 | 33 | 0 | 0 | 417.4974 | 252.9899 | 8727.5814 | 1.0906 | 0 | 252.9899 | 0 | 0 | 9650.0751 | 0 | 0 | 6417.7539 | 4279.307
2025-02-02 | 14:40-14:50 | 2025-02-02 14:50 | 89 | 7 | 星期日 | 2 | 33 | 0 | 0 | 481.9252 | 306.1175 | 8727.5814 | 0.9376 | 0 | 306.1175 | 0 | 0 | 9309.9446 | 0 | 0 | 6350.8122 | 4014.2623
2025-02-02 | 14:50-15:00 | 2025-02-02 15:00 | 90 | 7 | 星期日 | 2 | 33 | 1266.2122 | 833.3333 | 0 | 373.1612 | 8727.5814 | 0.6694 | 833.3333 | 0 | 0 | 59.7176 | 10059.9446 | 847.6024 | 0 | 6422.3172 | 3761.9304
2025-02-02 | 15:00-15:10 | 2025-02-02 15:10 | 91 | 7 | 星期日 | 2 | 33 | 1273.1968 | 833.3333 | 0 | 405.2314 | 8727.5814 | 0.66 | 822.2837 | 0 | 0 | 45.6817 | 10800 | 840.3099 | 0 | 6319.4804 | 3526.5099
2025-02-02 | 15:10-15:20 | 2025-02-02 15:20 | 92 | 7 | 星期日 | 2 | 33 | 1273.2595 | 833.3333 | 0 | 450.7776 | 8727.5814 | 0.7217 | 0 | 0 | 0 | 822.4819 | 10800 | 918.9114 | 0 | 6314.3921 | 3271.4128
2025-02-02 | 15:20-15:30 | 2025-02-02 15:30 | 93 | 7 | 星期日 | 2 | 33 | 1129.3601 | 634.9441 | 0 | 520.0367 | 8727.5814 | 0.7308 | 0 | 0 | 0 | 609.3234 | 10800 | 825.3364 | 0 | 6397.3555 | 2984.1482
2025-02-02 | 15:30-15:40 | 2025-02-02 15:40 | 94 | 7 | 星期日 | 2 | 33 | 630.0968 | 97.5602 | 30.1438 | 575.3468 | 8727.5814 | 0.7534 | 0 | 0 | 0 | 54.75 | 10800 | 474.7149 | 0 | 6391.9192 | 2683.6026
2025-02-02 | 15:40-15:50 | 2025-02-02 15:50 | 95 | 7 | 星期日 | 2 | 33 | 662.5427 | 91.98 | 49.995 | 638.1816 | 8727.5814 | 0.7823 | 0 | 0 | 0 | 24.3611 | 10800 | 518.3072 | 0 | 6314.3921 | 2376.614
2025-02-02 | 15:50-16:00 | 2025-02-02 16:00 | 96 | 7 | 星期日 | 2 | 33 | 686.3803 | 44.7885 | 49.5547 | 700.0892 | 8727.5814 | 0.8055 | 0 | 13.7089 | 0 | 0 | 10784.7679 | 552.8793 | 0 | 6294.5535 | 2065.8054
2025-02-02 | 16:00-16:10 | 2025-02-02 16:10 | 97 | 7 | 星期日 | 2 | 33 | 744.4249 | 60.4098 | 56.6625 | 728.8618 | 8727.5814 | 0.8271 | 15.5632 | 0 | 0 | 0 | 10798.7748 | 615.7139 | 0 | 6294.5535 | 1755.1481
2025-02-02 | 16:10-16:20 | 2025-02-02 16:20 | 98 | 7 | 星期日 | 2 | 33 | 826.0265 | 82.3656 | 33.7512 | 775.6201 | 8727.5814 | 0.8519 | 1.3614 | 0 | 0 | 49.0451 | 10800 | 703.692 | 0 | 6289.9902 | 1456.4914
2025-02-02 | 16:20-16:30 | 2025-02-02 16:30 | 99 | 7 | 星期日 | 2 | 33 | 866.8832 | 73.6722 | 19.252 | 838.5712 | 8727.5814 | 0.8791 | 0 | 0 | 0 | 28.3119 | 10800 | 762.077 | 0 | 6289.9902 | 1165.0607
2025-02-02 | 16:30-16:40 | 2025-02-02 16:40 | 100 | 7 | 星期日 | 2 | 33 | 912.6155 | 76.4902 | 12.4868 | 864.9576 | 8727.5814 | 0.9024 | 0 | 0 | 0 | 47.6579 | 10800 | 823.5443 | 0 | 6294.5535 | 865.9006
2025-02-02 | 16:40-16:50 | 2025-02-02 16:50 | 101 | 7 | 星期日 | 2 | 33 | 956.7477 | 75.7424 | 12.508 | 893.215 | 8727.5814 | 0.9163 | 0 | 0 | 0 | 63.5327 | 10800 | 876.668 | 0 | 6280.0373 | 576.9799
2025-02-02 | 16:50-17:00 | 2025-02-02 17:00 | 102 | 7 | 星期日 | 2 | 33 | 1010.5833 | 77.9651 | 12.4452 | 941.5671 | 8727.5814 | 0.9264 | 0 | 0 | 0 | 69.0162 | 10800 | 936.2044 | 0 | 6262.6616 | 307.4089
2025-02-02 | 17:00-17:10 | 2025-02-02 17:10 | 103 | 7 | 星期日 | 2 | 33 | 1005.28 | 76.0254 | 31.9388 | 985.6363 | 8727.5814 | 0.9462 | 0 | 0 | 0 | 19.6438 | 10800 | 951.196 | 0 | 6019.4558 | 72.8519
2025-02-02 | 17:10-17:20 | 2025-02-02 17:20 | 104 | 7 | 星期日 | 2 | 33 | 996.6555 | 47.8818 | 25.1691 | 1005.3769 | 8727.5814 | 0.9742 | 0 | 8.7214 | 0 | 0 | 10790.3096 | 970.9418 | 0 | 6019.4558 | 0
2025-02-02 | 17:20-17:30 | 2025-02-02 17:30 | 105 | 7 | 星期日 | 2 | 33 | 1046.6066 | 39.3424 | 18.6999 | 1026.9183 | 8727.5814 | 0.9862 | 10.7672 | 0 | 0 | 8.9211 | 10800 | 1032.1634 | 0 | 6267.2249 | 0
2025-02-02 | 17:30-17:40 | 2025-02-02 17:40 | 106 | 7 | 星期日 | 2 | 33 | 1096.8992 | 74.5789 | 5.5048 | 1050.2642 | 8727.5814 | 0.976 | 0 | 0 | 0 | 46.635 | 10800 | 1070.5736 | 0 | 6305.1399 | 4.1291
2025-02-02 | 17:40-17:50 | 2025-02-02 17:50 | 107 | 7 | 星期日 | 2 | 33 | 949.7787 | 34.2947 | 20.9945 | 902.1031 | 8727.5814 | 1.0742 | 0 | 0 | 0 | 47.6756 | 10800 | 1020.2522 | 0 | 5637.7572 | 0
2025-02-02 | 17:50-18:00 | 2025-02-02 18:00 | 108 | 7 | 星期日 | 2 | 33 | 717.0022 | 35.557 | 37.4918 | 680.3767 | 8727.5814 | 1.2313 | 0 | 0 | 0 | 36.6255 | 10800 | 882.8448 | 0 | 4329.5735 | 0
2025-02-02 | 18:00-18:10 | 2025-02-02 18:10 | 109 | 7 | 星期日 | 2 | 33 | 704.2173 | 14.7061 | 48.2832 | 682.5701 | 8727.5814 | 1.2561 | 0 | 0 | 0 | 21.6472 | 10800 | 884.5673 | 0 | 4315.1241 | 0.29644
2025-02-02 | 18:10-18:20 | 2025-02-02 18:20 | 110 | 7 | 星期日 | 2 | 33 | 715.389 | 19.2248 | 57.2969 | 745.4169 | 8727.5814 | 1.2447 | 0 | 30.0279 | 0 | 0 | 10766.6357 | 890.4447 | 0 | 4389.3704 | 0
2025-02-02 | 18:20-18:30 | 2025-02-02 18:30 | 111 | 7 | 星期日 | 2 | 33 | 710.4848 | 32.1706 | 49.4014 | 755.2767 | 8727.5814 | 1.2545 | 0 | 44.7919 | 0 | 0 | 10716.8669 | 891.3032 | 0 | 4343.5183 | 0
2025-02-02 | 18:30-18:40 | 2025-02-02 18:40 | 112 | 7 | 星期日 | 2 | 33 | 696.7763 | 51.2769 | 74.4655 | 754.6024 | 8727.5814 | 1.2522 | 0 | 57.8261 | 0 | 0 | 10652.6157 | 872.5033 | 0 | 4343.7848 | 0.021286
2025-02-02 | 18:40-18:50 | 2025-02-02 18:50 | 113 | 7 | 星期日 | 2 | 33 | 441.0969 | 0 | 340.0808 | 737.466 | 8727.5814 | 1.2881 | 0 | 296.3691 | 0 | 0 | 10323.3166 | 568.1769 | 0 | 4345.2451 | 0
2025-02-02 | 18:50-19:00 | 2025-02-02 19:00 | 114 | 7 | 星期日 | 2 | 33 | 0 | 0 | 759.0377 | 720.6283 | 8727.5814 | 1.3466 | 0 | 720.6283 | 0 | 0 | 9522.6185 | 0 | 0 | 4333.774 | 0
2025-02-02 | 19:00-19:10 | 2025-02-02 19:10 | 115 | 7 | 星期日 | 2 | 33 | 0 | 0 | 775.8828 | 734.1428 | 8727.5814 | 1.3523 | 0 | 734.1428 | 0 | 0 | 8706.9043 | 0 | 0 | 4341.3022 | 0.0015143
2025-02-02 | 19:10-19:20 | 2025-02-02 19:20 | 116 | 7 | 星期日 | 2 | 33 | 0 | 0 | 801.5785 | 718.803 | 8727.5814 | 1.3445 | 0 | 718.803 | 0 | 0 | 7908.2342 | 0 | 0 | 4310.5712 | 0
2025-02-02 | 19:20-19:30 | 2025-02-02 19:30 | 117 | 7 | 星期日 | 2 | 33 | 0 | 0 | 760.2729 | 688.355 | 8727.5814 | 1.3483 | 0 | 688.355 | 0 | 0 | 7143.3953 | 0 | 0 | 4359.8883 | 0
2025-02-02 | 19:30-19:40 | 2025-02-02 19:40 | 118 | 7 | 星期日 | 2 | 33 | 0 | 0 | 771.8435 | 714.8059 | 8727.5814 | 1.349 | 0 | 714.8059 | 0 | 0 | 6349.1665 | 0 | 0 | 4401.3084 | 0
2025-02-02 | 19:40-19:50 | 2025-02-02 19:50 | 119 | 7 | 星期日 | 2 | 33 | 0 | 0 | 767.3239 | 724.8145 | 8727.5814 | 1.3473 | 0 | 724.8145 | 0 | 0 | 5543.8171 | 0 | 0 | 4406.0538 | 0
2025-02-02 | 19:50-20:00 | 2025-02-02 20:00 | 120 | 7 | 星期日 | 2 | 33 | 0 | 0 | 749.1345 | 705.315 | 8727.5814 | 1.3482 | 0 | 705.315 | 0 | 0 | 4760.1337 | 0 | 0 | 4341.2657 | 0
2025-02-02 | 20:00-20:10 | 2025-02-02 20:10 | 121 | 7 | 星期日 | 2 | 33 | 0 | 0 | 768.7668 | 714.3538 | 8727.5814 | 1.3513 | 0 | 714.3538 | 0 | 0 | 3966.4072 | 0 | 0 | 4377.3184 | 0
2025-02-02 | 20:10-20:20 | 2025-02-02 20:20 | 122 | 7 | 星期日 | 2 | 33 | 0 | 0 | 800.0543 | 707.1761 | 8727.5814 | 1.34 | 0 | 707.1761 | 0 | 0 | 3180.6561 | 0 | 0 | 4413.9347 | 0
2025-02-02 | 20:20-20:30 | 2025-02-02 20:30 | 123 | 7 | 星期日 | 2 | 33 | 0 | 0 | 793.7462 | 689.72 | 8727.5814 | 1.3489 | 0 | 689.72 | 0 | 0 | 2414.3005 | 0 | 0 | 4409.9616 | 0
2025-02-02 | 20:30-20:40 | 2025-02-02 20:40 | 124 | 7 | 星期日 | 2 | 33 | 0 | 0 | 789.2374 | 715.115 | 8727.5814 | 1.3952 | 0 | 715.115 | 0 | 0 | 1619.7283 | 0 | 0 | 4414.3528 | 0
2025-02-02 | 20:40-20:50 | 2025-02-02 20:50 | 125 | 7 | 星期日 | 2 | 33 | 706.7431 | 0 | 54.355 | 719.2343 | 8727.5814 | 1.2226 | 0 | 12.4912 | 0 | 0 | 1605.8491 | 864.0641 | 0 | 4414.3528 | 0
2025-02-02 | 20:50-21:00 | 2025-02-02 21:00 | 126 | 7 | 星期日 | 2 | 33 | 743.0355 | 35.2016 | 50.6997 | 695.33 | 8727.5814 | 0.9332 | 35.2016 | 0 | 0 | 12.5039 | 1637.5306 | 693.4007 | 0 | 4413.3963 | 0
2025-02-02 | 21:00-21:10 | 2025-02-02 21:10 | 127 | 7 | 星期日 | 2 | 33 | 739.2772 | 22.9043 | 25.0593 | 701.5717 | 8727.5814 | 0.9068 | 22.9043 | 0 | 0 | 14.8012 | 1658.1444 | 670.3766 | 0 | 4409.9616 | 0
2025-02-02 | 21:10-21:20 | 2025-02-02 21:20 | 128 | 7 | 星期日 | 2 | 33 | 729.4031 | 43.2389 | 34.4364 | 707.7025 | 8727.5814 | 0.9371 | 21.7007 | 0 | 0 | 0 | 1677.675 | 683.5237 | 0 | 4398.1576 | 0
2025-02-02 | 21:20-21:30 | 2025-02-02 21:30 | 129 | 7 | 星期日 | 2 | 33 | 744.2103 | 66.7164 | 39.1579 | 707.6867 | 8727.5814 | 0.9371 | 36.5237 | 0 | 0 | 0 | 1710.5463 | 697.3995 | 0 | 4375.5189 | 0
2025-02-02 | 21:30-21:40 | 2025-02-02 21:40 | 130 | 7 | 星期日 | 2 | 33 | 738.1347 | 0 | 69.0555 | 718.2907 | 8727.5814 | 0.9871 | 0 | 0 | 0 | 19.844 | 1710.5463 | 728.6128 | 0 | 4504.8528 | 0
2025-02-02 | 21:40-21:50 | 2025-02-02 21:50 | 131 | 7 | 星期日 | 2 | 33 | 687.5562 | 38.9098 | 61.8057 | 663.7065 | 8727.5814 | 0.7764 | 23.8497 | 0 | 0 | 0 | 1732.0111 | 533.8187 | 0 | 4056.6699 | 0
2025-02-02 | 21:50-22:00 | 2025-02-02 22:00 | 132 | 7 | 星期日 | 2 | 33 | 1406.2792 | 833.3333 | 0 | 566.7517 | 8727.5814 | 0.4209 | 833.3333 | 0 | 0 | 6.1942 | 2482.0111 | 591.9029 | 0 | 3414.948 | 0
2025-02-02 | 22:00-22:10 | 2025-02-02 22:10 | 133 | 7 | 星期日 | 2 | 33 | 1380.4235 | 833.3333 | 0 | 536.4217 | 8727.5814 | 0.3859 | 833.3333 | 0 | 0 | 10.6685 | 3232.0111 | 532.7054 | 0 | 3416.5976 | 0
2025-02-02 | 22:10-22:20 | 2025-02-02 22:20 | 134 | 7 | 星期日 | 2 | 33 | 583.6745 | 64.3291 | 28.6132 | 538.9398 | 8727.5814 | 0.4368 | 44.7347 | 0 | 0 | 0 | 3272.2723 | 254.949 | 0 | 3412.5061 | 0
2025-02-02 | 22:20-22:30 | 2025-02-02 22:30 | 135 | 7 | 星期日 | 2 | 33 | 1401.3622 | 833.3333 | 0 | 541.5967 | 8727.5814 | 0.4198 | 833.3333 | 0 | 0 | 26.4322 | 4022.2723 | 588.2919 | 0 | 3416.5976 | 0
2025-02-02 | 22:30-22:40 | 2025-02-02 22:40 | 136 | 7 | 星期日 | 2 | 33 | 1408.2936 | 833.3333 | 0 | 546.5507 | 8727.5814 | 0.4186 | 833.3333 | 0 | 0 | 28.4096 | 4772.2723 | 589.5117 | 0 | 3488.2466 | 0
2025-02-02 | 22:40-22:50 | 2025-02-02 22:50 | 137 | 7 | 星期日 | 2 | 33 | 1366.8158 | 833.3333 | 0 | 543.9407 | 8727.5814 | 0.4241 | 822.8751 | 0 | 0 | 0 | 5512.8599 | 579.6666 | 0 | 3522.087 | 0
2025-02-02 | 22:50-23:00 | 2025-02-02 23:00 | 138 | 7 | 星期日 | 2 | 33 | 1355.8535 | 833.3333 | 0 | 541.5417 | 8727.5814 | 0.4237 | 814.3118 | 0 | 0 | 0 | 6245.7405 | 574.4751 | 0 | 3473.5517 | 0
2025-02-02 | 23:00-23:10 | 2025-02-02 23:10 | 139 | 7 | 星期日 | 2 | 33 | 607.1373 | 67.0507 | 0 | 556.7465 | 8727.5814 | 0.4248 | 50.3907 | 0 | 0 | 0 | 6291.0921 | 257.9119 | 0 | 3480.8872 | 0
2025-02-02 | 23:10-23:20 | 2025-02-02 23:20 | 140 | 7 | 星期日 | 2 | 33 | 1418.8875 | 833.3333 | 0 | 562.4285 | 8727.5814 | 0.424 | 833.3333 | 0 | 0 | 23.1257 | 7041.0921 | 601.6083 | 0 | 3526.1466 | 0
2025-02-02 | 23:20-23:30 | 2025-02-02 23:30 | 141 | 7 | 星期日 | 2 | 33 | 1418.0554 | 833.3333 | 0 | 548.4583 | 8727.5814 | 0.422 | 833.3333 | 0 | 0 | 36.2637 | 7791.0921 | 598.4194 | 0 | 3593.8818 | 0
2025-02-02 | 23:30-23:40 | 2025-02-02 23:40 | 142 | 7 | 星期日 | 2 | 33 | 1375.9266 | 833.3333 | 0 | 537.1479 | 8727.5814 | 0.424 | 833.3333 | 0 | 0 | 5.4453 | 8541.0921 | 583.3929 | 0 | 3550.5281 | 0
2025-02-02 | 23:40-23:50 | 2025-02-02 23:50 | 143 | 7 | 星期日 | 2 | 33 | 601.1233 | 42.2731 | 28.8904 | 563.8254 | 8727.5814 | 0.4271 | 37.2978 | 0 | 0 | 0 | 8574.6602 | 256.7397 | 0 | 3550.2229 | 0
2025-02-02 | 23:50-24:00 | 2025-02-03 | 144 | 7 | 星期日 | 2 | 33 | 623.033 | 51.5036 | 12.3048 | 591.3767 | 8727.5814 | 0.4276 | 31.6563 | 0 | 0 | 0 | 8603.1509 | 266.4089 | 0 | 3613.2763 | 0
2025-02-03 | 00:00-00:10 | 2025-02-03 00:10 | 1 | 1 | 星期一 | 2 | 34 | 605.8955 | 58.0398 | 833.3333 | 553.2126 | 8603.1509 | 0.4248 | 52.6828 | 0 | 0 | 0 | 8650.5654 | 257.3844 | 0 | 3556.7466 | 0
2025-02-03 | 00:10-00:20 | 2025-02-03 00:20 | 2 | 1 | 星期一 | 2 | 34 | 1325.5619 | 772.7299 | 833.3333 | 559.5311 | 8603.1509 | 0.4245 | 766.0308 | 0 | 0 | 0 | 9339.9931 | 562.701 | 0 | 3496.2828 | 0
2025-02-03 | 00:20-00:30 | 2025-02-03 00:30 | 3 | 1 | 星期一 | 2 | 34 | 619.0178 | 43.4802 | 833.3333 | 609.62 | 8603.1509 | 0.4269 | 9.3978 | 0 | 0 | 0 | 9348.4511 | 264.2587 | 0 | 3637.2584 | 0
2025-02-03 | 00:30-00:40 | 2025-02-03 00:40 | 4 | 1 | 星期一 | 2 | 34 | 648.2683 | 96.7936 | 0 | 592.4176 | 8603.1509 | 0.4272 | 55.8507 | 0 | 0 | 0 | 9398.7167 | 276.9402 | 0 | 3575.3671 | 0
2025-02-03 | 00:40-00:50 | 2025-02-03 00:50 | 5 | 1 | 星期一 | 2 | 34 | 636.0183 | 80.4237 | 6.3892 | 575.3122 | 8603.1509 | 0.4271 | 60.7061 | 0 | 0 | 0 | 9453.3522 | 271.6434 | 0 | 3577.9455 | 0
2025-02-03 | 00:50-01:00 | 2025-02-03 01:00 | 6 | 1 | 星期一 | 2 | 34 | 645.5676 | 93.6905 | 46.6812 | 583.56 | 8603.1509 | 0.4285 | 62.0076 | 0 | 0 | 0 | 9509.159 | 276.6257 | 0 | 3697.8415 | 0
2025-02-03 | 01:00-01:10 | 2025-02-03 01:10 | 7 | 1 | 星期一 | 2 | 34 | 659.362 | 87.092 | 0 | 575.2487 | 8603.1509 | 0.4311 | 84.1133 | 0 | 0 | 0 | 9584.861 | 284.251 | 0 | 3724.8971 | 0
2025-02-03 | 01:10-01:20 | 2025-02-03 01:20 | 8 | 1 | 星期一 | 2 | 34 | 652.8588 | 86.866 | 0 | 590.3534 | 8603.1509 | 0.4302 | 62.5054 | 0 | 0 | 0 | 9641.1158 | 280.8599 | 0 | 3722.0676 | 0
2025-02-03 | 01:20-01:30 | 2025-02-03 01:30 | 9 | 1 | 星期一 | 2 | 34 | 652.4024 | 66.5161 | 21.1976 | 615.8633 | 8603.1509 | 0.4279 | 36.5391 | 0 | 0 | 0 | 9674.001 | 279.163 | 0 | 3743.0649 | 0
2025-02-03 | 01:30-01:40 | 2025-02-03 01:40 | 10 | 1 | 星期一 | 2 | 34 | 656.9535 | 47.7514 | 12.9565 | 596.3856 | 8603.1509 | 0.4312 | 47.7514 | 0 | 0 | 12.8164 | 9716.9773 | 283.2783 | 0 | 3884.0908 | 0
2025-02-03 | 01:40-01:50 | 2025-02-03 01:50 | 11 | 1 | 星期一 | 2 | 34 | 664.1365 | 67.4856 | 1.8951 | 600.7105 | 8603.1509 | 0.4333 | 63.426 | 0 | 0 | 0 | 9774.0607 | 287.7704 | 0 | 3860.3275 | 0
2025-02-03 | 01:50-02:00 | 2025-02-03 02:00 | 12 | 1 | 星期一 | 2 | 34 | 683.7952 | 149.1908 | 0 | 638.3183 | 8603.1509 | 0.4311 | 45.4769 | 0 | 0 | 0 | 9814.9899 | 294.7841 | 0 | 3771.4573 | 0
2025-02-03 | 02:00-02:10 | 2025-02-03 02:10 | 13 | 1 | 星期一 | 2 | 34 | 632.9546 | 79.9595 | 25.8203 | 646.8181 | 8603.1509 | 0.4293 | 0 | 13.8635 | 0 | 0 | 9799.586 | 271.7274 | 0 | 3734.0647 | 0
2025-02-03 | 02:10-02:20 | 2025-02-03 02:20 | 14 | 1 | 星期一 | 2 | 34 | 673.1888 | 86.954 | 4.8711 | 640.0752 | 8603.1509 | 0.4324 | 33.1136 | 0 | 0 | 0 | 9829.3883 | 291.0868 | 0 | 3851.3273 | 0
2025-02-03 | 02:20-02:30 | 2025-02-03 02:30 | 15 | 1 | 星期一 | 2 | 34 | 675.8532 | 73.8894 | 5.9888 | 630.405 | 8603.1509 | 0.4367 | 45.4482 | 0 | 0 | 0 | 9870.2916 | 295.1451 | 0 | 3918.605 | 0
2025-02-03 | 02:30-02:40 | 2025-02-03 02:40 | 16 | 1 | 星期一 | 2 | 34 | 667.5922 | 36.4261 | 51.753 | 614.5355 | 8603.1509 | 0.4348 | 36.4261 | 0 | 0 | 16.6305 | 9903.0752 | 290.2691 | 0 | 3969.2019 | 0
2025-02-03 | 02:40-02:50 | 2025-02-03 02:50 | 17 | 1 | 星期一 | 2 | 34 | 683.6638 | 65.3284 | 63.8295 | 612.544 | 8603.1509 | 0.4335 | 65.3284 | 0 | 0 | 5.7914 | 9961.8707 | 296.3683 | 0 | 4060.5449 | 0
2025-02-03 | 02:50-03:00 | 2025-02-03 03:00 | 18 | 1 | 星期一 | 2 | 34 | 722.6387 | 106.6549 | 14.9552 | 633.125 | 8603.1509 | 0.4357 | 89.5137 | 0 | 0 | 0 | 10042.4331 | 314.8537 | 0 | 4071.2821 | 0
2025-02-03 | 03:00-03:10 | 2025-02-03 03:10 | 19 | 1 | 星期一 | 2 | 34 | 681.6599 | 52.2953 | 28.8265 | 664.0779 | 8603.1509 | 0.4374 | 17.582 | 0 | 0 | 0 | 10058.2568 | 298.1581 | 0 | 4012.8376 | 0
2025-02-03 | 03:10-03:20 | 2025-02-03 03:20 | 20 | 1 | 星期一 | 2 | 34 | 655.3058 | 40.7203 | 36.2878 | 680.1286 | 8603.1509 | 0.4371 | 0 | 24.8228 | 0 | 0 | 10030.676 | 286.4342 | 0 | 3920.1796 | 0
2025-02-03 | 03:20-03:30 | 2025-02-03 03:30 | 21 | 1 | 星期一 | 2 | 34 | 699.8406 | 107.7887 | 0 | 668.3533 | 8603.1509 | 0.4356 | 31.4873 | 0 | 0 | 0 | 10059.0146 | 304.8506 | 0 | 3993.1639 | 0
2025-02-03 | 03:30-03:40 | 2025-02-03 03:40 | 22 | 1 | 星期一 | 2 | 34 | 704.1494 | 80.8926 | 15.4165 | 641.0808 | 8603.1509 | 0.4353 | 63.0686 | 0 | 0 | 0 | 10115.7763 | 306.5162 | 0 | 4040.4568 | 0
2025-02-03 | 03:40-03:50 | 2025-02-03 03:50 | 23 | 1 | 星期一 | 2 | 34 | 685.0426 | 47.1113 | 35.8654 | 647.1126 | 8603.1509 | 0.436 | 37.93 | 0 | 0 | 0 | 10149.9133 | 298.6786 | 0 | 4050.6451 | 0
2025-02-03 | 03:50-04:00 | 2025-02-03 04:00 | 24 | 1 | 星期一 | 2 | 34 | 696.3918 | 57.3111 | 45.1809 | 679.9033 | 8603.1509 | 0.4378 | 16.4885 | 0 | 0 | 0 | 10164.7529 | 304.8803 | 0 | 4156.4446 | 0
2025-02-03 | 04:00-04:10 | 2025-02-03 04:10 | 25 | 1 | 星期一 | 2 | 34 | 690.5788 | 49.7267 | 31.788 | 689.4758 | 8603.1509 | 0.4401 | 1.103 | 0 | 0 | 0 | 10165.7456 | 303.9237 | 0 | 4109.6129 | 0
2025-02-03 | 04:10-04:20 | 2025-02-03 04:20 | 26 | 1 | 星期一 | 2 | 34 | 703.2318 | 45.5905 | 21.8881 | 706.4074 | 8603.1509 | 0.4389 | 0 | 3.1756 | 0 | 0 | 10162.2172 | 308.6484 | 0 | 4125.4653 | 0
2025-02-03 | 04:20-04:30 | 2025-02-03 04:30 | 27 | 1 | 星期一 | 2 | 34 | 741.6773 | 89.0648 | 0 | 716.175 | 8603.1509 | 0.4364 | 25.5023 | 0 | 0 | 0 | 10185.1692 | 323.668 | 0 | 4216.3066 | 0
2025-02-03 | 04:30-04:40 | 2025-02-03 04:40 | 28 | 1 | 星期一 | 2 | 34 | 722.4786 | 76.4049 | 1.6334 | 670.2347 | 8603.1509 | 0.4393 | 52.2439 | 0 | 0 | 0 | 10232.1888 | 317.3849 | 0 | 4172.8869 | 0
2025-02-03 | 04:40-04:50 | 2025-02-03 04:50 | 29 | 1 | 星期一 | 2 | 34 | 727.9989 | 93.9539 | 0 | 643.9101 | 8603.1509 | 0.4422 | 84.0888 | 0 | 0 | 0 | 10307.8687 | 321.9211 | 0 | 4123.6057 | 0.0014857
2025-02-03 | 04:50-05:00 | 2025-02-03 05:00 | 30 | 1 | 星期一 | 2 | 34 | 703.4381 | 74.9636 | 14.7898 | 657.01 | 8603.1509 | 0.4395 | 46.4281 | 0 | 0 | 0 | 10349.654 | 309.1611 | 0 | 4164.6995 | 0
2025-02-03 | 05:00-05:10 | 2025-02-03 05:10 | 31 | 1 | 星期一 | 2 | 34 | 717.4885 | 71.9374 | 11.4993 | 657.9168 | 8603.1509 | 0.4333 | 59.5717 | 0 | 0 | 0 | 10403.2685 | 310.8878 | 0 | 4213.5076 | 0
2025-02-03 | 05:10-05:20 | 2025-02-03 05:20 | 32 | 1 | 星期一 | 2 | 34 | 733.0347 | 82.6467 | 8.5293 | 657.1254 | 8603.1509 | 0.4439 | 75.9093 | 0 | 0 | 0 | 10471.587 | 325.3941 | 0 | 4203.0342 | 0.020857
2025-02-03 | 05:20-05:30 | 2025-02-03 05:30 | 33 | 1 | 星期一 | 2 | 34 | 732.2592 | 107.9267 | 21.8327 | 658.715 | 8603.1509 | 0.4301 | 73.5442 | 0 | 0 | 0 | 10537.7768 | 314.9447 | 0 | 4228.7932 | 0
2025-02-03 | 05:30-05:40 | 2025-02-03 05:40 | 34 | 1 | 星期一 | 2 | 34 | 1486.24 | 833.3333 | 0 | 664.1767 | 8603.1509 | 0.3713 | 291.3592 | 0 | 0 | 530.7041 | 10800 | 551.8409 | 0 | 4133.7613 | 0
2025-02-03 | 05:40-05:50 | 2025-02-03 05:50 | 35 | 1 | 星期一 | 2 | 34 | 817.1238 | 109.1847 | 18.1532 | 749.895 | 8603.1509 | 0.5708 | 0 | 0 | 0 | 67.2288 | 10800 | 466.4142 | 0 | 4570.6724 | 0.29046
2025-02-03 | 05:50-06:00 | 2025-02-03 06:00 | 36 | 1 | 星期一 | 2 | 34 | 861.1435 | 9.8786 | 63.7427 | 864.9967 | 8603.1509 | 0.9099 | 0 | 3.8531 | 0 | 0 | 10795.7188 | 783.5545 | 0 | 5357.305 | 0
2025-02-03 | 06:00-06:10 | 2025-02-03 06:10 | 37 | 1 | 星期一 | 2 | 34 | 109.9557 | 0 | 813.66 | 873.5691 | 8603.1509 | 0.9368 | 0 | 763.6134 | 0 | 0 | 9947.2594 | 103.0065 | 0 | 5410.2459 | 0
2025-02-03 | 06:10-06:20 | 2025-02-03 06:20 | 38 | 1 | 星期一 | 2 | 34 | 893.874 | 68.3362 | 37.0873 | 879.4448 | 8603.1509 | 0.8758 | 14.4292 | 0 | 0 | 0 | 9960.2457 | 782.8548 | 0 | 5371.3212 | 4.0459
2025-02-03 | 06:20-06:30 | 2025-02-03 06:30 | 39 | 1 | 星期一 | 2 | 34 | 895.6432 | 50.0551 | 46.1799 | 913.7267 | 8603.1509 | 0.8759 | 0 | 18.0835 | 0 | 0 | 9940.1529 | 784.4939 | 0 | 5394.28 | 0
2025-02-03 | 06:30-06:40 | 2025-02-03 06:40 | 40 | 1 | 星期一 | 2 | 34 | 878.4675 | 21.931 | 54.599 | 899.8708 | 8603.1509 | 0.8601 | 0 | 21.4034 | 0 | 0 | 9916.3714 | 755.5699 | 0 | 5365.5596 | 0
2025-02-03 | 06:40-06:50 | 2025-02-03 06:50 | 41 | 1 | 星期一 | 2 | 34 | 878.1183 | 64.8465 | 35.9962 | 861.5349 | 8603.1509 | 0.8442 | 16.5835 | 0 | 0 | 0 | 9931.2965 | 741.3075 | 0 | 5392.3314 | 78.7995
2025-02-03 | 06:50-07:00 | 2025-02-03 07:00 | 42 | 1 | 星期一 | 2 | 34 | 833.7661 | 35.9175 | 43.2081 | 824.415 | 8603.1509 | 0.8334 | 9.3511 | 0 | 0 | 0 | 9939.7125 | 694.8606 | 0 | 5406.3475 | 316.5964
2025-02-03 | 07:00-07:10 | 2025-02-03 07:10 | 43 | 1 | 星期一 | 2 | 34 | 837.9642 | 93.8086 | 1.7633 | 788.4368 | 8603.1509 | 0.8092 | 49.5274 | 0 | 0 | 0 | 9984.2872 | 678.0807 | 0 | 5411.3623 | 579.8035
2025-02-03 | 07:10-07:20 | 2025-02-03 07:20 | 44 | 1 | 星期一 | 2 | 34 | 767.9395 | 71.5715 | 40.3447 | 735.5124 | 8603.1509 | 0.7972 | 32.4271 | 0 | 0 | 0 | 10013.4715 | 612.2014 | 0 | 5406.3475 | 853.975
2025-02-03 | 07:20-07:30 | 2025-02-03 07:30 | 45 | 1 | 星期一 | 2 | 34 | 751.4583 | 128.8377 | 0 | 658.0708 | 8603.1509 | 0.7644 | 93.3875 | 0 | 0 | 0 | 10097.5203 | 574.4147 | 0 | 5392.3314 | 1137.9
2025-02-03 | 07:30-07:40 | 2025-02-03 07:40 | 46 | 1 | 星期一 | 2 | 34 | 1379.55 | 833.3333 | 0 | 586.657 | 8603.1509 | 0.6899 | 780.533 | 0 | 0 | 12.36 | 10800 | 951.7515 | 0 | 5105.6618 | 1420.7241
2025-02-03 | 07:40-07:50 | 2025-02-03 07:50 | 47 | 1 | 星期一 | 2 | 34 | 687.2024 | 28.071 | 77.9803 | 636.4327 | 8603.1509 | 0.86 | 0 | 0 | 0 | 50.7696 | 10800 | 590.994 | 0 | 6057.8257 | 1705.1595
2025-02-03 | 07:50-08:00 | 2025-02-03 08:00 | 48 | 1 | 星期一 | 2 | 34 | 93.6682 | 0 | 833.3333 | 737.5629 | 8603.1509 | 1.1617 | 0 | 643.8948 | 0 | 0 | 10084.5614 | 108.8143 | 0 | 7234.755 | 1994.4375
2025-02-03 | 08:00-08:10 | 2025-02-03 08:10 | 49 | 1 | 星期一 | 2 | 34 | 69.4955 | 0 | 833.3333 | 696.8596 | 8603.1509 | 1.1683 | 0 | 627.3642 | 0 | 0 | 9387.4901 | 81.1915 | 0 | 7256.4159 | 2287.5286
2025-02-03 | 08:10-08:20 | 2025-02-03 08:20 | 50 | 1 | 星期一 | 2 | 34 | 0 | 0 | 833.3333 | 644.6328 | 8603.1509 | 1.0956 | 0 | 644.6328 | 0 | 0 | 8671.2314 | 0 | 0 | 7091.5748 | 2579.1758
2025-02-03 | 08:20-08:30 | 2025-02-03 08:30 | 51 | 1 | 星期一 | 2 | 34 | 0 | 0 | 781.7936 | 633.9412 | 8603.1509 | 1.0849 | 0 | 633.9412 | 0 | 0 | 7966.8522 | 0 | 0 | 7091.5748 | 2880.225
2025-02-03 | 08:30-08:40 | 2025-02-03 08:40 | 52 | 1 | 星期一 | 2 | 34 | 0 | 0 | 719.9144 | 582.8407 | 8603.1509 | 1.061 | 0 | 582.8407 | 0 | 0 | 7319.2514 | 0 | 0 | 7179.9082 | 3203.5936
2025-02-03 | 08:40-08:50 | 2025-02-03 08:50 | 53 | 1 | 星期一 | 2 | 34 | 0 | 0 | 675.0763 | 511.4707 | 8603.1509 | 1.043 | 0 | 511.4707 | 0 | 0 | 6750.9506 | 0 | 0 | 7198.0427 | 3504.0583
2025-02-03 | 08:50-09:00 | 2025-02-03 09:00 | 54 | 1 | 星期一 | 2 | 34 | 0 | 0 | 644.6516 | 479.5179 | 8603.1509 | 1.036 | 0 | 479.5179 | 0 | 0 | 6218.1529 | 0 | 0 | 7197.9757 | 3769.0125
2025-02-03 | 09:00-09:10 | 2025-02-03 09:10 | 55 | 1 | 星期一 | 2 | 34 | 0 | 0 | 585.1718 | 515.9304 | 8603.1509 | 1.0147 | 0 | 515.9304 | 0 | 0 | 5644.897 | 0 | 0 | 7178.002 | 4035.3794
2025-02-03 | 09:10-09:20 | 2025-02-03 09:20 | 56 | 1 | 星期一 | 2 | 34 | 0 | 0 | 538.5839 | 485.5158 | 8603.1509 | 0.9922 | 0 | 485.5158 | 0 | 0 | 5105.435 | 0 | 0 | 7160.7279 | 4344.9838
2025-02-03 | 09:20-09:30 | 2025-02-03 09:30 | 57 | 1 | 星期一 | 2 | 34 | 0 | 0 | 488.7618 | 390.9058 | 8603.1509 | 0.97 | 0 | 390.9058 | 0 | 0 | 4671.0952 | 0 | 0 | 7138.2357 | 4652.5714
2025-02-03 | 09:30-09:40 | 2025-02-03 09:40 | 58 | 1 | 星期一 | 2 | 34 | 288.6554 | 6.7131 | 141.2817 | 360.6946 | 8603.1509 | 0.9422 | 0 | 72.0393 | 0 | 0 | 4591.0516 | 271.9711 | 0 | 7102.3163 | 4872.1715
2025-02-03 | 09:40-09:50 | 2025-02-03 09:50 | 59 | 1 | 星期一 | 2 | 34 | 0 | 0 | 381.9612 | 316.2564 | 8603.1509 | 0.9569 | 0 | 316.2564 | 0 | 0 | 4239.6555 | 0 | 0 | 7097.7057 | 5100.5362
2025-02-03 | 09:50-10:00 | 2025-02-03 10:00 | 60 | 1 | 星期一 | 2 | 34 | 0 | 0 | 346.8853 | 236.7892 | 8603.1509 | 0.9977 | 0 | 236.7892 | 0 | 0 | 3976.5564 | 0 | 0 | 7083.346 | 5354.8554
2025-02-03 | 10:00-10:10 | 2025-02-03 10:10 | 61 | 1 | 星期一 | 2 | 34 | 0 | 0 | 328.1401 | 196.0213 | 8603.1509 | 0.9919 | 0 | 196.0213 | 0 | 0 | 3758.755 | 0 | 0 | 7054.3591 | 5554.4722
2025-02-03 | 10:10-10:20 | 2025-02-03 10:20 | 62 | 1 | 星期一 | 2 | 34 | 0 | 0 | 280.5829 | 199.0994 | 8603.1509 | 0.9588 | 0 | 199.0994 | 0 | 0 | 3537.5335 | 0 | 0 | 7019.608 | 5729.0704
2025-02-03 | 10:20-10:30 | 2025-02-03 10:30 | 63 | 1 | 星期一 | 2 | 34 | 0 | 0 | 249.0504 | 225.4475 | 8603.1509 | 0.9549 | 0 | 225.4475 | 0 | 0 | 3287.0362 | 0 | 0 | 7005.2483 | 5866.7304
2025-02-03 | 10:30-10:40 | 2025-02-03 10:40 | 64 | 1 | 星期一 | 2 | 34 | 0 | 0 | 221.3633 | 237.3768 | 8603.1509 | 0.9839 | 0 | 221.3633 | 16.0135 | 0 | 3041.077 | 0 | 78.7783 | 6972.6621 | 5928.0873
2025-02-03 | 10:40-10:50 | 2025-02-03 10:50 | 65 | 1 | 星期一 | 2 | 34 | 156.7791 | 76.1678 | 19.8887 | 163.5127 | 8603.1509 | 0.799 | 0 | 6.7336 | 0 | 0 | 3033.5952 | 125.2665 | 0 | 6868.3944 | 6038.4835
2025-02-03 | 10:50-11:00 | 2025-02-03 11:00 | 66 | 1 | 星期一 | 2 | 34 | 901.6664 | 833.3333 | 0 | 46.1679 | 8603.1509 | 0.5025 | 833.3333 | 0 | 0 | 22.1652 | 3783.5952 | 453.0874 | 0 | 6859.5294 | 6187.4196
2025-02-03 | 11:00-11:10 | 2025-02-03 11:10 | 67 | 1 | 星期一 | 2 | 34 | 926.8696 | 833.3333 | 0 | 17.5617 | 8603.1509 | 0.4662 | 833.3333 | 0 | 0 | 75.9746 | 4533.5952 | 432.1066 | 0 | 6868.3944 | 6242.3915
2025-02-03 | 11:10-11:20 | 2025-02-03 11:20 | 68 | 1 | 星期一 | 2 | 34 | 947.0364 | 833.3333 | 0 | 78.4658 | 8603.1509 | 0.5007 | 833.3333 | 0 | 0 | 35.2373 | 5283.5952 | 474.1811 | 0 | 6872.7205 | 6289.9965
2025-02-03 | 11:20-11:30 | 2025-02-03 11:30 | 69 | 1 | 星期一 | 2 | 34 | 932.5567 | 833.3333 | 0 | 128.0621 | 8603.1509 | 0.4827 | 804.4946 | 0 | 0 | 0 | 6007.6403 | 450.1451 | 0 | 6872.7205 | 6381.3107
2025-02-03 | 11:30-11:40 | 2025-02-03 11:40 | 70 | 1 | 星期一 | 2 | 34 | 909.2208 | 833.3333 | 0 | 55.8667 | 8603.1509 | 0.4785 | 833.3333 | 0 | 0 | 20.0207 | 6757.6403 | 435.0622 | 0 | 6958.8659 | 6473.4683
2025-02-03 | 11:40-11:50 | 2025-02-03 11:50 | 71 | 1 | 星期一 | 2 | 34 | 911.962 | 833.3333 | 0 | -22.2287 | 8603.1509 | 0.4662 | 833.3333 | 0 | 0 | 100.8574 | 7507.6403 | 425.1567 | 0 | 6659.601 | 6518.1008
2025-02-03 | 11:50-12:00 | 2025-02-03 12:00 | 72 | 1 | 星期一 | 2 | 34 | 838.1043 | 833.3333 | 0 | -35.6275 | 8603.1509 | 0.4432 | 833.3333 | 0 | 0 | 40.3985 | 8257.6403 | 371.4478 | 0 | 6402.4827 | 6495.1714
2025-02-03 | 12:00-12:10 | 2025-02-03 12:10 | 73 | 1 | 星期一 | 2 | 34 | 859.3339 | 833.3333 | 0 | -17.6725 | 8603.1509 | 0.4411 | 833.3333 | 0 | 0 | 43.6731 | 9007.6403 | 379.0522 | 0 | 6385.579 | 6425.3315
2025-02-03 | 12:10-12:20 | 2025-02-03 12:20 | 74 | 1 | 星期一 | 2 | 34 | 875.0119 | 833.3333 | 0 | -5.1378 | 8603.1509 | 0.4551 | 833.3333 | 0 | 0 | 46.8164 | 9757.6403 | 398.2179 | 0 | 6418.7675 | 6374.4043
2025-02-03 | 12:20-12:30 | 2025-02-03 12:30 | 75 | 1 | 星期一 | 2 | 34 | 855.595 | 833.3333 | 0 | 6.6421 | 8603.1509 | 0.4463 | 833.3333 | 0 | 0 | 15.6195 | 10507.6403 | 381.852 | 0 | 6365.5774 | 6355.4357
2025-02-03 | 12:30-12:40 | 2025-02-03 12:40 | 76 | 1 | 星期一 | 2 | 34 | 869.0593 | 833.3333 | 0 | 46.7839 | 8603.1509 | 0.4113 | 324.8441 | 0 | 0 | 497.4313 | 10800 | 357.4441 | 0 | 6306.2621 | 6320.0804
2025-02-03 | 12:40-12:50 | 2025-02-03 12:50 | 77 | 1 | 星期一 | 2 | 34 | 450.2518 | 585.2167 | 0 | 78.9913 | 8603.1509 | 0.5682 | 0 | 0 | 0 | 371.2605 | 10800 | 255.8331 | 0 | 6446.6404 | 6232.9092
2025-02-03 | 12:50-13:00 | 2025-02-03 13:00 | 78 | 1 | 星期一 | 2 | 34 | 163.0344 | 265.308 | 49.4986 | 83.3342 | 8603.1509 | 0.8279 | 0 | 0 | 0 | 79.7003 | 10800 | 134.9762 | 0 | 6622.3711 | 6141.2036
2025-02-03 | 13:00-13:10 | 2025-02-03 13:10 | 79 | 1 | 星期一 | 2 | 34 | 137.1186 | 219.7433 | 56.7019 | 78.8415 | 8603.1509 | 0.8636 | 0 | 0 | 0 | 58.2771 | 10800 | 118.4156 | 0 | 6615.1631 | 6120.2182
2025-02-03 | 13:10-13:20 | 2025-02-03 13:20 | 80 | 1 | 星期一 | 2 | 34 | 136.646 | 203.0117 | 62.0441 | 104.5936 | 8603.1509 | 0.8416 | 0 | 0 | 0 | 32.0524 | 10800 | 115.0013 | 0 | 6528.5857 | 6048.9252
2025-02-03 | 13:20-13:30 | 2025-02-03 13:30 | 81 | 1 | 星期一 | 2 | 34 | 147.4171 | 202.1655 | 39.6118 | 133.8929 | 8603.1509 | 0.8618 | 0 | 0 | 0 | 13.5242 | 10800 | 127.044 | 0 | 6524.5044 | 5914.4732
2025-02-03 | 13:30-13:40 | 2025-02-03 13:40 | 82 | 1 | 星期一 | 2 | 34 | 153.9296 | 207.4437 | 50.9505 | 110.015 | 8603.1509 | 0.8623 | 0 | 0 | 0 | 43.9146 | 10800 | 132.7335 | 0 | 6528.7973 | 5813.3899
2025-02-03 | 13:40-13:50 | 2025-02-03 13:50 | 83 | 1 | 星期一 | 2 | 34 | 0 | 30.0952 | 261.5491 | 131.5652 | 8603.1509 | 0.9026 | 0 | 131.5652 | 0 | 0 | 10653.8164 | 0 | 0 | 6534.7213 | 5652.6587
2025-02-03 | 13:50-14:00 | 2025-02-03 14:00 | 84 | 1 | 星期一 | 2 | 34 | 0 | 0 | 297.627 | 194.1579 | 8603.1509 | 0.9754 | 0 | 194.1579 | 0 | 0 | 10438.0854 | 0 | 0 | 6517.2064 | 5412.7339
2025-02-03 | 14:00-14:10 | 2025-02-03 14:10 | 85 | 1 | 星期一 | 2 | 34 | 0 | 0 | 313.1593 | 192.127 | 8603.1509 | 1.0002 | 0 | 192.127 | 0 | 0 | 10224.6109 | 0 | 0 | 6449.4653 | 5174.7927
2025-02-03 | 14:10-14:20 | 2025-02-03 14:20 | 86 | 1 | 星期一 | 2 | 34 | 0 | 0 | 311.0261 | 182.6511 | 8603.1509 | 0.9978 | 0 | 182.6511 | 0 | 0 | 10021.6652 | 0 | 0 | 6401.6234 | 4933.1836
2025-02-03 | 14:20-14:30 | 2025-02-03 14:30 | 87 | 1 | 星期一 | 2 | 34 | 0 | 0 | 346.6536 | 210.0362 | 8603.1509 | 1.0271 | 0 | 210.0362 | 0 | 0 | 9788.2916 | 0 | 0 | 6448.0711 | 4674.2304
2025-02-03 | 14:30-14:40 | 2025-02-03 14:40 | 88 | 1 | 星期一 | 2 | 34 | 0 | 0 | 387.6817 | 264.8922 | 8603.1509 | 1.0906 | 0 | 264.8922 | 0 | 0 | 9493.9669 | 0 | 0 | 6361.2328 | 4401.68
2025-02-03 | 14:40-14:50 | 2025-02-03 14:50 | 89 | 1 | 星期一 | 2 | 34 | 0 | 0 | 464.5037 | 342.5916 | 8603.1509 | 0.9376 | 0 | 342.5916 | 0 | 0 | 9113.3096 | 0 | 0 | 6360.3568 | 4128.336
2025-02-03 | 14:50-15:00 | 2025-02-03 15:00 | 90 | 1 | 星期一 | 2 | 34 | 1213.2943 | 833.3333 | 0 | 416.2692 | 8603.1509 | 0.6694 | 797.0251 | 0 | 0 | 0 | 9830.6322 | 812.1792 | 0 | 6318.2414 | 3857.3946
2025-02-03 | 15:00-15:10 | 2025-02-03 15:10 | 91 | 1 | 星期一 | 2 | 34 | 1257.3021 | 833.3333 | 0 | 450.695 | 8603.1509 | 0.66 | 806.6071 | 0 | 0 | 0 | 10556.5786 | 829.8194 | 0 | 6280.493 | 3582.8904
2025-02-03 | 15:10-15:20 | 2025-02-03 15:20 | 92 | 1 | 星期一 | 2 | 34 | 1253.9072 | 833.3333 | 0 | 472.9911 | 8603.1509 | 0.7217 | 270.4682 | 0 | 0 | 510.4479 | 10800 | 904.9448 | 0 | 6235.2822 | 3308.4166
2025-02-03 | 15:20-15:30 | 2025-02-03 15:30 | 93 | 1 | 星期一 | 2 | 34 | 898.9571 | 424.5523 | 0 | 518.7275 | 8603.1509 | 0.7308 | 0 | 0 | 0 | 380.2296 | 10800 | 656.9579 | 0 | 6319.1174 | 3025.9768
2025-02-03 | 15:30-15:40 | 2025-02-03 15:40 | 94 | 1 | 星期一 | 2 | 34 | 611.8324 | 97.5602 | 30.1438 | 595.3649 | 8603.1509 | 0.7534 | 0 | 0 | 0 | 16.4676 | 10800 | 460.9546 | 0 | 6319.1174 | 2720.3871
2025-02-03 | 15:40-15:50 | 2025-02-03 15:50 | 95 | 1 | 星期一 | 2 | 34 | 654.0897 | 91.98 | 49.995 | 632.2836 | 8603.1509 | 0.7823 | 0 | 0 | 0 | 21.8061 | 10800 | 511.6944 | 0 | 6290.8891 | 2403.8291
2025-02-03 | 15:50-16:00 | 2025-02-03 16:00 | 96 | 1 | 星期一 | 2 | 34 | 678.6244 | 44.7885 | 49.5547 | 647.2667 | 8603.1509 | 0.8055 | 0 | 0 | 0 | 31.3577 | 10800 | 546.632 | 0 | 6270.4539 | 2088.2411
2025-02-03 | 16:00-16:10 | 2025-02-03 16:10 | 97 | 1 | 星期一 | 2 | 34 | 736.6649 | 60.4098 | 56.6625 | 726.6349 | 8603.1509 | 0.8271 | 0 | 0 | 0 | 10.03 | 10800 | 609.2956 | 0 | 6271.3298 | 1778.4844
2025-02-03 | 16:10-16:20 | 2025-02-03 16:20 | 98 | 1 | 星期一 | 2 | 34 | 817.0619 | 82.3656 | 33.7512 | 802.8052 | 8603.1509 | 0.8519 | 0 | 0 | 0 | 14.2567 | 10800 | 696.0551 | 0 | 6259.2525 | 1479.5413
2025-02-03 | 16:20-16:30 | 2025-02-03 16:30 | 99 | 1 | 星期一 | 2 | 34 | 858.5263 | 73.6722 | 19.252 | 843.8325 | 8603.1509 | 0.8791 | 0 | 0 | 0 | 14.6938 | 10800 | 754.7305 | 0 | 6259.2525 | 1184.4643
2025-02-03 | 16:30-16:40 | 2025-02-03 16:40 | 100 | 1 | 星期一 | 2 | 34 | 903.9488 | 76.4902 | 12.4868 | 883.9214 | 8603.1509 | 0.9024 | 0 | 0 | 0 | 20.0275 | 10800 | 815.7234 | 0 | 6259.2525 | 882.5997
2025-02-03 | 16:40-16:50 | 2025-02-03 16:50 | 101 | 1 | 星期一 | 2 | 34 | 945.7784 | 75.7424 | 12.508 | 921.2697 | 8603.1509 | 0.9163 | 0 | 0 | 0 | 24.5087 | 10800 | 866.6167 | 0 | 6232.706 | 595.4647
2025-02-03 | 16:50-17:00 | 2025-02-03 17:00 | 102 | 1 | 星期一 | 2 | 34 | 1003.1808 | 77.9651 | 12.4452 | 957.6937 | 8603.1509 | 0.9264 | 0 | 0 | 0 | 45.4871 | 10800 | 929.3467 | 0 | 6237.1416 | 326.3036
2025-02-03 | 17:00-17:10 | 2025-02-03 17:10 | 103 | 1 | 星期一 | 2 | 34 | 999.0849 | 76.0254 | 31.9388 | 1000.4264 | 8603.1509 | 0.9462 | 0 | 1.3415 | 0 | 0 | 10798.5094 | 945.3341 | 0 | 5990.9033 | 81.4702
2025-02-03 | 17:10-17:20 | 2025-02-03 17:20 | 104 | 1 | 星期一 | 2 | 34 | 991.8968 | 47.8818 | 25.1691 | 1025.3729 | 8603.1509 | 0.9742 | 0 | 25.1691 | 8.3071 | 0 | 10770.5438 | 966.3058 | 40.4637 | 5990.9033 | 0
2025-02-03 | 17:20-17:30 | 2025-02-03 17:30 | 105 | 1 | 星期一 | 2 | 34 | 1041.5927 | 39.3424 | 18.6999 | 1037.3567 | 8603.1509 | 0.9862 | 4.236 | 0 | 0 | 0 | 10774.3562 | 1027.2187 | 0 | 6237.1416 | 0
2025-02-03 | 17:30-17:40 | 2025-02-03 17:40 | 106 | 1 | 星期一 | 2 | 34 | 1092.1688 | 74.5789 | 5.5048 | 1038.5458 | 8603.1509 | 0.976 | 28.4931 | 0 | 0 | 25.1299 | 10800 | 1065.9568 | 0 | 6276.8293 | 4.2006
2025-02-03 | 17:40-17:50 | 2025-02-03 17:50 | 107 | 1 | 星期一 | 2 | 34 | 955.1604 | 35.5406 | 20.9945 | 913.5231 | 8603.1509 | 1.0742 | 0 | 0 | 0 | 41.6372 | 10800 | 1026.0333 | 0 | 5670.0474 | 0
2025-02-03 | 17:50-18:00 | 2025-02-03 18:00 | 108 | 1 | 星期一 | 2 | 34 | 714.6147 | 35.557 | 37.4918 | 733.6383 | 8603.1509 | 1.2313 | 0 | 19.0236 | 0 | 0 | 10778.8627 | 879.9051 | 0 | 4315.2488 | 0
2025-02-03 | 18:00-18:10 | 2025-02-03 18:10 | 109 | 1 | 星期一 | 2 | 34 | 699.6225 | 14.7061 | 48.2832 | 707.6101 | 8603.1509 | 1.2561 | 0 | 7.9875 | 0 | 0 | 10769.9876 | 878.7959 | 0 | 4287.5609 | 0.30157
2025-02-03 | 18:10-18:20 | 2025-02-03 18:20 | 110 | 1 | 星期一 | 2 | 34 | 713.7672 | 19.2248 | 57.2969 | 734.1779 | 8603.1509 | 1.2447 | 0 | 20.4107 | 0 | 0 | 10747.3091 | 888.4261 | 0 | 4379.6398 | 0
2025-02-03 | 18:20-18:30 | 2025-02-03 18:30 | 111 | 1 | 星期一 | 2 | 34 | 709.4006 | 32.1706 | 49.4014 | 731.0017 | 8603.1509 | 1.2545 | 0 | 21.6011 | 0 | 0 | 10723.3079 | 889.943 | 0 | 4337.0128 | 0
2025-02-03 | 18:30-18:40 | 2025-02-03 18:40 | 112 | 1 | 星期一 | 2 | 34 | 702.9735 | 51.2769 | 74.4655 | 713.8521 | 8603.1509 | 1.2522 | 0 | 10.8787 | 0 | 0 | 10711.2205 | 880.2634 | 0 | 4380.9679 | 0.021643
2025-02-03 | 18:40-18:50 | 2025-02-03 18:50 | 113 | 1 | 星期一 | 2 | 34 | 440.1286 | 0 | 344.0351 | 695.1395 | 8603.1509 | 1.2881 | 0 | 255.011 | 0 | 0 | 10427.8749 | 566.9296 | 0 | 4363.161 | 0
2025-02-03 | 18:50-19:00 | 2025-02-03 19:00 | 114 | 1 | 星期一 | 2 | 34 | 0 | 0 | 755.8751 | 690.79 | 8603.1509 | 1.3466 | 0 | 690.79 | 0 | 0 | 9660.3305 | 0 | 0 | 4314.7985 | 0
2025-02-03 | 19:00-19:10 | 2025-02-03 19:10 | 115 | 1 | 星期一 | 2 | 34 | 0 | 0 | 779.5399 | 712.6662 | 8603.1509 | 1.3523 | 0 | 712.6662 | 0 | 0 | 8868.4792 | 0 | 0 | 4363.2446 | 0.0015429
2025-02-03 | 19:10-19:20 | 2025-02-03 19:20 | 116 | 1 | 星期一 | 2 | 34 | 0 | 0 | 815.0348 | 735.1843 | 8603.1509 | 1.3445 | 0 | 735.1843 | 0 | 0 | 8051.6077 | 0 | 0 | 4391.3091 | 0
2025-02-03 | 19:20-19:30 | 2025-02-03 19:30 | 117 | 1 | 星期一 | 2 | 34 | 0 | 0 | 762.0794 | 738.115 | 8603.1509 | 1.3483 | 0 | 738.115 | 0 | 0 | 7231.4799 | 0 | 0 | 4370.7272 | 0
2025-02-03 | 19:30-19:40 | 2025-02-03 19:40 | 118 | 1 | 星期一 | 2 | 34 | 0 | 0 | 772.3087 | 722.6534 | 8603.1509 | 1.349 | 0 | 722.6534 | 0 | 0 | 6428.5317 | 0 | 0 | 4404.1001 | 0
2025-02-03 | 19:40-19:50 | 2025-02-03 19:50 | 119 | 1 | 星期一 | 2 | 34 | 0 | 0 | 766.6915 | 715.2438 | 8603.1509 | 1.3473 | 0 | 715.2438 | 0 | 0 | 5633.8163 | 0 | 0 | 4402.2596 | 0
2025-02-03 | 19:50-20:00 | 2025-02-03 20:00 | 120 | 1 | 星期一 | 2 | 34 | 0 | 0 | 756.6446 | 717.8283 | 8603.1509 | 1.3482 | 0 | 717.8283 | 0 | 0 | 4836.2292 | 0 | 0 | 4386.3263 | 0
2025-02-03 | 20:00-20:10 | 2025-02-03 20:10 | 121 | 1 | 星期一 | 2 | 34 | 0 | 0 | 771.3035 | 711.654 | 8603.1509 | 1.3513 | 0 | 711.654 | 0 | 0 | 4045.5026 | 0 | 0 | 4392.5388 | 0
2025-02-03 | 20:10-20:20 | 2025-02-03 20:20 | 122 | 1 | 星期一 | 2 | 34 | 0 | 0 | 797.0739 | 716.3881 | 8603.1509 | 1.34 | 0 | 716.3881 | 0 | 0 | 3249.5158 | 0 | 0 | 4396.0525 | 0
2025-02-03 | 20:20-20:30 | 2025-02-03 20:30 | 123 | 1 | 星期一 | 2 | 34 | 0 | 0 | 787.8755 | 729.6017 | 8603.1509 | 1.3489 | 0 | 729.6017 | 0 | 0 | 2438.8472 | 0 | 0 | 4374.7377 | 0
2025-02-03 | 20:30-20:40 | 2025-02-03 20:40 | 124 | 1 | 星期一 | 2 | 34 | 0 | 0 | 781.4635 | 724.163 | 8603.1509 | 1.3952 | 0 | 724.163 | 0 | 0 | 1634.2217 | 0 | 0 | 4367.7096 | 0
2025-02-03 | 20:40-20:50 | 2025-02-03 20:50 | 125 | 1 | 星期一 | 2 | 34 | 699.5935 | 0 | 54.355 | 703.1593 | 8603.1509 | 1.2226 | 0 | 3.5658 | 0 | 0 | 1630.2597 | 855.323 | 0 | 4371.4551 | 0
2025-02-03 | 20:50-21:00 | 2025-02-03 21:00 | 126 | 1 | 星期一 | 2 | 34 | 727.5541 | 47.6563 | 58.0326 | 697.4833 | 8603.1509 | 0.9332 | 30.0708 | 0 | 0 | 0 | 1657.3234 | 678.9535 | 0 | 4364.5051 | 0
2025-02-03 | 21:00-21:10 | 2025-02-03 21:10 | 127 | 1 | 星期一 | 2 | 34 | 735.4057 | 22.9043 | 25.0593 | 731.9446 | 8603.1509 | 0.9068 | 3.4611 | 0 | 0 | 0 | 1660.4383 | 666.8659 | 0 | 4386.7326 | 0
2025-02-03 | 21:10-21:20 | 2025-02-03 21:20 | 128 | 1 | 星期一 | 2 | 34 | 726.8747 | 43.2389 | 39.1232 | 732.4465 | 8603.1509 | 0.9371 | 0 | 5.5718 | 0 | 0 | 1654.2475 | 681.1543 | 0 | 4382.9871 | 0
2025-02-03 | 21:20-21:30 | 2025-02-03 21:30 | 129 | 1 | 星期一 | 2 | 34 | 749.6271 | 66.7164 | 39.1579 | 714.175 | 8603.1509 | 0.9371 | 35.4521 | 0 | 0 | 0 | 1686.1543 | 702.4755 | 0 | 4408.0193 | 0
2025-02-03 | 21:30-21:40 | 2025-02-03 21:40 | 130 | 1 | 星期一 | 2 | 34 | 749.3216 | 0 | 69.0555 | 748.8506 | 8603.1509 | 0.9871 | 0 | 0 | 0 | 0.47098 | 1686.1543 | 739.6554 | 0 | 4571.974 | 0
2025-02-03 | 21:40-21:50 | 2025-02-03 21:50 | 131 | 1 | 星期一 | 2 | 34 | 727.4747 | 38.9098 | 42.8997 | 687.3083 | 8603.1509 | 0.7764 | 38.9098 | 0 | 0 | 1.2566 | 1721.1732 | 564.8114 | 0 | 4296.1809 | 0
2025-02-03 | 21:50-22:00 | 2025-02-03 22:00 | 132 | 1 | 星期一 | 2 | 34 | 1415.8664 | 833.3333 | 0 | 548.895 | 8603.1509 | 0.4209 | 833.3333 | 0 | 0 | 33.6381 | 2471.1732 | 595.9382 | 0 | 3472.471 | 0
2025-02-03 | 22:00-22:10 | 2025-02-03 22:10 | 133 | 1 | 星期一 | 2 | 34 | 1382.7144 | 833.3333 | 0 | 517.5196 | 8603.1509 | 0.3859 | 833.3333 | 0 | 0 | 31.8615 | 3221.1732 | 533.5895 | 0 | 3430.3428 | 0
2025-02-03 | 22:10-22:20 | 2025-02-03 22:20 | 134 | 1 | 星期一 | 2 | 34 | 590.7961 | 64.3291 | 28.6132 | 538.2651 | 8603.1509 | 0.4368 | 52.531 | 0 | 0 | 0 | 3268.4511 | 258.0597 | 0 | 3455.2357 | 0
2025-02-03 | 22:20-22:30 | 2025-02-03 22:30 | 135 | 1 | 星期一 | 2 | 34 | 1405.5931 | 833.3333 | 0 | 559.61 | 8603.1509 | 0.4198 | 833.3333 | 0 | 0 | 12.6498 | 4018.4511 | 590.068 | 0 | 3441.9827 | 0
2025-02-03 | 22:30-22:40 | 2025-02-03 22:40 | 136 | 1 | 星期一 | 2 | 34 | 1405.3537 | 833.3333 | 0 | 583.596 | 8603.1509 | 0.4186 | 821.7576 | 0 | 0 | 0 | 4758.0329 | 588.281 | 0 | 3470.6071 | 0
2025-02-03 | 22:40-22:50 | 2025-02-03 22:50 | 137 | 1 | 星期一 | 2 | 34 | 1354.5802 | 833.3333 | 0 | 567.9213 | 8603.1509 | 0.4241 | 786.6589 | 0 | 0 | 0 | 5466.026 | 574.4775 | 0 | 3448.6736 | 0
2025-02-03 | 22:50-23:00 | 2025-02-03 23:00 | 138 | 1 | 星期一 | 2 | 34 | 1345.8754 | 833.3333 | 0 | 542.62 | 8603.1509 | 0.4237 | 803.2554 | 0 | 0 | 0 | 6188.9558 | 570.2474 | 0 | 3413.6831 | 0
2025-02-03 | 23:00-23:10 | 2025-02-03 23:10 | 139 | 1 | 星期一 | 2 | 34 | 606.7811 | 67.0507 | 0 | 577.0157 | 8603.1509 | 0.4248 | 29.7653 | 0 | 0 | 0 | 6215.7446 | 257.7606 | 0 | 3478.7499 | 0
2025-02-03 | 23:10-23:20 | 2025-02-03 23:20 | 140 | 1 | 星期一 | 2 | 34 | 1416.9794 | 833.3333 | 0 | 567.5697 | 8603.1509 | 0.424 | 833.3333 | 0 | 0 | 16.0764 | 6965.7446 | 600.7993 | 0 | 3514.6979 | 0
2025-02-03 | 23:20-23:30 | 2025-02-03 23:30 | 141 | 1 | 星期一 | 2 | 34 | 1411.7231 | 833.3333 | 0 | 515.6167 | 8603.1509 | 0.422 | 833.3333 | 0 | 0 | 62.7731 | 7715.7446 | 595.7472 | 0 | 3555.8881 | 0
2025-02-03 | 23:30-23:40 | 2025-02-03 23:40 | 142 | 1 | 星期一 | 2 | 34 | 1381.7463 | 833.3333 | 0 | 533.1498 | 8603.1509 | 0.424 | 833.3333 | 0 | 0 | 15.2632 | 8465.7446 | 585.8604 | 0 | 3585.4463 | 0
2025-02-03 | 23:40-23:50 | 2025-02-03 23:50 | 143 | 1 | 星期一 | 2 | 34 | 603.9921 | 42.2731 | 28.8904 | 579.5267 | 8603.1509 | 0.4271 | 24.4654 | 0 | 0 | 0 | 8487.7634 | 257.965 | 0 | 3567.436 | 0
2025-02-03 | 23:50-24:00 | 2025-02-04 | 144 | 1 | 星期一 | 2 | 34 | 604.1429 | 51.5036 | 12.3048 | 592.2033 | 8603.1509 | 0.4276 | 11.9395 | 0 | 0 | 0 | 8498.509 | 258.3315 | 0 | 3499.9355 | 0
2025-02-04 | 00:00-00:10 | 2025-02-04 00:10 | 1 | 2 | 星期二 | 2 | 35 | 656.567 | 104.8535 | 833.3333 | 556.1025 | 8498.509 | 0.4248 | 100.4645 | 0 | 0 | 0 | 8588.9271 | 278.9097 | 0 | 3579.8939 | 0
2025-02-04 | 00:10-00:20 | 2025-02-04 00:20 | 2 | 2 | 星期二 | 2 | 35 | 1412.1414 | 833.3333 | 645.7114 | 568.1499 | 8498.509 | 0.4245 | 833.3333 | 0 | 0 | 10.6581 | 9338.9271 | 599.454 | 0 | 3652.139 | 0
2025-02-04 | 00:20-00:30 | 2025-02-04 00:30 | 3 | 2 | 星期二 | 2 | 35 | 613.463 | 43.4802 | 833.3333 | 610.0633 | 8498.509 | 0.4269 | 3.3996 | 0 | 0 | 0 | 9341.9868 | 261.8873 | 0 | 3603.9295 | 0
2025-02-04 | 00:30-00:40 | 2025-02-04 00:40 | 4 | 2 | 星期二 | 2 | 35 | 650.8172 | 96.7936 | 833.3333 | 573.8968 | 8498.509 | 0.4272 | 76.9203 | 0 | 0 | 0 | 9411.215 | 278.0291 | 0 | 3590.6602 | 0
2025-02-04 | 00:40-00:50 | 2025-02-04 00:50 | 5 | 2 | 星期二 | 2 | 35 | 656.3739 | 69.8688 | 6.3892 | 559.6508 | 8498.509 | 0.4271 | 69.8688 | 0 | 0 | 26.8543 | 9474.0969 | 280.3373 | 0 | 3700.0789 | 0
2025-02-04 | 00:50-01:00 | 2025-02-04 01:00 | 6 | 2 | 星期二 | 2 | 35 | 656.9179 | 93.6905 | 46.6812 | 596.9717 | 8498.509 | 0.4285 | 59.9462 | 0 | 0 | 0 | 9528.0485 | 281.4893 | 0 | 3765.9433 | 0
2025-02-04 | 01:00-01:10 | 2025-02-04 01:10 | 7 | 2 | 星期二 | 2 | 35 | 667.258 | 87.092 | 0 | 610.0384 | 8498.509 | 0.4311 | 57.2196 | 0 | 0 | 0 | 9579.5461 | 287.6549 | 0 | 3772.2728 | 0
2025-02-04 | 01:10-01:20 | 2025-02-04 01:20 | 8 | 2 | 星期二 | 2 | 35 | 662.0264 | 86.866 | 0 | 597.4533 | 8498.509 | 0.4302 | 64.5731 | 0 | 0 | 0 | 9637.6619 | 284.8038 | 0 | 3777.073 | 0
2025-02-04 | 01:20-01:30 | 2025-02-04 01:30 | 9 | 2 | 星期二 | 2 | 35 | 661.8495 | 93.0015 | 21.1976 | 592.48 | 8498.509 | 0.4279 | 69.3695 | 0 | 0 | 0 | 9700.0944 | 283.2054 | 0 | 3799.7475 | 0
2025-02-04 | 01:30-01:40 | 2025-02-04 01:40 | 10 | 2 | 星期二 | 2 | 35 | 634.0283 | 48.5866 | 12.9565 | 622.0758 | 8498.509 | 0.4312 | 11.9525 | 0 | 0 | 0 | 9710.8517 | 273.393 | 0 | 3746.5396 | 0
2025-02-04 | 01:40-01:50 | 2025-02-04 01:50 | 11 | 2 | 星期二 | 2 | 35 | 654.0011 | 67.4856 | 1.8951 | 632.0973 | 8498.509 | 0.4333 | 21.9038 | 0 | 0 | 0 | 9730.5651 | 283.3787 | 0 | 3799.5148 | 0
2025-02-04 | 01:50-02:00 | 2025-02-04 02:00 | 12 | 2 | 星期二 | 2 | 35 | 692.7288 | 149.1908 | 0 | 613.9617 | 8498.509 | 0.4311 | 78.7671 | 0 | 0 | 0 | 9801.4555 | 298.6354 | 0 | 3825.0588 | 0
2025-02-04 | 02:00-02:10 | 2025-02-04 02:10 | 13 | 2 | 星期二 | 2 | 35 | 644.8872 | 79.9595 | 25.8203 | 613.2065 | 8498.509 | 0.4293 | 31.6807 | 0 | 0 | 0 | 9829.9682 | 276.8501 | 0 | 3805.6605 | 0
2025-02-04 | 02:10-02:20 | 2025-02-04 02:20 | 14 | 2 | 星期二 | 2 | 35 | 677.6912 | 86.954 | 4.8711 | 627.6478 | 8498.509 | 0.4324 | 50.0433 | 0 | 0 | 0 | 9875.0072 | 293.0337 | 0 | 3878.3415 | 0
2025-02-04 | 02:20-02:30 | 2025-02-04 02:30 | 15 | 2 | 星期二 | 2 | 35 | 674.7534 | 70.4464 | 9.4318 | 637.6 | 8498.509 | 0.4367 | 37.1534 | 0 | 0 | 0 | 9908.4452 | 294.6648 | 0 | 3932.6644 | 0
2025-02-04 | 02:30-02:40 | 2025-02-04 02:40 | 16 | 2 | 星期二 | 2 | 35 | 659.7599 | 43.9361 | 51.753 | 630.2638 | 8498.509 | 0.4348 | 29.496 | 0 | 0 | 0 | 9934.9917 | 286.8636 | 0 | 3922.2079 | 0
2025-02-04 | 02:40-02:50 | 2025-02-04 02:50 | 17 | 2 | 星期二 | 2 | 35 | 664.6628 | 65.3284 | 63.8295 | 637.2846 | 8498.509 | 0.4335 | 27.3782 | 0 | 0 | 0 | 9959.632 | 288.1313 | 0 | 3946.5389 | 0
2025-02-04 | 02:50-03:00 | 2025-02-04 03:00 | 18 | 2 | 星期二 | 2 | 35 | 720.0349 | 106.6549 | 14.9552 | 644.9433 | 8498.509 | 0.4357 | 75.0916 | 0 | 0 | 0 | 10027.2145 | 313.7192 | 0 | 4055.6593 | 0
2025-02-04 | 03:00-03:10 | 2025-02-04 03:10 | 19 | 2 | 星期二 | 2 | 35 | 681.0818 | 52.2953 | 28.8265 | 612.7785 | 8498.509 | 0.4374 | 52.2953 | 0 | 0 | 16.008 | 10074.2802 | 297.9052 | 0 | 4009.369 | 0
2025-02-04 | 03:10-03:20 | 2025-02-04 03:20 | 20 | 2 | 星期二 | 2 | 35 | 692.0295 | 58.2155 | 18.7926 | 615.0599 | 8498.509 | 0.4371 | 58.2155 | 0 | 0 | 18.7541 | 10126.6742 | 302.4861 | 0 | 4035.5504 | 0
2025-02-04 | 03:20-03:30 | 2025-02-04 03:30 | 21 | 2 | 星期二 | 2 | 35 | 716.2398 | 107.7887 | 0 | 654.9767 | 8498.509 | 0.4356 | 61.2631 | 0 | 0 | 0 | 10181.811 | 311.9941 | 0 | 4091.559 | 0
2025-02-04 | 03:30-03:40 | 2025-02-04 03:40 | 22 | 2 | 星期二 | 2 | 35 | 704.3419 | 80.8926 | 15.4165 | 657.8822 | 8498.509 | 0.4353 | 46.4597 | 0 | 0 | 0 | 10223.6247 | 306.6 | 0 | 4041.6121 | 0
2025-02-04 | 03:40-03:50 | 2025-02-04 03:50 | 23 | 2 | 星期二 | 2 | 35 | 682.1982 | 47.1113 | 35.8654 | 638.8301 | 8498.509 | 0.436 | 43.3681 | 0 | 0 | 0 | 10262.6561 | 297.4384 | 0 | 4033.5784 | 0
2025-02-04 | 03:50-04:00 | 2025-02-04 04:00 | 24 | 2 | 星期二 | 2 | 35 | 690.614 | 57.3111 | 45.1809 | 625.1233 | 8498.509 | 0.4378 | 57.3111 | 0 | 0 | 8.1796 | 10314.236 | 302.3508 | 0 | 4121.7779 | 0
2025-02-04 | 04:00-04:10 | 2025-02-04 04:10 | 25 | 2 | 星期二 | 2 | 35 | 691.4608 | 63.7713 | 31.788 | 628.3736 | 8498.509 | 0.4401 | 63.0872 | 0 | 0 | 0 | 10371.0145 | 304.3119 | 0 | 4114.9054 | 0
2025-02-04 | 04:10-04:20 | 2025-02-04 04:20 | 26 | 2 | 星期二 | 2 | 35 | 709.253 | 59.3059 | 26.6152 | 642.6335 | 8498.509 | 0.4389 | 59.3059 | 0 | 0 | 7.3136 | 10424.3899 | 311.2911 | 0 | 4189.9547 | 0
2025-02-04 | 04:20-04:30 | 2025-02-04 04:30 | 27 | 2 | 星期二 | 2 | 35 | 748.7437 | 88.5912 | 0 | 659.7867 | 8498.509 | 0.4364 | 88.5912 | 0 | 0 | 0.36574 | 10504.122 | 326.7517 | 0 | 4261.5462 | 0
2025-02-04 | 04:30-04:40 | 2025-02-04 04:40 | 28 | 2 | 星期二 | 2 | 35 | 717.4324 | 76.4049 | 1.6334 | 671.1028 | 8498.509 | 0.4393 | 46.3296 | 0 | 0 | 0 | 10545.8186 | 315.168 | 0 | 4142.6096 | 0
2025-02-04 | 04:40-04:50 | 2025-02-04 04:50 | 29 | 2 | 星期二 | 2 | 35 | 721.4498 | 93.9539 | 0 | 658.523 | 8498.509 | 0.4422 | 62.9267 | 0 | 0 | 0 | 10602.4527 | 319.0251 | 0 | 4084.3105 | 0.0013143
2025-02-04 | 04:50-05:00 | 2025-02-04 05:00 | 30 | 2 | 星期二 | 2 | 35 | 685.4724 | 74.9636 | 14.7898 | 636.0517 | 8498.509 | 0.4395 | 49.4207 | 0 | 0 | 0 | 10646.9313 | 301.2651 | 0 | 4056.9049 | 0
2025-02-04 | 05:00-05:10 | 2025-02-04 05:10 | 31 | 2 | 星期二 | 2 | 35 | 711.2906 | 71.9374 | 11.4993 | 641.5892 | 8498.509 | 0.4333 | 69.7014 | 0 | 0 | 0 | 10709.6626 | 308.2022 | 0 | 4176.3203 | 0
2025-02-04 | 05:10-05:20 | 2025-02-04 05:20 | 32 | 2 | 星期二 | 2 | 35 | 747.7386 | 82.6467 | 8.5293 | 669.9545 | 8498.509 | 0.4439 | 77.7842 | 0 | 0 | 0 | 10779.6683 | 331.9212 | 0 | 4291.2571 | 0.020357
2025-02-04 | 05:20-05:30 | 2025-02-04 05:30 | 33 | 2 | 星期二 | 2 | 35 | 742.3805 | 107.9267 | 21.8327 | 682.2867 | 8498.509 | 0.4301 | 22.5907 | 0 | 0 | 37.5031 | 10800 | 319.2979 | 0 | 4289.521 | 0
2025-02-04 | 05:30-05:40 | 2025-02-04 05:40 | 34 | 2 | 星期二 | 2 | 35 | 1472.0629 | 833.3333 | 0 | 655.364 | 8498.509 | 0.3713 | 0 | 0 | 0 | 816.6989 | 10800 | 546.577 | 0 | 4048.6988 | 0
2025-02-04 | 05:40-05:50 | 2025-02-04 05:50 | 35 | 2 | 星期二 | 2 | 35 | 801.7369 | 132.07 | 18.1532 | 711.0534 | 8498.509 | 0.5708 | 0 | 0 | 0 | 90.6835 | 10800 | 457.6314 | 0 | 4478.344 | 0.28337
2025-02-04 | 05:50-06:00 | 2025-02-04 06:00 | 36 | 2 | 星期二 | 2 | 35 | 861.2479 | 14.9693 | 63.7427 | 834.3983 | 8498.509 | 0.9099 | 0 | 0 | 0 | 26.8496 | 10800 | 783.6495 | 0 | 5357.9311 | 0
2025-02-04 | 06:00-06:10 | 2025-02-04 06:10 | 37 | 2 | 星期二 | 2 | 35 | 158.9875 | 0 | 762.7883 | 879.7944 | 8498.509 | 0.9368 | 0 | 720.8069 | 0 | 0 | 9999.1035 | 148.9395 | 0 | 5399.2069 | 0
2025-02-04 | 06:10-06:20 | 2025-02-04 06:20 | 38 | 2 | 星期二 | 2 | 35 | 896.5029 | 68.3362 | 28.8998 | 871.9984 | 8498.509 | 0.8758 | 24.5045 | 0 | 0 | 0 | 10021.1575 | 785.1573 | 0 | 5386.9961 | 3.9471
2025-02-04 | 06:20-06:30 | 2025-02-04 06:30 | 39 | 2 | 星期二 | 2 | 35 | 881.4962 | 36.511 | 59.7241 | 861.9567 | 8498.509 | 0.8759 | 19.5396 | 0 | 0 | 0 | 10038.7431 | 772.1025 | 0 | 5390.6634 | 0
2025-02-04 | 06:30-06:40 | 2025-02-04 06:40 | 40 | 2 | 星期二 | 2 | 35 | 885.1092 | 21.931 | 54.599 | 867.3155 | 8498.509 | 0.8601 | 17.7937 | 0 | 0 | 0 | 10054.7575 | 761.2824 | 0 | 5405.4101 | 0
2025-02-04 | 06:40-06:50 | 2025-02-04 06:50 | 41 | 2 | 星期二 | 2 | 35 | 878.1175 | 64.8465 | 35.9962 | 845.08 | 8498.509 | 0.8442 | 33.0375 | 0 | 0 | 0 | 10084.4912 | 741.3068 | 0 | 5404.5105 | 90.9836
2025-02-04 | 06:50-07:00 | 2025-02-04 07:00 | 42 | 2 | 星期二 | 2 | 35 | 832.1128 | 74.444 | 43.2081 | 799.8287 | 8498.509 | 0.8334 | 32.2841 | 0 | 0 | 0 | 10113.5468 | 693.4828 | 0 | 5422.9245 | 343.0929
2025-02-04 | 07:00-07:10 | 2025-02-04 07:10 | 43 | 2 | 星期二 | 2 | 35 | 795.7753 | 69.9314 | 43.0054 | 778.082 | 8498.509 | 0.8092 | 17.6933 | 0 | 0 | 0 | 10129.4708 | 643.9414 | 0 | 5441.6786 | 615.8005
2025-02-04 | 07:10-07:20 | 2025-02-04 07:20 | 44 | 2 | 星期二 | 2 | 35 | 770.404 | 76.9534 | 40.3447 | 745.6747 | 8498.509 | 0.7972 | 24.7293 | 0 | 0 | 0 | 10151.7272 | 614.1661 | 0 | 5463.7972 | 896.6375
2025-02-04 | 07:20-07:30 | 2025-02-04 07:30 | 45 | 2 | 星期二 | 2 | 35 | 748.8365 | 128.8377 | 0 | 684.5525 | 8498.509 | 0.7644 | 64.284 | 0 | 0 | 0 | 10209.5828 | 572.4106 | 0 | 5424.5522 | 1185.8518
2025-02-04 | 07:30-07:40 | 2025-02-04 07:40 | 46 | 2 | 星期二 | 2 | 35 | 1395.1272 | 833.3333 | 0 | 633.5436 | 8498.509 | 0.6899 | 656.0191 | 0 | 0 | 105.5644 | 10800 | 962.4982 | 0 | 5317.6116 | 1472.5346
2025-02-04 | 07:40-07:50 | 2025-02-04 07:50 | 47 | 2 | 星期二 | 2 | 35 | 670.7015 | 28.071 | 77.9803 | 702.2794 | 8498.509 | 0.86 | 0 | 31.5779 | 0 | 0 | 10764.9135 | 576.8033 | 0 | 6020.1017 | 1766.4405
2025-02-04 | 07:50-08:00 | 2025-02-04 08:00 | 48 | 2 | 星期二 | 2 | 35 | 75.2473 | 0 | 833.3333 | 816.3796 | 8498.509 | 1.1617 | 0 | 741.1323 | 0 | 0 | 9941.4331 | 87.4148 | 0 | 7196.2994 | 2066.5071
2025-02-04 | 08:00-08:10 | 2025-02-04 08:10 | 49 | 2 | 星期二 | 2 | 35 | 53.4541 | 0 | 833.3333 | 780.6158 | 8498.509 | 1.1683 | 0 | 727.1617 | 0 | 0 | 9133.4756 | 62.4504 | 0 | 7231.2903 | 2358.6515
2025-02-04 | 08:10-08:20 | 2025-02-04 08:20 | 50 | 2 | 星期二 | 2 | 35 | 0 | 0 | 833.3333 | 715.174 | 8498.509 | 1.0956 | 0 | 715.174 | 0 | 0 | 8338.8378 | 0 | 0 | 7018.0366 | 2641.8696
2025-02-04 | 08:20-08:30 | 2025-02-04 08:30 | 51 | 2 | 星期二 | 2 | 35 | 0 | 0 | 764.3901 | 675.3042 | 8498.509 | 1.0849 | 0 | 675.3042 | 0 | 0 | 7588.4999 | 0 | 0 | 7037.0611 | 2930.1321
2025-02-04 | 08:30-08:40 | 2025-02-04 08:40 | 52 | 2 | 星期二 | 2 | 35 | 0 | 0 | 706.7436 | 604.2096 | 8498.509 | 1.061 | 0 | 604.2096 | 0 | 0 | 6917.1559 | 0 | 0 | 7134.6457 | 3237.3558
2025-02-04 | 08:40-08:50 | 2025-02-04 08:50 | 53 | 2 | 星期二 | 2 | 35 | 0 | 0 | 666.4219 | 575.4168 | 8498.509 | 1.043 | 0 | 575.4168 | 0 | 0 | 6277.8039 | 0 | 0 | 7174.1038 | 3532.0458
2025-02-04 | 08:50-09:00 | 2025-02-04 09:00 | 54 | 2 | 星期二 | 2 | 35 | 0 | 0 | 636.4198 | 571.5458 | 8498.509 | 1.036 | 0 | 571.5458 | 0 | 0 | 5642.753 | 0 | 0 | 7171.5885 | 3792.0161
2025-02-04 | 09:00-09:10 | 2025-02-04 09:10 | 55 | 2 | 星期二 | 2 | 35 | 0 | 0 | 586.2815 | 500.4412 | 8498.509 | 1.0147 | 0 | 500.4412 | 0 | 0 | 5086.7072 | 0 | 0 | 7179.001 | 4029.72
2025-02-04 | 09:10-09:20 | 2025-02-04 09:20 | 56 | 2 | 星期二 | 2 | 35 | 0 | 0 | 543.8328 | 464.6691 | 8498.509 | 0.9922 | 0 | 464.6691 | 0 | 0 | 4570.4083 | 0 | 0 | 7156.0291 | 4308.7915
2025-02-04 | 09:20-09:30 | 2025-02-04 09:30 | 57 | 2 | 星期二 | 2 | 35 | 0 | 0 | 492.5811 | 468.0054 | 8498.509 | 0.97 | 0 | 468.0054 | 0 | 0 | 4050.4023 | 0 | 0 | 7117.8767 | 4609.2964
2025-02-04 | 09:30-09:40 | 2025-02-04 09:40 | 58 | 2 | 星期二 | 2 | 35 | 204.3791 | 0 | 231.9954 | 407.1544 | 8498.509 | 0.9422 | 0 | 202.7753 | 0 | 0 | 3825.0964 | 192.566 | 0 | 7117.3739 | 4848.6043
2025-02-04 | 09:40-09:50 | 2025-02-04 09:50 | 59 | 2 | 星期二 | 2 | 35 | 0 | 0 | 389.4564 | 342.7489 | 8498.509 | 0.9569 | 0 | 342.7489 | 0 | 0 | 3444.2642 | 0 | 0 | 7117.3739 | 5075.2336
2025-02-04 | 09:50-10:00 | 2025-02-04 10:00 | 60 | 2 | 星期二 | 2 | 35 | 0 | 0 | 349.316 | 306.0596 | 8498.509 | 0.9977 | 0 | 306.0596 | 0 | 0 | 3104.198 | 0 | 0 | 7055.4267 | 5312.3518
2025-02-04 | 10:00-10:10 | 2025-02-04 10:10 | 61 | 2 | 星期二 | 2 | 35 | 0 | 0 | 328.2562 | 264.7047 | 8498.509 | 0.9919 | 0 | 264.7047 | 0 | 0 | 2810.0817 | 0 | 0 | 7024.0062 | 5523.4227
2025-02-04 | 10:10-10:20 | 2025-02-04 10:20 | 62 | 2 | 星期二 | 2 | 35 | 0 | 0 | 295.0258 | 219.8678 | 8498.509 | 0.9588 | 0 | 219.8678 | 0 | 0 | 2565.7841 | 0 | 0 | 7048.7485 | 5671.5537
2025-02-04 | 10:20-10:30 | 2025-02-04 10:30 | 63 | 2 | 星期二 | 2 | 35 | 0 | 0 | 266.0004 | 187.6254 | 8498.509 | 0.9549 | 0 | 187.6254 | 0 | 0 | 2357.3114 | 0 | 0 | 6998.782 | 5758.5643
2025-02-04 | 10:30-10:40 | 2025-02-04 10:40 | 64 | 2 | 星期二 | 2 | 35 | 0 | 0 | 236.3729 | 176.5132 | 8498.509 | 0.9839 | 0 | 176.5132 | 0 | 0 | 2161.1856 | 0 | 0 | 6974.8428 | 5840.2106
2025-02-04 | 10:40-10:50 | 2025-02-04 10:50 | 65 | 2 | 星期二 | 2 | 35 | 161.1875 | 42.3737 | 19.8887 | 145.2892 | 8498.509 | 0.799 | 15.8983 | 0 | 0 | 0 | 2175.4941 | 128.7889 | 0 | 6883.1752 | 6026.8135
2025-02-04 | 10:50-11:00 | 2025-02-04 11:00 | 66 | 2 | 星期二 | 2 | 35 | 886.8963 | 833.3333 | 0 | 113.6371 | 8498.509 | 0.5025 | 773.2593 | 0 | 0 | 0 | 2871.4274 | 445.6654 | 0 | 6830.2394 | 6246.75
2025-02-04 | 11:00-11:10 | 2025-02-04 11:10 | 67 | 2 | 星期二 | 2 | 35 | 909.6824 | 833.3333 | 0 | 138.3844 | 8498.509 | 0.4662 | 771.298 | 0 | 0 | 0 | 3565.5956 | 424.0939 | 0 | 6830.2394 | 6307.3594
2025-02-04 | 11:10-11:20 | 2025-02-04 11:20 | 68 | 2 | 星期二 | 2 | 35 | 936.6228 | 833.3333 | 0 | 135.6425 | 8498.509 | 0.5007 | 800.9802 | 0 | 0 | 0 | 4286.4778 | 468.967 | 0 | 6830.2394 | 6309.9974
2025-02-04 | 11:20-11:30 | 2025-02-04 11:30 | 69 | 2 | 星期二 | 2 | 35 | 930.5413 | 833.3333 | 0 | 86.5096 | 8498.509 | 0.4827 | 833.3333 | 0 | 0 | 10.6984 | 5036.4778 | 449.1723 | 0 | 6854.1621 | 6374.8446
2025-02-04 | 11:30-11:40 | 2025-02-04 11:40 | 70 | 2 | 星期二 | 2 | 35 | 902.1235 | 833.3333 | 0 | 49.62 | 8498.509 | 0.4785 | 833.3333 | 0 | 0 | 19.1702 | 5786.4778 | 431.6661 | 0 | 6956.8674 | 6514.0535
2025-02-04 | 11:40-11:50 | 2025-02-04 11:50 | 71 | 2 | 星期二 | 2 | 35 | 912.4812 | 833.3333 | 0 | -7.027 | 8498.509 | 0.4662 | 833.3333 | 0 | 0 | 86.1749 | 6536.4778 | 425.3987 | 0 | 6668.3171 | 6544.077
2025-02-04 | 11:50-12:00 | 2025-02-04 12:00 | 72 | 2 | 星期二 | 2 | 35 | 836.0102 | 833.3333 | 0 | -68.4054 | 8498.509 | 0.4432 | 833.3333 | 0 | 0 | 71.0823 | 7286.4778 | 370.5197 | 0 | 6335.291 | 6440.5446
2025-02-04 | 12:00-12:10 | 2025-02-04 12:10 | 73 | 2 | 星期二 | 2 | 35 | 858.0967 | 833.3333 | 0 | -72.82 | 8498.509 | 0.4411 | 833.3333 | 0 | 0 | 97.5834 | 8036.4778 | 378.5065 | 0 | 6312.2025 | 6359.3783
2025-02-04 | 12:10-12:20 | 2025-02-04 12:20 | 74 | 2 | 星期二 | 2 | 35 | 878.7967 | 833.3333 | 0 | -54.2419 | 8498.509 | 0.4551 | 833.3333 | 0 | 0 | 99.7052 | 8786.4778 | 399.9404 | 0 | 6412.0944 | 6345.0228
2025-02-04 | 12:20-12:30 | 2025-02-04 12:30 | 75 | 2 | 星期二 | 2 | 35 | 864.48 | 833.3333 | 0 | -52.2158 | 8498.509 | 0.4463 | 833.3333 | 0 | 0 | 83.3625 | 9536.4778 | 385.8174 | 0 | 6412.9895 | 6349.5375
2025-02-04 | 12:30-12:40 | 2025-02-04 12:40 | 76 | 2 | 星期二 | 2 | 35 | 866.2083 | 833.3333 | 0 | -63.9864 | 8498.509 | 0.4113 | 833.3333 | 0 | 0 | 96.8614 | 10286.4778 | 356.2715 | 0 | 6265.1353 | 6296.0598
2025-02-04 | 12:40-12:50 | 2025-02-04 12:50 | 77 | 2 | 星期二 | 2 | 35 | 542.7026 | 692.8343 | 0 | -0.35178 | 8498.509 | 0.5682 | 543.0544 | 0 | 0 | 0 | 10775.2268 | 308.3636 | 0 | 6360.8381 | 6238.1079
2025-02-04 | 12:50-13:00 | 2025-02-04 13:00 | 78 | 2 | 星期二 | 2 | 35 | 158.7499 | 265.308 | 49.4986 | 106.6642 | 8498.509 | 0.8279 | 27.5258 | 0 | 0 | 24.56 | 10800 | 131.4291 | 0 | 6652.4267 | 6196.9661
2025-02-04 | 13:00-13:10 | 2025-02-04 13:10 | 79 | 2 | 星期二 | 2 | 35 | 122.247 | 219.7433 | 56.7019 | 135.1838 | 8498.509 | 0.8636 | 0 | 12.9368 | 0 | 0 | 10785.6258 | 105.5725 | 0 | 6541.4633 | 6135.7481
2025-02-04 | 13:10-13:20 | 2025-02-04 13:20 | 80 | 2 | 星期二 | 2 | 35 | 135.5272 | 203.0117 | 62.0441 | 168.857 | 8498.509 | 0.8416 | 0 | 33.3299 | 0 | 0 | 10748.5926 | 114.0597 | 0 | 6520.3047 | 6047.3573
2025-02-04 | 13:20-13:30 | 2025-02-04 13:30 | 81 | 2 | 星期二 | 2 | 35 | 145.8095 | 202.1655 | 39.6118 | 217.6475 | 8498.509 | 0.8618 | 0 | 39.6118 | 32.2262 | 0 | 10704.5795 | 125.6586 | 138.8625 | 6542.8448 | 5942.4589
2025-02-04 | 13:30-13:40 | 2025-02-04 13:40 | 82 | 2 | 星期二 | 2 | 35 | 148.2959 | 207.4437 | 50.9505 | 203.2678 | 8498.509 | 0.8623 | 0 | 50.9505 | 4.0214 | 0 | 10647.9678 | 127.8756 | 17.3382 | 6508.9071 | 5827.3018
2025-02-04 | 13:40-13:50 | 2025-02-04 13:50 | 83 | 2 | 星期二 | 2 | 35 | 0 | 36.4797 | 255.1646 | 197.1352 | 8498.509 | 0.9026 | 0 | 197.1352 | 0 | 0 | 10428.9287 | 0 | 0 | 6498.6803 | 5654.9247
2025-02-04 | 13:50-14:00 | 2025-02-04 14:00 | 84 | 2 | 星期二 | 2 | 35 | 0 | 7.3322 | 284.4177 | 222.1962 | 8498.509 | 0.9754 | 0 | 222.1962 | 0 | 0 | 10182.044 | 0 | 0 | 6454.5898 | 5429.3732
2025-02-04 | 14:00-14:10 | 2025-02-04 14:10 | 85 | 2 | 星期二 | 2 | 35 | 0 | 0 | 298.1045 | 236.1762 | 8498.509 | 1.0002 | 0 | 236.1762 | 0 | 0 | 9919.6259 | 0 | 0 | 6391.7397 | 5207.3959
2025-02-04 | 14:10-14:20 | 2025-02-04 14:20 | 86 | 2 | 星期二 | 2 | 35 | 0 | 0 | 300.226 | 281.6667 | 8498.509 | 0.9978 | 0 | 281.6667 | 0 | 0 | 9606.6629 | 0 | 0 | 6401.1873 | 4997.5483
2025-02-04 | 14:20-14:30 | 2025-02-04 14:30 | 87 | 2 | 星期二 | 2 | 35 | 0 | 0 | 325.3128 | 346.0462 | 8498.509 | 1.0271 | 0 | 325.3128 | 20.7335 | 0 | 9245.2043 | 0 | 106.4768 | 6410.8189 | 4765.0232
2025-02-04 | 14:30-14:40 | 2025-02-04 14:40 | 88 | 2 | 星期二 | 2 | 35 | 0 | 0 | 376.5058 | 367.5974 | 8498.509 | 1.0906 | 0 | 367.5974 | 0 | 0 | 8836.7627 | 0 | 0 | 6362.834 | 4470.3366
2025-02-04 | 14:40-14:50 | 2025-02-04 14:50 | 89 | 2 | 星期二 | 2 | 35 | 0 | 0 | 447.7889 | 395.6852 | 8498.509 | 0.9376 | 0 | 395.6852 | 0 | 0 | 8397.1125 | 0 | 0 | 6306.7835 | 4175.0519
2025-02-04 | 14:50-15:00 | 2025-02-04 15:00 | 90 | 2 | 星期二 | 2 | 35 | 1200.4679 | 833.3333 | 0 | 460.8242 | 8498.509 | 0.6694 | 739.6437 | 0 | 0 | 0 | 9062.7919 | 803.5932 | 0 | 6289.4602 | 3905.5714
2025-02-04 | 15:00-15:10 | 2025-02-04 15:10 | 91 | 2 | 星期二 | 2 | 35 | 1250.6679 | 833.3333 | 0 | 536.4401 | 8498.509 | 0.66 | 714.2277 | 0 | 0 | 0 | 9705.5969 | 825.4408 | 0 | 6288.5019 | 3630.7048
2025-02-04 | 15:10-15:20 | 2025-02-04 15:20 | 92 | 2 | 星期二 | 2 | 35 | 1256.7963 | 833.3333 | 0 | 561.265 | 8498.509 | 0.7217 | 695.5313 | 0 | 0 | 0 | 10331.5751 | 907.0299 | 0 | 6277.0025 | 3332.8023
2025-02-04 | 15:20-15:30 | 2025-02-04 15:30 | 93 | 2 | 星期二 | 2 | 35 | 767.4054 | 298.7179 | 0 | 551.8167 | 8498.509 | 0.7308 | 215.5887 | 0 | 0 | 0 | 10525.6049 | 560.8198 | 0 | 6277.0025 | 3018.1661
2025-02-04 | 15:30-15:40 | 2025-02-04 15:40 | 94 | 2 | 星期二 | 2 | 35 | 607.1153 | 97.5602 | 30.1438 | 584.0246 | 8498.509 | 0.7534 | 23.0907 | 0 | 0 | 0 | 10546.3865 | 457.4007 | 0 | 6278.851 | 2708.4236
2025-02-04 | 15:40-15:50 | 2025-02-04 15:50 | 95 | 2 | 星期二 | 2 | 35 | 645.9687 | 91.98 | 49.995 | 629.5068 | 8498.509 | 0.7823 | 16.4619 | 0 | 0 | 0 | 10561.2022 | 505.3413 | 0 | 6244.9594 | 2406.6252
2025-02-04 | 15:50-16:00 | 2025-02-04 16:00 | 96 | 2 | 星期二 | 2 | 35 | 672.1367 | 44.7885 | 49.5547 | 673.6683 | 8498.509 | 0.8055 | 0 | 1.5317 | 0 | 0 | 10559.5003 | 541.4061 | 0 | 6247.8184 | 2104.5321
2025-02-04 | 16:00-16:10 | 2025-02-04 16:10 | 97 | 2 | 星期二 | 2 | 35 | 712.3916 | 60.4098 | 56.6625 | 733.7836 | 8498.509 | 0.8271 | 0 | 21.392 | 0 | 0 | 10535.7314 | 589.2191 | 0 | 6140.7807 | 1793.575
2025-02-04 | 16:10-16:20 | 2025-02-04 16:20 | 98 | 2 | 星期二 | 2 | 35 | 797.1191 | 82.3656 | 33.7512 | 791.995 | 8498.509 | 0.8519 | 5.1241 | 0 | 0 | 0 | 10540.3431 | 679.0658 | 0 | 6148.7422 | 1488.6879
2025-02-04 | 16:20-16:30 | 2025-02-04 16:30 | 99 | 2 | 星期二 | 2 | 35 | 856.9652 | 73.6722 | 19.252 | 835.4508 | 8498.509 | 0.8791 | 21.5144 | 0 | 0 | 0 | 10559.7061 | 753.3581 | 0 | 6256.1755 | 1190.7536
2025-02-04 | 16:30-16:40 | 2025-02-04 16:40 | 100 | 2 | 星期二 | 2 | 35 | 903.7155 | 76.4902 | 12.4868 | 869.2574 | 8498.509 | 0.9024 | 34.4581 | 0 | 0 | 0 | 10590.7184 | 815.5129 | 0 | 6264.6656 | 889.4125
2025-02-04 | 16:40-16:50 | 2025-02-04 16:50 | 101 | 2 | 星期二 | 2 | 35 | 944.5783 | 75.7424 | 12.508 | 912.3492 | 8498.509 | 0.9163 | 32.2292 | 0 | 0 | 0 | 10619.7246 | 865.5171 | 0 | 6237.8365 | 607.7956
2025-02-04 | 16:50-17:00 | 2025-02-04 17:00 | 102 | 2 | 星期二 | 2 | 35 | 982.7124 | 77.9651 | 12.4452 | 963.0183 | 8498.509 | 0.9264 | 19.6941 | 0 | 0 | 0 | 10637.4493 | 910.3848 | 0 | 6130.7987 | 342.7714
2025-02-04 | 17:00-17:10 | 2025-02-04 17:10 | 103 | 2 | 星期二 | 2 | 35 | 1038.6445 | 76.0254 | 31.9388 | 997.8057 | 8498.509 | 0.9462 | 40.8389 | 0 | 0 | 0 | 10674.2043 | 982.7655 | 0 | 6237.8365 | 91.0456
2025-02-04 | 17:10-17:20 | 2025-02-04 17:20 | 104 | 2 | 星期二 | 2 | 35 | 1033.0523 | 47.8818 | 25.1691 | 1003.5895 | 8498.509 | 0.9742 | 29.4628 | 0 | 0 | 0 | 10700.7208 | 1006.3995 | 0 | 6237.8365 | 0
2025-02-04 | 17:20-17:30 | 2025-02-04 17:30 | 105 | 2 | 星期二 | 2 | 35 | 1043.6337 | 39.3424 | 18.6999 | 1005.9 | 8498.509 | 0.9862 | 37.7337 | 0 | 0 | 0 | 10734.6811 | 1029.2315 | 0 | 6249.3875 | 0
2025-02-04 | 17:30-17:40 | 2025-02-04 17:40 | 106 | 2 | 星期二 | 2 | 35 | 1087.8996 | 74.5789 | 5.5048 | 1024.5982 | 8498.509 | 0.976 | 63.3015 | 0 | 0 | 0 | 10791.6524 | 1061.79 | 0 | 6251.1031 | 4.0896
2025-02-04 | 17:40-17:50 | 2025-02-04 17:50 | 107 | 2 | 星期二 | 2 | 35 | 956.7841 | 47.6756 | 20.9945 | 923.1555 | 8498.509 | 1.0742 | 9.2751 | 0 | 0 | 24.3535 | 10800 | 1027.7775 | 0 | 5679.7898 | 0
2025-02-04 | 17:50-18:00 | 2025-02-04 18:00 | 108 | 2 | 星期二 | 2 | 35 | 720.3016 | 36.6255 | 37.4918 | 743.8967 | 8498.509 | 1.2313 | 0 | 23.5951 | 0 | 0 | 10773.7832 | 886.9073 | 0 | 4349.3698 | 0
2025-02-04 | 18:00-18:10 | 2025-02-04 18:10 | 109 | 2 | 星期二 | 2 | 35 | 698.4941 | 21.6472 | 48.2832 | 685.3928 | 8498.509 | 1.2561 | 13.1013 | 0 | 0 | 0 | 10785.5744 | 877.3785 | 0 | 4280.7825 | 0.2936
2025-02-04 | 18:10-18:20 | 2025-02-04 18:20 | 110 | 2 | 星期二 | 2 | 35 | 716.7253 | 19.2248 | 57.2969 | 702.891 | 8498.509 | 1.2447 | 13.8343 | 0 | 0 | 0 | 10798.0253 | 892.108 | 0 | 4397.3883 | 0
2025-02-04 | 18:20-18:30 | 2025-02-04 18:30 | 111 | 2 | 星期二 | 2 | 35 | 717.2936 | 32.1706 | 49.4014 | 725.315 | 8498.509 | 1.2545 | 0 | 8.0214 | 0 | 0 | 10789.1126 | 899.8448 | 0 | 4384.3711 | 0
2025-02-04 | 18:30-18:40 | 2025-02-04 18:40 | 112 | 2 | 星期二 | 2 | 35 | 698.5531 | 51.2769 | 74.4655 | 726.2669 | 8498.509 | 1.2522 | 0 | 27.7138 | 0 | 0 | 10758.3195 | 874.7282 | 0 | 4354.4454 | 0.021071
2025-02-04 | 18:40-18:50 | 2025-02-04 18:50 | 113 | 2 | 星期二 | 2 | 35 | 444.9052 | 0 | 337.8991 | 710.4002 | 8498.509 | 1.2881 | 0 | 265.495 | 0 | 0 | 10463.325 | 573.0823 | 0 | 4355.0043 | 0
2025-02-04 | 18:50-19:00 | 2025-02-04 19:00 | 114 | 2 | 星期二 | 2 | 35 | 0 | 0 | 758.751 | 696.9533 | 8498.509 | 1.3466 | 0 | 696.9533 | 0 | 0 | 9688.9324 | 0 | 0 | 4332.0542 | 0
2025-02-04 | 19:00-19:10 | 2025-02-04 19:10 | 115 | 2 | 星期二 | 2 | 35 | 0 | 0 | 782.77 | 703.7154 | 8498.509 | 1.3523 | 0 | 703.7154 | 0 | 0 | 8907.0264 | 0 | 0 | 4382.625 | 0.0013571
2025-02-04 | 19:10-19:20 | 2025-02-04 19:20 | 116 | 2 | 星期二 | 2 | 35 | 0 | 0 | 812.5591 | 714.081 | 8498.509 | 1.3445 | 0 | 714.081 | 0 | 0 | 8113.603 | 0 | 0 | 4376.4549 | 0
2025-02-04 | 19:20-19:30 | 2025-02-04 19:30 | 117 | 2 | 星期二 | 2 | 35 | 0 | 0 | 764.8791 | 710.66 | 8498.509 | 1.3483 | 0 | 710.66 | 0 | 0 | 7323.9808 | 0 | 0 | 4387.5257 | 0
2025-02-04 | 19:30-19:40 | 2025-02-04 19:40 | 118 | 2 | 星期二 | 2 | 35 | 0 | 0 | 770.8172 | 696.9931 | 8498.509 | 1.349 | 0 | 696.9931 | 0 | 0 | 6549.544 | 0 | 0 | 4395.1509 | 0
2025-02-04 | 19:40-19:50 | 2025-02-04 19:50 | 119 | 2 | 星期二 | 2 | 35 | 0 | 0 | 764.765 | 724.3773 | 8498.509 | 1.3473 | 0 | 724.3773 | 0 | 0 | 5744.6803 | 0 | 0 | 4390.7008 | 0
2025-02-04 | 19:50-20:00 | 2025-02-04 20:00 | 120 | 2 | 星期二 | 2 | 35 | 0 | 0 | 756.0885 | 755.985 | 8498.509 | 1.3482 | 0 | 755.985 | 0 | 0 | 4904.697 | 0 | 0 | 4382.9899 | 0
2025-02-04 | 20:00-20:10 | 2025-02-04 20:10 | 121 | 2 | 星期二 | 2 | 35 | 0 | 0 | 767.77 | 703.8615 | 8498.509 | 1.3513 | 0 | 703.8615 | 0 | 0 | 4122.6286 | 0 | 0 | 4371.3377 | 0
2025-02-04 | 20:10-20:20 | 2025-02-04 20:20 | 122 | 2 | 星期二 | 2 | 35 | 0 | 0 | 793.2868 | 670.4458 | 8498.509 | 1.34 | 0 | 670.4458 | 0 | 0 | 3377.6888 | 0 | 0 | 4373.3299 | 0
2025-02-04 | 20:20-20:30 | 2025-02-04 20:30 | 123 | 2 | 星期二 | 2 | 35 | 0 | 0 | 793.4824 | 693.0167 | 8498.509 | 1.3489 | 0 | 693.0167 | 0 | 0 | 2607.6702 | 0 | 0 | 4408.3789 | 0
2025-02-04 | 20:30-20:40 | 2025-02-04 20:40 | 124 | 2 | 星期二 | 2 | 35 | 0 | 0 | 786.8573 | 710.2775 | 8498.509 | 1.3952 | 0 | 710.2775 | 0 | 0 | 1818.473 | 0 | 0 | 4400.0723 | 0
2025-02-04 | 20:40-20:50 | 2025-02-04 20:50 | 125 | 2 | 星期二 | 2 | 35 | 699.8161 | 0 | 54.355 | 721.3336 | 8498.509 | 1.2226 | 0 | 21.5175 | 0 | 0 | 1794.5647 | 855.5951 | 0 | 4372.7905 | 0
2025-02-04 | 20:50-21:00 | 2025-02-04 21:00 | 126 | 2 | 星期二 | 2 | 35 | 726.1667 | 44.2023 | 61.4867 | 725.1717 | 8498.509 | 0.9332 | 0.99504 | 0 | 0 | 0 | 1795.4602 | 677.6588 | 0 | 4376.905 | 0
2025-02-04 | 21:00-21:10 | 2025-02-04 21:10 | 127 | 2 | 星期二 | 2 | 35 | 728.6964 | 22.3723 | 34.3054 | 711.8187 | 8498.509 | 0.9068 | 16.8777 | 0 | 0 | 0 | 1810.6501 | 660.7819 | 0 | 4401.954 | 0
2025-02-04 | 21:10-21:20 | 2025-02-04 21:20 | 128 | 2 | 星期二 | 2 | 35 | 726.1226 | 43.2389 | 39.1232 | 701.0101 | 8498.509 | 0.9371 | 25.1125 | 0 | 0 | 0 | 1833.2514 | 680.4495 | 0 | 4378.4745 | 0
2025-02-04 | 21:20-21:30 | 2025-02-04 21:30 | 129 | 2 | 星期二 | 2 | 35 | 739.5181 | 62.8199 | 43.0544 | 712.4833 | 8498.509 | 0.9371 | 27.0347 | 0 | 0 | 0 | 1857.5827 | 693.0024 | 0 | 4370.7445 | 0
2025-02-04 | 21:30-21:40 | 2025-02-04 21:40 | 130 | 2 | 星期二 | 2 | 35 | 740.0377 | 0 | 70.7636 | 733.6206 | 8498.509 | 0.9871 | 0 | 0 | 0 | 6.417 | 1857.5827 | 730.4912 | 0 | 4526.5189 | 0
2025-02-04 | 21:40-21:50 | 2025-02-04 21:50 | 131 | 2 | 星期二 | 2 | 35 | 727.8658 | 38.9098 | 35.654 | 660.7123 | 8498.509 | 0.7764 | 38.9098 | 0 | 0 | 28.2437 | 1892.6015 | 565.115 | 0 | 4298.5272 | 0
2025-02-04 | 21:50-22:00 | 2025-02-04 22:00 | 132 | 2 | 星期二 | 2 | 35 | 1398.0875 | 833.3333 | 0 | 547.2217 | 8498.509 | 0.4209 | 833.3333 | 0 | 0 | 17.5325 | 2642.6015 | 588.455 | 0 | 3384.6377 | 0
2025-02-04 | 22:00-22:10 | 2025-02-04 22:10 | 133 | 2 | 星期二 | 2 | 35 | 1347.4955 | 833.3333 | 0 | 560.1954 | 8498.509 | 0.3859 | 787.3001 | 0 | 0 | 0 | 3351.1716 | 519.9985 | 0 | 3219.0297 | 0
2025-02-04 | 22:10-22:20 | 2025-02-04 22:20 | 134 | 2 | 星期二 | 2 | 35 | 552.1173 | 64.3291 | 28.6132 | 605.2483 | 8498.509 | 0.4368 | 0 | 28.6132 | 24.5178 | 0 | 3319.3792 | 241.1648 | 53.5468 | 3223.163 | 0
2025-02-04 | 22:20-22:30 | 2025-02-04 22:30 | 135 | 2 | 星期二 | 2 | 35 | 1357.7013 | 833.3333 | 0 | 604.5283 | 8498.509 | 0.4198 | 753.1729 | 0 | 0 | 0 | 3997.2348 | 569.963 | 0 | 3154.6317 | 0
2025-02-04 | 22:30-22:40 | 2025-02-04 22:40 | 136 | 2 | 星期二 | 2 | 35 | 1407.6429 | 833.3333 | 0 | 572.1562 | 8498.509 | 0.4186 | 833.3333 | 0 | 0 | 2.1535 | 4747.2348 | 589.2393 | 0 | 3484.3429 | 0
2025-02-04 | 22:40-22:50 | 2025-02-04 22:50 | 137 | 2 | 星期二 | 2 | 35 | 1369.1583 | 833.3333 | 0 | 552.7785 | 8498.509 | 0.4241 | 816.3798 | 0 | 0 | 0 | 5481.9766 | 580.66 | 0 | 3536.1422 | 0
2025-02-04 | 22:50-23:00 | 2025-02-04 23:00 | 138 | 2 | 星期二 | 2 | 35 | 1351.6258 | 833.3333 | 0 | 554.7017 | 8498.509 | 0.4237 | 796.9241 | 0 | 0 | 0 | 6199.2083 | 572.6838 | 0 | 3448.1856 | 0
2025-02-04 | 23:00-23:10 | 2025-02-04 23:10 | 139 | 2 | 星期二 | 2 | 35 | 675.8527 | 132.3624 | 0 | 550.795 | 8498.509 | 0.4248 | 125.0577 | 0 | 0 | 0 | 6311.7602 | 287.1022 | 0 | 3501.3096 | 0
2025-02-04 | 23:10-23:20 | 2025-02-04 23:20 | 140 | 2 | 星期二 | 2 | 35 | 1380.4453 | 833.3333 | 0 | 544.333 | 8498.509 | 0.424 | 833.3333 | 0 | 0 | 2.779 | 7061.7602 | 585.3088 | 0 | 3502.6329 | 0
2025-02-04 | 23:20-23:30 | 2025-02-04 23:30 | 141 | 2 | 星期二 | 2 | 35 | 1395.8471 | 833.3333 | 0 | 545.5717 | 8498.509 | 0.422 | 833.3333 | 0 | 0 | 16.9421 | 7811.7602 | 589.0475 | 0 | 3460.6318 | 0
2025-02-04 | 23:30-23:40 | 2025-02-04 23:40 | 142 | 2 | 星期二 | 2 | 35 | 1363.0574 | 833.3333 | 0 | 556.7164 | 8498.509 | 0.424 | 806.341 | 0 | 0 | 0 | 8537.4671 | 577.9363 | 0 | 3473.3131 | 0
2025-02-04 | 23:40-23:50 | 2025-02-04 23:50 | 143 | 2 | 星期二 | 2 | 35 | 602.3518 | 42.2731 | 28.8904 | 554.1323 | 8498.509 | 0.4271 | 42.2731 | 0 | 0 | 5.9464 | 8575.5129 | 257.2644 | 0 | 3557.5939 | 0
2025-02-04 | 23:50-24:00 | 2025-02-05 | 144 | 2 | 星期二 | 2 | 35 | 615.2256 | 51.5036 | 12.3048 | 553.0017 | 8498.509 | 0.4276 | 51.5036 | 0 | 0 | 10.7204 | 8621.8661 | 263.0705 | 0 | 3566.4321 | 0
2025-02-05 | 00:00-00:10 | 2025-02-05 00:10 | 1 | 3 | 星期三 | 2 | 36 | 566.2244 | 43.2741 | 833.3333 | 591.5752 | 8621.8661 | 0.4248 | 0 | 25.3509 | 0 | 0 | 8593.6985 | 240.5321 | 0 | 3423.2679 | 0
2025-02-05 | 00:10-00:20 | 2025-02-05 00:20 | 2 | 3 | 星期三 | 2 | 36 | 1381.9023 | 833.3333 | 692.5562 | 621.0491 | 8621.8661 | 0.4245 | 760.8533 | 0 | 0 | 0 | 9278.4664 | 586.6175 | 0 | 3492.8747 | 0
2025-02-05 | 00:20-00:30 | 2025-02-05 00:30 | 3 | 3 | 星期三 | 2 | 36 | 623.1508 | 48.1809 | 833.3333 | 609.7867 | 8621.8661 | 0.4269 | 13.3641 | 0 | 0 | 0 | 9290.4941 | 266.0231 | 0 | 3707.164 | 0
2025-02-05 | 00:30-00:40 | 2025-02-05 00:40 | 4 | 3 | 星期三 | 2 | 36 | 650.5968 | 98.9539 | 3.067 | 574.0107 | 8621.8661 | 0.4272 | 76.586 | 0 | 0 | 0 | 9359.4215 | 277.9349 | 0 | 3601.7632 | 0
2025-02-05 | 00:40-00:50 | 2025-02-05 00:50 | 5 | 3 | 星期三 | 2 | 36 | 638.1932 | 80.9586 | 8.6946 | 561.9263 | 8621.8661 | 0.4271 | 76.2669 | 0 | 0 | 0 | 9428.0617 | 272.5723 | 0 | 3555.3821 | 0
2025-02-05 | 00:50-01:00 | 2025-02-05 01:00 | 6 | 3 | 星期三 | 2 | 36 | 638.4305 | 93.6905 | 53.4525 | 589.7067 | 8621.8661 | 0.4285 | 48.7238 | 0 | 0 | 0 | 9471.9131 | 273.5675 | 0 | 3647.2428 | 0
2025-02-05 | 01:00-01:10 | 2025-02-05 01:10 | 7 | 3 | 星期三 | 2 | 36 | 652.0323 | 74.3144 | 17.8442 | 626.4331 | 8621.8661 | 0.4311 | 25.5992 | 0 | 0 | 0 | 9494.9524 | 281.0911 | 0 | 3687.9043 | 0
2025-02-05 | 01:10-01:20 | 2025-02-05 01:20 | 8 | 3 | 星期三 | 2 | 36 | 645.7103 | 84.8716 | 5.6903 | 615.2074 | 8621.8661 | 0.4302 | 30.5029 | 0 | 0 | 0 | 9522.405 | 277.7846 | 0 | 3691.5122 | 0
2025-02-05 | 01:20-01:30 | 2025-02-05 01:30 | 9 | 3 | 星期三 | 2 | 36 | 645.7758 | 93.0015 | 21.8723 | 584.3233 | 8621.8661 | 0.4279 | 61.4525 | 0 | 0 | 0 | 9577.7122 | 276.3275 | 0 | 3697.4912 | 0
2025-02-05 | 01:30-01:40 | 2025-02-05 01:40 | 10 | 3 | 星期三 | 2 | 36 | 626.6474 | 55.1751 | 21.4255 | 613.6554 | 8621.8661 | 0.4312 | 12.9919 | 0 | 0 | 0 | 9589.405 | 270.2103 | 0 | 3735.0195 | 0
2025-02-05 | 01:40-01:50 | 2025-02-05 01:50 | 11 | 3 | 星期三 | 2 | 36 | 628.1758 | 49.7491 | 23.5534 | 628.5017 | 8621.8661 | 0.4333 | 0 | 0.32585 | 0 | 0 | 9589.0429 | 272.1886 | 0 | 3738.8928 | 0
2025-02-05 | 01:50-02:00 | 2025-02-05 02:00 | 12 | 3 | 星期三 | 2 | 36 | 661.3257 | 149.1908 | 3.7915 | 607.96 | 8621.8661 | 0.4311 | 53.3657 | 0 | 0 | 0 | 9637.0721 | 285.0975 | 0 | 3755.0683 | 0
2025-02-05 | 02:00-02:10 | 2025-02-05 02:10 | 13 | 3 | 星期三 | 2 | 36 | 637.9236 | 79.9595 | 26.4972 | 611.2406 | 8621.8661 | 0.4293 | 26.6829 | 0 | 0 | 0 | 9661.0867 | 273.8606 | 0 | 3760.9509 | 0
2025-02-05 | 02:10-02:20 | 2025-02-05 02:20 | 14 | 3 | 星期三 | 2 | 36 | 679.8792 | 93.1406 | 11.5138 | 642.9325 | 8621.8661 | 0.4324 | 36.9467 | 0 | 0 | 0 | 9694.3387 | 293.9798 | 0 | 3888.3865 | 0
2025-02-05 | 02:20-02:30 | 2025-02-05 02:30 | 15 | 3 | 星期三 | 2 | 36 | 668.4633 | 72.5349 | 15.3367 | 663.7717 | 8621.8661 | 0.4367 | 4.6916 | 0 | 0 | 0 | 9698.5611 | 291.9179 | 0 | 3892.645 | 0
2025-02-05 | 02:30-02:40 | 2025-02-05 02:40 | 16 | 3 | 星期三 | 2 | 36 | 640.6632 | 47.0467 | 61.6983 | 634.624 | 8621.8661 | 0.4348 | 6.0393 | 0 | 0 | 0 | 9703.9965 | 278.5604 | 0 | 3822.627 | 0
2025-02-05 | 02:40-02:50 | 2025-02-05 02:50 | 17 | 3 | 星期三 | 2 | 36 | 658.9837 | 71.1198 | 66.0768 | 628.9928 | 8621.8661 | 0.4335 | 29.9908 | 0 | 0 | 0 | 9730.9882 | 285.6694 | 0 | 3906.354 | 0
2025-02-05 | 02:50-03:00 | 2025-02-05 03:00 | 18 | 3 | 星期三 | 2 | 36 | 700.7629 | 100.9158 | 32.7755 | 645.0167 | 8621.8661 | 0.4357 | 55.7463 | 0 | 0 | 0 | 9781.1598 | 305.3224 | 0 | 4003.6752 | 0
2025-02-05 | 03:00-03:10 | 2025-02-05 03:10 | 19 | 3 | 星期三 | 2 | 36 | 674.752 | 56.9959 | 38.3481 | 614.8824 | 8621.8661 | 0.4374 | 56.9959 | 0 | 0 | 2.8736 | 9832.4562 | 295.1365 | 0 | 3971.1009 | 0
2025-02-05 | 03:10-03:20 | 2025-02-05 03:20 | 20 | 3 | 星期三 | 2 | 36 | 665.8634 | 58.2155 | 23.05 | 617.1641 | 8621.8661 | 0.4371 | 48.6993 | 0 | 0 | 0 | 9876.2856 | 291.0489 | 0 | 3902.6191 | 0
2025-02-05 | 03:20-03:30 | 2025-02-05 03:30 | 21 | 3 | 星期三 | 2 | 36 | 683.3531 | 107.7887 | 6.7041 | 650.17 | 8621.8661 | 0.4356 | 33.1831 | 0 | 0 | 0 | 9906.1503 | 297.6686 | 0 | 3986.6478 | 0
2025-02-05 | 03:30-03:40 | 2025-02-05 03:40 | 22 | 3 | 星期三 | 2 | 36 | 692.9436 | 80.8926 | 17.673 | 634.0854 | 8621.8661 | 0.4353 | 58.8582 | 0 | 0 | 0 | 9959.1227 | 301.6384 | 0 | 3973.1417 | 0
2025-02-05 | 03:40-03:50 | 2025-02-05 03:50 | 23 | 3 | 星期三 | 2 | 36 | 672.8125 | 48.6347 | 40.3033 | 644.0989 | 8621.8661 | 0.436 | 28.7136 | 0 | 0 | 0 | 9984.965 | 293.3462 | 0 | 3975.1187 | 0
2025-02-05 | 03:50-04:00 | 2025-02-05 04:00 | 24 | 3 | 星期三 | 2 | 36 | 673.1554 | 62.0117 | 54.0208 | 692.7033 | 8621.8661 | 0.4378 | 0 | 19.5479 | 0 | 0 | 9963.245 | 294.7074 | 0 | 4020.6195 | 0
2025-02-05 | 04:00-04:10 | 2025-02-05 04:10 | 25 | 3 | 星期三 | 2 | 36 | 701.7096 | 66.447 | 29.1123 | 707.6073 | 8621.8661 | 0.4401 | 0 | 5.8977 | 0 | 0 | 9956.692 | 308.8224 | 0 | 4068.8986 | 0
2025-02-05 | 04:10-04:20 | 2025-02-05 04:20 | 26 | 3 | 星期三 | 2 | 36 | 684.3216 | 57.3884 | 32.8186 | 688.7317 | 8621.8661 | 0.4389 | 0 | 4.4101 | 0 | 0 | 9951.7919 | 300.3488 | 0 | 4038.9422 | 0
2025-02-05 | 04:20-04:30 | 2025-02-05 04:30 | 27 | 3 | 星期三 | 2 | 36 | 700.304 | 84.3281 | 17.2099 | 663.7117 | 8621.8661 | 0.4364 | 36.5924 | 0 | 0 | 0 | 9984.7251 | 305.6127 | 0 | 4046.11 | 0
2025-02-05 | 04:30-04:40 | 2025-02-05 04:40 | 28 | 3 | 星期三 | 2 | 36 | 709.062 | 75.709 | 9.2252 | 660.5758 | 8621.8661 | 0.4393 | 48.4861 | 0 | 0 | 0 | 10028.3626 | 311.4909 | 0 | 4087.5195 | 0
2025-02-05 | 04:40-04:50 | 2025-02-05 04:50 | 29 | 3 | 星期三 | 2 | 36 | 703.3218 | 93.9539 | 3.0463 | 674.3041 | 8621.8661 | 0.4422 | 29.0177 | 0 | 0 | 0 | 10054.4786 | 311.0089 | 0 | 4027.303 | 0.0011143
2025-02-05 | 04:50-05:00 | 2025-02-05 05:00 | 30 | 3 | 星期三 | 2 | 36 | 678.5893 | 74.9636 | 17.7612 | 680.2517 | 8621.8661 | 0.4395 | 0 | 1.6624 | 0 | 0 | 10052.6314 | 298.24 | 0 | 4012.0908 | 0
2025-02-05 | 05:00-05:10 | 2025-02-05 05:10 | 31 | 3 | 星期三 | 2 | 36 | 691.5347 | 71.9374 | 15.7418 | 660.8595 | 8621.8661 | 0.4333 | 30.6752 | 0 | 0 | 0 | 10080.2391 | 299.642 | 0 | 4069.5756 | 0
2025-02-05 | 05:10-05:20 | 2025-02-05 05:20 | 32 | 3 | 星期三 | 2 | 36 | 723.4838 | 82.0519 | 13.9765 | 668.4822 | 8621.8661 | 0.4439 | 55.0016 | 0 | 0 | 0 | 10129.7406 | 321.1545 | 0 | 4153.0573 | 0.018429
2025-02-05 | 05:20-05:30 | 2025-02-05 05:30 | 33 | 3 | 星期三 | 2 | 36 | 719.5371 | 99.1189 | 30.6405 | 693.4 | 8621.8661 | 0.4301 | 26.1371 | 0 | 0 | 0 | 10153.264 | 309.4729 | 0 | 4190.3595 | 0
2025-02-05 | 05:30-05:40 | 2025-02-05 05:40 | 34 | 3 | 星期三 | 2 | 36 | 1502.4052 | 833.3333 | 0 | 684.559 | 8621.8661 | 0.3713 | 718.5956 | 0 | 0 | 99.2507 | 10800 | 557.8431 | 0 | 4097.5824 | 0
2025-02-05 | 05:40-05:50 | 2025-02-05 05:50 | 35 | 3 | 星期三 | 2 | 36 | 787.0395 | 132.07 | 2.6019 | 738.0853 | 8621.8661 | 0.5708 | 0 | 0 | 0 | 48.9541 | 10800 | 449.2421 | 0 | 4508.1811 | 0.25667
2025-02-05 | 05:50-06:00 | 2025-02-05 06:00 | 36 | 3 | 星期三 | 2 | 36 | 867.7068 | 14.9693 | 68.569 | 846.645 | 8621.8661 | 0.9099 | 0 | 0 | 0 | 21.0618 | 10800 | 789.5264 | 0 | 5412.3457 | 0
2025-02-05 | 06:00-06:10 | 2025-02-05 06:10 | 37 | 3 | 星期三 | 2 | 36 | 161.3882 | 0 | 754.1462 | 891.8195 | 8621.8661 | 0.9368 | 0 | 730.4313 | 0 | 0 | 9988.4096 | 151.1885 | 0 | 5364.3187 | 0
2025-02-05 | 06:10-06:20 | 2025-02-05 06:20 | 38 | 3 | 星期三 | 2 | 36 | 898.1807 | 68.3362 | 24.2244 | 876.7076 | 8621.8661 | 0.8758 | 21.4731 | 0 | 0 | 0 | 10007.7354 | 786.6266 | 0 | 5361.3177 | 3.5751
2025-02-05 | 06:20-06:30 | 2025-02-05 06:30 | 39 | 3 | 星期三 | 2 | 36 | 883.8589 | 41.4606 | 54.7744 | 861.8433 | 8621.8661 | 0.8759 | 22.0156 | 0 | 0 | 0 | 10027.5495 | 774.172 | 0 | 5353.8592 | 0
2025-02-05 | 06:30-06:40 | 2025-02-05 06:40 | 40 | 3 | 星期三 | 2 | 36 | 882.6606 | 22.5834 | 65.5302 | 891.6065 | 8621.8661 | 0.8601 | 0 | 8.9459 | 0 | 0 | 10017.6096 | 759.1764 | 0 | 5409.3447 | 1.0842
2025-02-05 | 06:40-06:50 | 2025-02-05 06:50 | 41 | 3 | 星期三 | 2 | 36 | 871.451 | 64.8465 | 47.3435 | 849.9143 | 8621.8661 | 0.8442 | 21.5367 | 0 | 0 | 0 | 10036.9927 | 735.679 | 0 | 5409.3447 | 100.1454
2025-02-05 | 06:50-07:00 | 2025-02-05 07:00 | 42 | 3 | 星期三 | 2 | 36 | 835.1099 | 74.444 | 40.5411 | 763.3562 | 8621.8661 | 0.8334 | 71.7536 | 0 | 0 | 0 | 10101.5709 | 695.9806 | 0 | 5396.2782 | 354.1661
2025-02-05 | 07:00-07:10 | 2025-02-05 07:10 | 43 | 3 | 星期三 | 2 | 36 | 789.7508 | 69.9314 | 42.2788 | 775.7558 | 8621.8661 | 0.8092 | 13.9949 | 0 | 0 | 0 | 10114.1664 | 639.0663 | 0 | 5270.5837 | 622.7525
2025-02-05 | 07:10-07:20 | 2025-02-05 07:20 | 44 | 3 | 星期三 | 2 | 36 | 761.6309 | 76.9534 | 37.6777 | 772.503 | 8621.8661 | 0.7972 | 0 | 10.8721 | 0 | 0 | 10102.0862 | 607.1721 | 0 | 5394.651 | 897.6806
2025-02-05 | 07:20-07:30 | 2025-02-05 07:30 | 45 | 3 | 星期三 | 2 | 36 | 744.6151 | 128.8377 | 0.28386 | 683.2238 | 8621.8661 | 0.7644 | 61.3914 | 0 | 0 | 0 | 10157.3385 | 569.1838 | 0 | 5409.3447 | 1182.2304
2025-02-05 | 07:30-07:40 | 2025-02-05 07:40 | 46 | 3 | 星期三 | 2 | 36 | 1412.0129 | 833.3333 | 0 | 583.9595 | 8621.8661 | 0.6899 | 714.0683 | 0 | 0 | 113.985 | 10800 | 974.1477 | 0 | 5268.8747 | 1468.2097
2025-02-05 | 07:40-07:50 | 2025-02-05 07:50 | 47 | 3 | 星期三 | 2 | 36 | 678.2267 | 50.7696 | 75.4018 | 678.0596 | 8621.8661 | 0.86 | 0 | 0 | 0 | 0.16708 | 10800 | 583.275 | 0 | 6034.0184 | 1777.6778
2025-02-05 | 07:50-08:00 | 2025-02-05 08:00 | 48 | 3 | 星期三 | 2 | 36 | 49.818 | 0 | 833.3333 | 859.8129 | 8621.8661 | 1.1617 | 0 | 809.9949 | 0 | 0 | 9900.0057 | 57.8736 | 0 | 7085.8556 | 2099.5607
2025-02-05 | 08:00-08:10 | 2025-02-05 08:10 | 49 | 3 | 星期三 | 2 | 36 | 36.7118 | 0 | 833.3333 | 810.9354 | 8621.8661 | 1.1683 | 0 | 774.2235 | 0 | 0 | 9039.7573 | 42.8904 | 0 | 7174.51 | 2394.4044
2025-02-05 | 08:10-08:20 | 2025-02-05 08:20 | 50 | 3 | 星期三 | 2 | 36 | 0 | 0 | 833.3333 | 712.8623 | 8621.8661 | 1.0956 | 0 | 712.8623 | 0 | 0 | 8247.6881 | 0 | 0 | 7024.244 | 2672.9025
2025-02-05 | 08:20-08:30 | 2025-02-05 08:30 | 51 | 3 | 星期三 | 2 | 36 | 0 | 0 | 761.5289 | 678.5304 | 8621.8661 | 1.0849 | 0 | 678.5304 | 0 | 0 | 7493.7654 | 0 | 0 | 7033.4039 | 2959.4625
2025-02-05 | 08:30-08:40 | 2025-02-05 08:40 | 52 | 3 | 星期三 | 2 | 36 | 0 | 0 | 692.5395 | 638.8512 | 8621.8661 | 1.061 | 0 | 638.8512 | 0 | 0 | 6783.9308 | 0 | 0 | 7008.5495 | 3263.9955
2025-02-05 | 08:40-08:50 | 2025-02-05 08:50 | 53 | 3 | 星期三 | 2 | 36 | 0 | 0 | 666.0413 | 585.57 | 8621.8661 | 1.043 | 0 | 585.57 | 0 | 0 | 6133.2975 | 0 | 0 | 7120.0318 | 3538.0224
2025-02-05 | 08:50-09:00 | 2025-02-05 09:00 | 54 | 3 | 星期三 | 2 | 36 | 0 | 0 | 635.6568 | 534.445 | 8621.8661 | 1.036 | 0 | 534.445 | 0 | 0 | 5539.4697 | 0 | 0 | 7148.0507 | 3775.4411
2025-02-05 | 09:00-09:10 | 2025-02-05 09:10 | 55 | 3 | 星期三 | 2 | 36 | 0.15546 | 0 | 573.0156 | 501.1057 | 8621.8661 | 1.0147 | 0 | 500.9503 | 0 | 0 | 4982.8583 | 0.15775 | 0 | 7132.6598 | 4021.345
2025-02-05 | 09:10-09:20 | 2025-02-05 09:20 | 56 | 3 | 星期三 | 2 | 36 | 0 | 0 | 517.7736 | 474.8492 | 8621.8661 | 0.9922 | 0 | 474.8492 | 0 | 0 | 4455.2481 | 0 | 0 | 7117.6348 | 4296.342
2025-02-05 | 09:20-09:30 | 2025-02-05 09:30 | 57 | 3 | 星期三 | 2 | 36 | 0 | 0 | 493.7745 | 455.0121 | 8621.8661 | 0.97 | 0 | 455.0121 | 0 | 0 | 3949.6791 | 0 | 0 | 7113.7455 | 4583.8768
2025-02-05 | 09:30-09:40 | 2025-02-05 09:40 | 58 | 3 | 星期三 | 2 | 36 | 81.9687 | 0 | 347.6226 | 441.7032 | 8621.8661 | 0.9422 | 0 | 347.6226 | 12.1118 | 0 | 3563.4318 | 77.2309 | 57.0589 | 7096.9831 | 4847.4354
2025-02-05 | 09:40-09:50 | 2025-02-05 09:50 | 59 | 3 | 星期三 | 2 | 36 | 0 | 0 | 379.437 | 376.0777 | 8621.8661 | 0.9569 | 0 | 376.0777 | 0 | 0 | 3145.5677 | 0 | 0 | 7066.0858 | 5091.7226
2025-02-05 | 09:50-10:00 | 2025-02-05 10:00 | 60 | 3 | 星期三 | 2 | 36 | 0 | 0 | 353.8377 | 292.26 | 8621.8661 | 0.9977 | 0 | 292.26 | 0 | 0 | 2820.8343 | 0 | 0 | 7088.4979 | 5318.2929
2025-02-05 | 10:00-10:10 | 2025-02-05 10:10 | 61 | 3 | 星期三 | 2 | 36 | 0 | 0 | 328.4277 | 287.8675 | 8621.8661 | 0.9919 | 0 | 287.8675 | 0 | 0 | 2500.9816 | 0 | 0 | 7014.1412 | 5512.5287
2025-02-05 | 10:10-10:20 | 2025-02-05 10:20 | 62 | 3 | 星期三 | 2 | 36 | 0 | 0 | 276.5355 | 286.1563 | 8621.8661 | 0.9588 | 0 | 276.5355 | 9.6208 | 0 | 2193.7199 | 0 | 46.1222 | 6917.7008 | 5651.4478
2025-02-05 | 10:20-10:30 | 2025-02-05 10:30 | 63 | 3 | 星期三 | 2 | 36 | 0.16761 | 0 | 249.9431 | 239.0808 | 8621.8661 | 0.9549 | 0 | 238.9132 | 0 | 0 | 1928.2608 | 0.16005 | 0 | 6852.1724 | 5736.6536
2025-02-05 | 10:30-10:40 | 2025-02-05 10:40 | 64 | 3 | 星期三 | 2 | 36 | 0 | 0 | 236.9989 | 178.259 | 8621.8661 | 0.9839 | 0 | 178.259 | 0 | 0 | 1730.1952 | 0 | 0 | 6855.5056 | 5813.1982
2025-02-05 | 10:40-10:50 | 2025-02-05 10:50 | 65 | 3 | 星期三 | 2 | 36 | 151.8171 | 34.7312 | 32.2319 | 157.038 | 8621.8661 | 0.799 | 0 | 5.2208 | 0 | 0 | 1724.3943 | 121.3019 | 0 | 6845.6982 | 5985.797
2025-02-05 | 10:50-11:00 | 2025-02-05 11:00 | 66 | 3 | 星期三 | 2 | 36 | 900.257 | 833.3333 | 0 | 164.4292 | 8621.8661 | 0.5025 | 735.8279 | 0 | 0 | 0 | 2386.6394 | 452.3792 | 0 | 6802.659 | 6191.1
2025-02-05 | 11:00-11:10 | 2025-02-05 11:10 | 67 | 3 | 星期三 | 2 | 36 | 921.7377 | 833.3333 | 0 | 138.9499 | 8621.8661 | 0.4662 | 782.7878 | 0 | 0 | 0 | 3091.1484 | 429.7141 | 0 | 6804.5614 | 6256.482
2025-02-05 | 11:10-11:20 | 2025-02-05 11:20 | 68 | 3 | 星期三 | 2 | 36 | 959.0984 | 833.3333 | 0 | 94.2415 | 8621.8661 | 0.5007 | 833.3333 | 0 | 0 | 31.5236 | 3841.1484 | 480.2206 | 0 | 6804.5614 | 6298.5077
2025-02-05 | 11:20-11:30 | 2025-02-05 11:30 | 69 | 3 | 星期三 | 2 | 36 | 951.7127 | 833.3333 | 0 | 92.105 | 8621.8661 | 0.4827 | 833.3333 | 0 | 0 | 26.2743 | 4591.1484 | 459.3917 | 0 | 6802.659 | 6406.3232
2025-02-05 | 11:30-11:40 | 2025-02-05 11:40 | 70 | 3 | 星期三 | 2 | 36 | 919.6876 | 833.3333 | 0 | 165.4836 | 8621.8661 | 0.4785 | 754.204 | 0 | 0 | 0 | 5269.932 | 440.0705 | 0 | 6845.6982 | 6545.9292
2025-02-05 | 11:40-11:50 | 2025-02-05 11:50 | 71 | 3 | 星期三 | 2 | 36 | 891.5538 | 833.3333 | 0 | 129.1409 | 8621.8661 | 0.4662 | 762.413 | 0 | 0 | 0 | 5956.1037 | 415.6424 | 0 | 6630.4052 | 6602.453
2025-02-05 | 11:50-12:00 | 2025-02-05 12:00 | 72 | 3 | 星期三 | 2 | 36 | 843.3078 | 833.3333 | 0 | 9.9183 | 8621.8661 | 0.4432 | 833.3333 | 0 | 0 | 0.056137 | 6706.1037 | 373.754 | 0 | 6333.3339 | 6551.5071
2025-02-05 | 12:00-12:10 | 2025-02-05 12:10 | 73 | 3 | 星期三 | 2 | 36 | 865.6239 | 833.3333 | 0 | 15.6385 | 8621.8661 | 0.4411 | 833.3333 | 0 | 0 | 16.6521 | 7456.1037 | 381.8267 | 0 | 6311.3887 | 6476.8403
2025-02-05 | 12:10-12:20 | 2025-02-05 12:20 | 74 | 3 | 星期三 | 2 | 36 | 865.9023 | 833.3333 | 0 | 17.9506 | 8621.8661 | 0.4551 | 833.3333 | 0 | 0 | 14.6183 | 8206.1037 | 394.0721 | 0 | 6341.2226 | 6452.4484
2025-02-05 | 12:20-12:30 | 2025-02-05 12:30 | 75 | 3 | 星期三 | 2 | 36 | 847.1883 | 833.3333 | 0 | -24.4071 | 8621.8661 | 0.4463 | 833.3333 | 0 | 0 | 38.262 | 8956.1037 | 378.1001 | 0 | 6352.5609 | 6458.6732
2025-02-05 | 12:30-12:40 | 2025-02-05 12:40 | 76 | 3 | 星期三 | 2 | 36 | 896.6781 | 833.3333 | 0 | -14.7228 | 8621.8661 | 0.4113 | 833.3333 | 0 | 0 | 78.0675 | 9706.1037 | 368.8037 | 0 | 6253.635 | 6412.0362
2025-02-05 | 12:40-12:50 | 2025-02-05 12:50 | 77 | 3 | 星期三 | 2 | 36 | 562.5257 | 734.739 | 0 | 1.7835 | 8621.8661 | 0.5682 | 560.7422 | 0 | 0 | 0 | 10210.7717 | 319.6271 | 0 | 6358.0106 | 6333.1354
2025-02-05 | 12:50-13:00 | 2025-02-05 13:00 | 78 | 3 | 星期三 | 2 | 36 | 135.2667 | 265.308 | 25.8864 | -2.0525 | 8621.8661 | 0.8279 | 137.3192 | 0 | 0 | 0 | 10334.359 | 111.9873 | 0 | 6573.375 | 6253.8804
2025-02-05 | 13:00-13:10 | 2025-02-05 13:10 | 79 | 3 | 星期三 | 2 | 36 | 127.2664 | 219.7433 | 57.0189 | 1.8113 | 8621.8661 | 0.8636 | 125.4551 | 0 | 0 | 0 | 10447.2685 | 109.9073 | 0 | 6567.0101 | 6175.9728
2025-02-05 | 13:10-13:20 | 2025-02-05 13:20 | 80 | 3 | 星期三 | 2 | 36 | 144.3239 | 203.0117 | 70.4737 | 37.918 | 8621.8661 | 0.8416 | 106.4059 | 0 | 0 | 0 | 10543.0339 | 121.463 | 0 | 6538.7719 | 6047.2487
2025-02-05 | 13:20-13:30 | 2025-02-05 13:30 | 81 | 3 | 星期三 | 2 | 36 | 135.3973 | 202.1655 | 53.2896 | 72.0921 | 8621.8661 | 0.8618 | 63.3052 | 0 | 0 | 0 | 10600.0086 | 116.6854 | 0 | 6473.5295 | 5897.25
2025-02-05 | 13:30-13:40 | 2025-02-05 13:40 | 82 | 3 | 星期三 | 2 | 36 | 124.1617 | 207.4437 | 58.3482 | 52.8336 | 8621.8661 | 0.8623 | 71.3281 | 0 | 0 | 0 | 10664.2039 | 107.0646 | 0 | 6410.2757 | 5801.5283
2025-02-05 | 13:40-13:50 | 2025-02-05 13:50 | 83 | 3 | 星期三 | 2 | 36 | 4.0049 | 55.6559 | 242.4124 | 82.0428 | 8621.8661 | 0.9026 | 0 | 78.0379 | 0 | 0 | 10577.495 | 3.6148 | 0 | 6374.9027 | 5646.2048
2025-02-05 | 13:50-14:00 | 2025-02-05 14:00 | 84 | 3 | 星期三 | 2 | 36 | 0 | 16.1222 | 287.9498 | 158.6858 | 8621.8661 | 0.9754 | 0 | 158.6858 | 0 | 0 | 10401.1774 | 0 | 0 | 6390.1122 | 5417.6357
2025-02-05 | 14:00-14:10 | 2025-02-05 14:10 | 85 | 3 | 星期三 | 2 | 36 | 0 | 0 | 305.6418 | 183.7517 | 8621.8661 | 1.0002 | 0 | 183.7517 | 0 | 0 | 10197.0089 | 0 | 0 | 6373.0727 | 5218.3427
2025-02-05 | 14:10-14:20 | 2025-02-05 14:20 | 86 | 3 | 星期三 | 2 | 36 | 0 | 0 | 286.6312 | 228.8069 | 8621.8661 | 0.9978 | 0 | 228.8069 | 0 | 0 | 9942.779 | 0 | 0 | 6269.1128 | 5021.5613
2025-02-05 | 14:20-14:30 | 2025-02-05 14:30 | 87 | 3 | 星期三 | 2 | 36 | 0 | 0 | 318.945 | 292.0842 | 8621.8661 | 1.0271 | 0 | 292.0842 | 0 | 0 | 9618.2411 | 0 | 0 | 6362.1174 | 4780.1839
2025-02-05 | 14:30-14:40 | 2025-02-05 14:40 | 88 | 3 | 星期三 | 2 | 36 | 0 | 0 | 373.3621 | 295.531 | 8621.8661 | 1.0906 | 0 | 295.531 | 0 | 0 | 9289.8733 | 0 | 0 | 6294.853 | 4477.4846
2025-02-05 | 14:40-14:50 | 2025-02-05 14:50 | 89 | 3 | 星期三 | 2 | 36 | 0.1097 | 0 | 443.8116 | 321.2824 | 8621.8661 | 0.9376 | 0 | 321.1727 | 0 | 0 | 8933.0148 | 0.10285 | 0 | 6299.5555 | 4162.4536
2025-02-05 | 14:50-15:00 | 2025-02-05 15:00 | 90 | 3 | 星期三 | 2 | 36 | 1237.1385 | 833.3333 | 0 | 383.0904 | 8621.8661 | 0.6694 | 833.3333 | 0 | 0 | 20.7148 | 9683.0148 | 828.1405 | 0 | 6306.8135 | 3869.3625
2025-02-05 | 15:00-15:10 | 2025-02-05 15:10 | 91 | 3 | 星期三 | 2 | 36 | 1263.8489 | 833.3333 | 0 | 410.7688 | 8621.8661 | 0.66 | 833.3333 | 0 | 0 | 19.7468 | 10433.0148 | 834.1403 | 0 | 6319.1603 | 3595.7418
2025-02-05 | 15:10-15:20 | 2025-02-05 15:20 | 92 | 3 | 星期三 | 2 | 36 | 1266.9978 | 833.3333 | 0 | 435.6736 | 8621.8661 | 0.7217 | 407.7613 | 0 | 0 | 423.5628 | 10800 | 914.3923 | 0 | 6303.9508 | 3316.9442
2025-02-05 | 15:20-15:30 | 2025-02-05 15:30 | 93 | 3 | 星期三 | 2 | 36 | 629.246 | 160.4503 | 0 | 479.6338 | 8621.8661 | 0.7308 | 0 | 0 | 0 | 149.6122 | 10800 | 459.8529 | 0 | 6291.4814 | 3021.2196
2025-02-05 | 15:30-15:40 | 2025-02-05 15:40 | 94 | 3 | 星期三 | 2 | 36 | 603.193 | 93.4563 | 34.2477 | 533.0667 | 8621.8661 | 0.7534 | 0 | 0 | 0 | 70.1263 | 10800 | 454.4456 | 0 | 6263.5182 | 2716.1776
2025-02-05 | 15:40-15:50 | 2025-02-05 15:50 | 95 | 3 | 星期三 | 2 | 36 | 643.946 | 91.98 | 55.7669 | 603.6051 | 8621.8661 | 0.7823 | 0 | 0 | 0 | 40.3408 | 10800 | 503.7589 | 0 | 6263.5182 | 2413.737
2025-02-05 | 15:50-16:00 | 2025-02-05 16:00 | 96 | 3 | 星期三 | 2 | 36 | 676.3672 | 44.7885 | 49.5547 | 666.8467 | 8621.8661 | 0.8055 | 0 | 0 | 0 | 9.5206 | 10800 | 544.8138 | 0 | 6261.6157 | 2110.2857
2025-02-05 | 16:00-16:10 | 2025-02-05 16:10 | 97 | 3 | 星期三 | 2 | 36 | 718.98 | 60.4098 | 60.6486 | 688.4402 | 8621.8661 | 0.8271 | 0 | 0 | 0 | 30.5398 | 10800 | 594.6683 | 0 | 6147.6842 | 1794.6177
2025-02-05 | 16:10-16:20 | 2025-02-05 16:20 | 98 | 3 | 星期三 | 2 | 36 | 810.1003 | 82.3656 | 47.5572 | 737.1151 | 8621.8661 | 0.8519 | 0 | 0 | 0 | 72.9851 | 10800 | 690.1244 | 0 | 6263.5182 | 1489.5271
2025-02-05 | 16:20-16:30 | 2025-02-05 16:30 | 99 | 3 | 星期三 | 2 | 36 | 861.0463 | 73.6722 | 34.2081 | 815.2254 | 8621.8661 | 0.8791 | 0 | 0 | 0 | 45.8209 | 10800 | 756.9458 | 0 | 6263.5182 | 1197.8196
2025-02-05 | 16:30-16:40 | 2025-02-05 16:40 | 100 | 3 | 星期三 | 2 | 36 | 878.2135 | 76.4902 | 18.7491 | 858.1289 | 8621.8661 | 0.9024 | 0 | 0 | 0 | 20.0846 | 10800 | 792.4999 | 0 | 6125.407 | 902.9424
2025-02-05 | 16:40-16:50 | 2025-02-05 16:50 | 101 | 3 | 星期三 | 2 | 36 | 921.2471 | 75.7424 | 22.2465 | 901.2224 | 8621.8661 | 0.9163 | 0 | 0 | 0 | 20.0248 | 10800 | 844.1387 | 0 | 6111.302 | 624.1591
2025-02-05 | 16:50-17:00 | 2025-02-05 17:00 | 102 | 3 | 星期三 | 2 | 36 | 992.0218 | 81.9296 | 1.3329 | 956.4387 | 8621.8661 | 0.9264 | 0 | 0 | 0 | 35.583 | 10800 | 919.009 | 0 | 6241.3745 | 357.5946
2025-02-05 | 17:00-17:10 | 2025-02-05 17:10 | 103 | 3 | 星期三 | 2 | 36 | 1038.6568 | 76.0254 | 40.252 | 992.809 | 8621.8661 | 0.9462 | 0 | 0 | 0 | 45.8477 | 10800 | 982.777 | 0 | 6248.561 | 101.5471
2025-02-05 | 17:10-17:20 | 2025-02-05 17:20 | 104 | 3 | 星期三 | 2 | 36 | 1017.0499 | 40.8285 | 40.3689 | 1006.7837 | 8621.8661 | 0.9742 | 0 | 0 | 0 | 10.2662 | 10800 | 990.81 | 0 | 6127.443 | 1.3577
2025-02-05 | 17:20-17:30 | 2025-02-05 17:30 | 105 | 3 | 星期三 | 2 | 36 | 1024.2642 | 44.025 | 23.8951 | 1026.4333 | 8621.8661 | 0.9862 | 0 | 2.1692 | 0 | 0 | 10797.5898 | 1010.1293 | 0 | 6127.443 | 0
2025-02-05 | 17:30-17:40 | 2025-02-05 17:40 | 106 | 3 | 星期三 | 2 | 36 | 1080.9048 | 68.7979 | 18.5404 | 1055.5137 | 8621.8661 | 0.976 | 2.678 | 0 | 0 | 22.7131 | 10800 | 1054.963 | 0 | 6248.561 | 3.6626
2025-02-05 | 17:40-17:50 | 2025-02-05 17:50 | 107 | 3 | 星期三 | 2 | 36 | 931.1702 | 47.6756 | 42.6067 | 917.6028 | 8621.8661 | 1.0742 | 0 | 0 | 0 | 13.5674 | 10800 | 1000.263 | 0 | 5627.8826 | 0
2025-02-05 | 17:50-18:00 | 2025-02-05 18:00 | 108 | 3 | 星期三 | 2 | 36 | 723.8015 | 32.3685 | 66.7877 | 709.9233 | 8621.8661 | 1.2313 | 0 | 0 | 0 | 13.8782 | 10800 | 891.2168 | 0 | 4391.5757 | 0
2025-02-05 | 18:00-18:10 | 2025-02-05 18:10 | 109 | 3 | 星期三 | 2 | 36 | 688.2773 | 21.6472 | 58.8704 | 720.3291 | 8621.8661 | 1.2561 | 0 | 32.0518 | 0 | 0 | 10764.3869 | 864.5451 | 0 | 4208.5965 | 0.26294
2025-02-05 | 18:10-18:20 | 2025-02-05 18:20 | 110 | 3 | 星期三 | 2 | 36 | 715.0338 | 24.4803 | 65.3486 | 737.1997 | 8621.8661 | 1.2447 | 0 | 22.166 | 0 | 0 | 10739.758 | 890.0025 | 0 | 4374.95 | 0
2025-02-05 | 18:20-18:30 | 2025-02-05 18:30 | 111 | 3 | 星期三 | 2 | 36 | 713.5299 | 32.1706 | 61.6515 | 691.0117 | 8621.8661 | 1.2545 | 22.5182 | 0 | 0 | 0 | 10760.0244 | 895.1233 | 0 | 4359.325 | 0
2025-02-05 | 18:30-18:40 | 2025-02-05 18:40 | 112 | 3 | 星期三 | 2 | 36 | 706.2593 | 51.2769 | 71.7985 | 721.9349 | 8621.8661 | 1.2522 | 0 | 15.6757 | 0 | 0 | 10742.607 | 884.3779 | 0 | 4372.4048 | 0.018871
2025-02-05 | 18:40-18:50 | 2025-02-05 18:50 | 113 | 3 | 星期三 | 2 | 36 | 323.5248 | 0 | 487.8257 | 732.9157 | 8621.8661 | 1.2881 | 0 | 409.3909 | 0 | 0 | 10287.7283 | 416.7323 | 0 | 4308.6742 | 0
2025-02-05 | 18:50-19:00 | 2025-02-05 19:00 | 114 | 3 | 星期三 | 2 | 36 | 5.0052 | 0 | 723.9821 | 702.95 | 8621.8661 | 1.3466 | 0 | 697.9448 | 0 | 0 | 9512.234 | 6.74 | 0 | 4123.4404 | 0
2025-02-05 | 19:00-19:10 | 2025-02-05 19:10 | 115 | 3 | 星期三 | 2 | 36 | 1.9591 | 0 | 770.801 | 716.2876 | 8621.8661 | 1.3523 | 0 | 714.3285 | 0 | 0 | 8718.5357 | 2.6492 | 0 | 4310.811 | 0.0011429
2025-02-05 | 19:10-19:20 | 2025-02-05 19:20 | 116 | 3 | 星期三 | 2 | 36 | 6.1274 | 0 | 814.5416 | 727.4728 | 8621.8661 | 1.3445 | 0 | 721.3454 | 0 | 0 | 7917.0408 | 8.2383 | 0 | 4388.3493 | 0
2025-02-05 | 19:20-19:30 | 2025-02-05 19:30 | 117 | 3 | 星期三 | 2 | 36 | 4.0967 | 0 | 765.8776 | 716.5083 | 8621.8661 | 1.3483 | 0 | 712.4116 | 0 | 0 | 7125.4723 | 5.5236 | 0 | 4393.5165 | 0
2025-02-05 | 19:30-19:40 | 2025-02-05 19:40 | 118 | 3 | 星期三 | 2 | 36 | 2.6747 | 0 | 764.9988 | 713.5607 | 8621.8661 | 1.349 | 0 | 710.886 | 0 | 0 | 6335.599 | 3.6082 | 0 | 4366.5281 | 0
2025-02-05 | 19:40-19:50 | 2025-02-05 19:50 | 119 | 3 | 星期三 | 2 | 36 | 2.3159 | 0 | 748.7507 | 712.408 | 8621.8661 | 1.3473 | 0 | 710.0921 | 0 | 0 | 5546.6078 | 3.1203 | 0 | 4308.5057 | 0
2025-02-05 | 19:50-20:00 | 2025-02-05 20:00 | 120 | 3 | 星期三 | 2 | 36 | 2.5457 | 0 | 718.4128 | 710.095 | 8621.8661 | 1.3482 | 0 | 707.5493 | 0 | 0 | 4760.4419 | 3.4321 | 0 | 4166.5622 | 0
2025-02-05 | 20:00-20:10 | 2025-02-05 20:10 | 121 | 3 | 星期三 | 2 | 36 | 1.6433 | 0 | 750.524 | 713.587 | 8621.8661 | 1.3513 | 0 | 711.9437 | 0 | 0 | 3969.3933 | 2.2206 | 0 | 4272.9626 | 0
2025-02-05 | 20:10-20:20 | 2025-02-05 20:20 | 122 | 3 | 星期三 | 2 | 36 | 6.1952 | 0 | 772.1968 | 717.4426 | 8621.8661 | 1.34 | 0 | 711.2475 | 0 | 0 | 3179.1184 | 8.3016 | 0 | 4260.8121 | 0
2025-02-05 | 20:20-20:30 | 2025-02-05 20:30 | 123 | 3 | 星期三 | 2 | 36 | 1.8505 | 0 | 782.892 | 712.3833 | 8621.8661 | 1.3489 | 0 | 710.5328 | 0 | 0 | 2389.6374 | 2.4962 | 0 | 4356.39 | 0
2025-02-05 | 20:30-20:40 | 2025-02-05 20:40 | 124 | 3 | 星期三 | 2 | 36 | 0.020787 | 0 | 780.0408 | 697.4539 | 8621.8661 | 1.3952 | 0 | 697.4331 | 0 | 0 | 1614.7117 | 0.029002 | 0 | 4359.1734 | 0
2025-02-05 | 20:40-20:50 | 2025-02-05 20:50 | 125 | 3 | 星期三 | 2 | 36 | 715.5368 | 11.226 | 54.355 | 705.1 | 8621.8661 | 1.2226 | 10.4369 | 0 | 0 | 0 | 1624.1049 | 874.8153 | 0 | 4392.0084 | 0
2025-02-05 | 20:50-21:00 | 2025-02-05 21:00 | 126 | 3 | 星期三 | 2 | 36 | 733.9006 | 48.1079 | 67.3614 | 724.6433 | 8621.8661 | 0.9332 | 9.2573 | 0 | 0 | 0 | 1632.4364 | 684.876 | 0 | 4379.7988 | 0
2025-02-05 | 21:00-21:10 | 2025-02-05 21:10 | 127 | 3 | 星期三 | 2 | 36 | 728.3268 | 29.0516 | 42.513 | 714.3783 | 8621.8661 | 0.9068 | 13.9485 | 0 | 0 | 0 | 1644.9901 | 660.4468 | 0 | 4350.344 | 0
2025-02-05 | 21:10-21:20 | 2025-02-05 21:20 | 128 | 3 | 星期三 | 2 | 36 | 727.6882 | 42.5322 | 48.3117 | 712.6026 | 8621.8661 | 0.9371 | 15.0856 | 0 | 0 | 0 | 1658.5671 | 681.9166 | 0 | 4376.7389 | 0
2025-02-05 | 21:20-21:30 | 2025-02-05 21:30 | 129 | 3 | 星期三 | 2 | 36 | 727.3528 | 41.0921 | 69.657 | 737.0733 | 8621.8661 | 0.9371 | 0 | 9.7205 | 0 | 0 | 1647.7665 | 681.6023 | 0 | 4372.8168 | 0
2025-02-05 | 21:30-21:40 | 2025-02-05 21:40 | 130 | 3 | 星期三 | 2 | 36 | 727.9606 | 0.89353 | 54.6292 | 749.3398 | 8621.8661 | 0.9871 | 0 | 21.3792 | 0 | 0 | 1624.0119 | 718.5699 | 0 | 4519.2907 | 0
2025-02-05 | 21:40-21:50 | 2025-02-05 21:50 | 131 | 3 | 星期三 | 2 | 36 | 727.4799 | 41.2819 | 35.5895 | 658.0402 | 8621.8661 | 0.7764 | 41.2819 | 0 | 0 | 28.1579 | 1661.1656 | 564.8154 | 0 | 4297.5741 | 0
2025-02-05 | 21:50-22:00 | 2025-02-05 22:00 | 132 | 3 | 星期三 | 2 | 36 | 1420.6388 | 833.3333 | 0 | 529.4917 | 8621.8661 | 0.4209 | 833.3333 | 0 | 0 | 57.8138 | 2411.1656 | 597.9469 | 0 | 3501.1516 | 0
2025-02-05 | 22:00-22:10 | 2025-02-05 22:10 | 133 | 3 | 星期三 | 2 | 36 | 1393.1299 | 833.3333 | 0 | 531.5315 | 8621.8661 | 0.3859 | 833.3333 | 0 | 0 | 28.2651 | 3161.1656 | 537.6088 | 0 | 3421.2237 | 0
2025-02-05 | 22:10-22:20 | 2025-02-05 22:20 | 134 | 3 | 星期三 | 2 | 36 | 611.234 | 64.3291 | 28.6132 | 561.1682 | 8621.8661 | 0.4368 | 50.0658 | 0 | 0 | 0 | 3206.2248 | 266.987 | 0 | 3447.4686 | 0
2025-02-05 | 22:20-22:30 | 2025-02-05 22:30 | 135 | 3 | 星期三 | 2 | 36 | 1398.0592 | 833.3333 | 0 | 557.53 | 8621.8661 | 0.4198 | 833.3333 | 0 | 0 | 7.1959 | 3956.2248 | 586.9053 | 0 | 3375.7973 | 0
2025-02-05 | 22:30-22:40 | 2025-02-05 22:40 | 136 | 3 | 星期三 | 2 | 36 | 1385.3396 | 833.3333 | 0 | 559.9172 | 8621.8661 | 0.4186 | 825.4224 | 0 | 0 | 0 | 4699.1049 | 579.9032 | 0 | 3422.6516 | 0
2025-02-05 | 22:40-22:50 | 2025-02-05 22:50 | 137 | 3 | 星期三 | 2 | 36 | 1341.8377 | 833.3333 | 0 | 562.0598 | 8621.8661 | 0.4241 | 779.7779 | 0 | 0 | 0 | 5400.9051 | 569.0734 | 0 | 3434.6522 | 0
2025-02-05 | 22:50-23:00 | 2025-02-05 23:00 | 138 | 3 | 星期三 | 2 | 36 | 1337.0941 | 833.3333 | 0 | 557.3083 | 8621.8661 | 0.4237 | 779.7858 | 0 | 0 | 0 | 6102.7123 | 566.5268 | 0 | 3440.0643 | 0
2025-02-05 | 23:00-23:10 | 2025-02-05 23:10 | 139 | 3 | 星期三 | 2 | 36 | 702.2591 | 164.1651 | 0 | 551.164 | 8621.8661 | 0.4248 | 151.0951 | 0 | 0 | 0 | 6238.6979 | 298.3197 | 0 | 3427.9451 | 0
2025-02-05 | 23:10-23:20 | 2025-02-05 23:20 | 140 | 3 | 星期三 | 2 | 36 | 1374.1834 | 833.3333 | 0 | 548.7622 | 8621.8661 | 0.424 | 825.4212 | 0 | 0 | 0 | 6981.577 | 582.6538 | 0 | 3421.5094 | 0
2025-02-05 | 23:20-23:30 | 2025-02-05 23:30 | 141 | 3 | 星期三 | 2 | 36 | 1378.5997 | 833.3333 | 0 | 554.8917 | 8621.8661 | 0.422 | 823.708 | 0 | 0 | 0 | 7722.9142 | 581.7691 | 0 | 3440.1782 | 0
2025-02-05 | 23:30-23:40 | 2025-02-05 23:40 | 142 | 3 | 星期三 | 2 | 36 | 1362.8539 | 833.3333 | 0 | 567.9412 | 8621.8661 | 0.424 | 794.9128 | 0 | 0 | 0 | 8438.3357 | 577.8501 | 0 | 3437.6805 | 0
2025-02-05 | 23:40-23:50 | 2025-02-05 23:50 | 143 | 3 | 星期三 | 2 | 36 | 587.8207 | 42.2731 | 28.8904 | 563.1612 | 8621.8661 | 0.4271 | 24.6595 | 0 | 0 | 0 | 8460.5292 | 251.0582 | 0 | 3449.757 | 0
2025-02-05 | 23:50-24:00 | 2025-02-06 | 144 | 3 | 星期三 | 2 | 36 | 599.7823 | 58.007 | 14.6628 | 554.965 | 8621.8661 | 0.4276 | 44.8173 | 0 | 0 | 0 | 8500.8648 | 256.4669 | 0 | 3475.7762 | 0
2025-02-06 | 00:00-00:10 | 2025-02-06 00:10 | 1 | 4 | 星期四 | 2 | 37 | 648.2898 | 125.9574 | 833.3333 | 582.9868 | 8500.8648 | 0.4248 | 65.303 | 0 | 0 | 0 | 8559.6375 | 275.3935 | 0 | 3492.121 | 0
2025-02-06 | 00:10-00:20 | 2025-02-06 00:20 | 2 | 4 | 星期四 | 2 | 37 | 1375.3712 | 833.3333 | 833.3333 | 609.2043 | 8500.8648 | 0.4245 | 766.167 | 0 | 0 | 0 | 9249.1877 | 583.8451 | 0 | 3468.1994 | 0
2025-02-06 | 00:20-00:30 | 2025-02-06 00:30 | 3 | 4 | 星期四 | 2 | 37 | 606.2198 | 46.5815 | 483.7871 | 603.9183 | 8500.8648 | 0.4269 | 2.3015 | 0 | 0 | 0 | 9251.2591 | 258.7952 | 0 | 3607.8437 | 0
2025-02-06 | 00:30-00:40 | 2025-02-06 00:40 | 4 | 4 | 星期四 | 2 | 37 | 646.4151 | 99.5372 | 833.3333 | 579.4073 | 8500.8648 | 0.4272 | 67.0077 | 0 | 0 | 0 | 9311.5661 | 276.1485 | 0 | 3610.5356 | 0
2025-02-06 | 00:40-00:50 | 2025-02-06 00:50 | 5 | 4 | 星期四 | 2 | 37 | 650.3185 | 79.3592 | 5.0307 | 598.6183 | 8500.8648 | 0.4271 | 51.7002 | 0 | 0 | 0 | 9358.0963 | 277.751 | 0 | 3626.8461 | 0
2025-02-06 | 00:50-01:00 | 2025-02-06 01:00 | 6 | 4 | 星期四 | 2 | 37 | 687.177 | 140.3717 | 3.3813 | 638.7183 | 8500.8648 | 0.4285 | 48.4587 | 0 | 0 | 0 | 9401.7091 | 294.4553 | 0 | 3665.0867 | 0
2025-02-06 | 01:00-01:10 | 2025-02-06 01:10 | 7 | 4 | 星期四 | 2 | 37 | 657.5892 | 74.3144 | 17.1505 | 614.9688 | 8500.8648 | 0.4311 | 42.6204 | 0 | 0 | 0 | 9440.0675 | 283.4867 | 0 | 3724.1014 | 0
2025-02-06 | 01:10-01:20 | 2025-02-06 01:20 | 8 | 4 | 星期四 | 2 | 37 | 647.8803 | 84.8716 | 9.9569 | 585.4109 | 8500.8648 | 0.4302 | 62.4694 | 0 | 0 | 0 | 9496.2899 | 278.7181 | 0 | 3693.7903 | 0
2025-02-06 | 01:20-01:30 | 2025-02-06 01:30 | 9 | 4 | 星期四 | 2 | 37 | 647.1841 | 93.0015 | 26.0184 | 596.0717 | 8500.8648 | 0.4279 | 51.1124 | 0 | 0 | 0 | 9542.2911 | 276.9301 | 0 | 3689.7026 | 0
2025-02-06 | 01:30-01:40 | 2025-02-06 01:40 | 10 | 4 | 星期四 | 2 | 37 | 641.6193 | 63.3737 | 12.2903 | 630.746 | 8500.8648 | 0.4312 | 10.8733 | 0 | 0 | 0 | 9552.077 | 276.6662 | 0 | 3780.4295 | 0
2025-02-06 | 01:40-01:50 | 2025-02-06 01:50 | 11 | 4 | 星期四 | 2 | 37 | 634.7061 | 49.7491 | 23.927 | 623.3894 | 8500.8648 | 0.4333 | 11.3167 | 0 | 0 | 0 | 9562.2621 | 275.0182 | 0 | 3786 | 0
2025-02-06 | 01:50-02:00 | 2025-02-06 02:00 | 12 | 4 | 星期四 | 2 | 37 | 656.9347 | 149.1908 | 3.629 | 585.6633 | 8500.8648 | 0.4311 | 71.2713 | 0 | 0 | 0 | 9626.4063 | 283.2045 | 0 | 3731.2543 | 0
2025-02-06 | 02:00-02:10 | 2025-02-06 02:10 | 13 | 4 | 星期四 | 2 | 37 | 638.3342 | 82.3973 | 26.5697 | 591.2717 | 8500.8648 | 0.4293 | 47.0625 | 0 | 0 | 0 | 9668.7626 | 274.0369 | 0 | 3753.3862 | 0
2025-02-06 | 02:10-02:20 | 2025-02-06 02:20 | 14 | 4 | 星期四 | 2 | 37 | 680.2272 | 100.1227 | 12.9097 | 605.2939 | 8500.8648 | 0.4324 | 74.9333 | 0 | 0 | 0 | 9736.2026 | 294.1302 | 0 | 3890.2763 | 0
2025-02-06 | 02:20-02:30 | 2025-02-06 02:30 | 15 | 4 | 星期四 | 2 | 37 | 667.6546 | 81.0921 | 20.5252 | 603.935 | 8500.8648 | 0.4367 | 63.7196 | 0 | 0 | 0 | 9793.5502 | 291.5647 | 0 | 3888.753 | 0
2025-02-06 | 02:30-02:40 | 2025-02-06 02:40 | 16 | 4 | 星期四 | 2 | 37 | 635.8039 | 47.0467 | 62.0732 | 606.1612 | 8500.8648 | 0.4348 | 29.6427 | 0 | 0 | 0 | 9820.2286 | 276.4475 | 0 | 3810.1433 | 0
2025-02-06 | 02:40-02:50 | 2025-02-06 02:50 | 17 | 4 | 星期四 | 2 | 37 | 657.3071 | 71.1198 | 66.3826 | 641.834 | 8500.8648 | 0.4335 | 15.4731 | 0 | 0 | 0 | 9834.1543 | 284.9426 | 0 | 3900.8711 | 0
2025-02-06 | 02:50-03:00 | 2025-02-06 03:00 | 18 | 4 | 星期四 | 2 | 37 | 705.5962 | 100.7164 | 32.322 | 673.0267 | 8500.8648 | 0.4357 | 32.5695 | 0 | 0 | 0 | 9863.4669 | 307.4283 | 0 | 4033.7931 | 0
2025-02-06 | 03:00-03:10 | 2025-02-06 03:10 | 19 | 4 | 星期四 | 2 | 37 | 663.3168 | 68.3033 | 31.4026 | 633.0727 | 8500.8648 | 0.4374 | 30.244 | 0 | 0 | 0 | 9890.6865 | 290.1348 | 0 | 3903.7252 | 0
2025-02-06 | 03:10-03:20 | 2025-02-06 03:20 | 20 | 4 | 星期四 | 2 | 37 | 668.1277 | 76.9696 | 24.6874 | 615.7363 | 8500.8648 | 0.4371 | 52.3913 | 0 | 0 | 0 | 9937.8387 | 292.0386 | 0 | 3921.6141 | 0
2025-02-06 | 03:20-03:30 | 2025-02-06 03:30 | 21 | 4 | 星期四 | 2 | 37 | 683.1498 | 107.7887 | 3.3745 | 643.4383 | 8500.8648 | 0.4356 | 39.7115 | 0 | 0 | 0 | 9973.579 | 297.58 | 0 | 3974.7216 | 0
2025-02-06 | 03:30-03:40 | 2025-02-06 03:40 | 22 | 4 | 星期四 | 2 | 37 | 683.475 | 80.8926 | 17.9801 | 651.5094 | 8500.8648 | 0.4353 | 31.9655 | 0 | 0 | 0 | 10002.348 | 297.5167 | 0 | 3917.1887 | 0
2025-02-06 | 03:40-03:50 | 2025-02-06 03:50 | 23 | 4 | 星期四 | 2 | 37 | 667.816 | 47.1113 | 38.4332 | 672.697 | 8500.8648 | 0.436 | 0 | 4.8809 | 0 | 0 | 9996.9247 | 291.1678 | 0 | 3949.3674 | 0
2025-02-06 | 03:50-04:00 | 2025-02-06 04:00 | 24 | 4 | 星期四 | 2 | 37 | 689.7612 | 65.4907 | 47.7593 | 694.66 | 8500.8648 | 0.4378 | 0 | 4.8988 | 0 | 0 | 9991.4816 | 301.9774 | 0 | 4113.9811 | 0
2025-02-06 | 04:00-04:10 | 2025-02-06 04:10 | 25 | 4 | 星期四 | 2 | 37 | 713.3508 | 64.5239 | 31.0354 | 661.1746 | 8500.8648 | 0.4401 | 52.1762 | 0 | 0 | 0 | 10038.4402 | 313.9457 | 0 | 4142.6845 | 0
2025-02-06 | 04:10-04:20 | 2025-02-06 04:20 | 26 | 4 | 星期四 | 2 | 37 | 689.3057 | 64.7019 | 31.7009 | 621.93 | 8500.8648 | 0.4389 | 64.7019 | 0 | 0 | 2.6737 | 10096.6719 | 302.5363 | 0 | 4074.1115 | 0
2025-02-06 | 04:20-04:30 | 2025-02-06 04:30 | 27 | 4 | 星期四 | 2 | 37 | 700.8093 | 95.4398 | 24.5567 | 625.25 | 8500.8648 | 0.4364 | 75.5593 | 0 | 0 | 0 | 10164.6753 | 305.8332 | 0 | 4055.4645 | 0
2025-02-06 | 04:30-04:40 | 2025-02-06 04:40 | 28 | 4 | 星期四 | 2 | 37 | 712.0271 | 75.709 | 13.4775 | 669.3978 | 8500.8648 | 0.4393 | 42.6293 | 0 | 0 | 0 | 10203.0416 | 312.7935 | 0 | 4083.9515 | 0
2025-02-06 | 04:40-04:50 | 2025-02-06 04:50 | 29 | 4 | 星期四 | 2 | 37 | 703.2816 | 89.8309 | 10.909 | 671.7769 | 8500.8648 | 0.4422 | 31.5047 | 0 | 0 | 0 | 10231.3958 | 310.9911 | 0 | 3988.2696 | 0.00087143
2025-02-06 | 04:50-05:00 | 2025-02-06 05:00 | 30 | 4 | 星期四 | 2 | 37 | 665.491 | 74.9636 | 17.3782 | 641.3517 | 8500.8648 | 0.4395 | 24.1394 | 0 | 0 | 0 | 10253.1213 | 292.4833 | 0 | 3941.0018 | 0
2025-02-06 | 05:00-05:10 | 2025-02-06 05:10 | 31 | 4 | 星期四 | 2 | 37 | 686.4939 | 71.9374 | 16.2379 | 663.6618 | 8500.8648 | 0.4333 | 22.8321 | 0 | 0 | 0 | 10273.6702 | 297.4578 | 0 | 4038.4597 | 0
2025-02-06 | 05:10-05:20 | 2025-02-06 05:20 | 32 | 4 | 星期四 | 2 | 37 | 731.1735 | 82.0519 | 14.0394 | 686.6047 | 8500.8648 | 0.4439 | 44.5689 | 0 | 0 | 0 | 10313.7821 | 324.5679 | 0 | 4196.3883 | 0.015414
2025-02-06 | 05:20-05:30 | 2025-02-06 05:30 | 33 | 4 | 星期四 | 2 | 37 | 724.9758 | 107.3176 | 26.7055 | 665.695 | 8500.8648 | 0.4301 | 59.2808 | 0 | 0 | 0 | 10367.1348 | 311.8121 | 0 | 4191.605 | 0
2025-02-06 | 05:30-05:40 | 2025-02-06 05:40 | 34 | 4 | 星期四 | 2 | 37 | 1516.4029 | 833.3333 | 0 | 629.3002 | 8500.8648 | 0.3713 | 480.9613 | 0 | 0 | 406.1414 | 10800 | 563.0404 | 0 | 4148.9907 | 0
2025-02-06 | 05:40-05:50 | 2025-02-06 05:50 | 35 | 4 | 星期四 | 2 | 37 | 805.8179 | 132.07 | 0.67193 | 714.7111 | 8500.8648 | 0.5708 | 0 | 0 | 0 | 91.1068 | 10800 | 459.9608 | 0 | 4585.4621 | 0.21466
2025-02-06 | 05:50-06:00 | 2025-02-06 06:00 | 36 | 4 | 星期四 | 2 | 37 | 844.7056 | 26.8496 | 74.8777 | 869.9333 | 8500.8648 | 0.9099 | 0 | 25.2278 | 0 | 0 | 10771.9692 | 768.5976 | 0 | 5306.2165 | 0
2025-02-06 | 06:00-06:10 | 2025-02-06 06:10 | 37 | 4 | 星期四 | 2 | 37 | 178.2139 | 0 | 741.638 | 897.3962 | 8500.8648 | 0.9368 | 0 | 719.1822 | 0 | 0 | 9972.8778 | 166.9508 | 0 | 5433.0102 | 0
2025-02-06 | 06:10-06:20 | 2025-02-06 06:20 | 38 | 4 | 星期四 | 2 | 37 | 898.5915 | 68.3362 | 26.1713 | 877.5651 | 8500.8648 | 0.8758 | 21.0264 | 0 | 0 | 0 | 9991.8015 | 786.9864 | 0 | 5370.426 | 2.9898
2025-02-06 | 06:20-06:30 | 2025-02-06 06:30 | 39 | 4 | 星期四 | 2 | 37 | 877.2512 | 32.6739 | 63.5611 | 872.205 | 8500.8648 | 0.8759 | 5.0462 | 0 | 0 | 0 | 9996.343 | 768.3843 | 0 | 5308.3781 | 0
2025-02-06 | 06:30-06:40 | 2025-02-06 06:40 | 40 | 4 | 星期四 | 2 | 37 | 886.6325 | 22.5834 | 65.1683 | 856.497 | 8500.8648 | 0.8601 | 22.5834 | 0 | 0 | 7.5521 | 10016.6681 | 762.5926 | 0 | 5424.2628 | 3.2398
2025-02-06 | 06:40-06:50 | 2025-02-06 06:50 | 41 | 4 | 星期四 | 2 | 37 | 862.4248 | 64.8465 | 49.4767 | 825.4488 | 8500.8648 | 0.8442 | 36.976 | 0 | 0 | 0 | 10049.9465 | 728.059 | 0 | 5370.4981 | 110.9456
2025-02-06 | 06:50-07:00 | 2025-02-06 07:00 | 42 | 4 | 星期四 | 2 | 37 | 808.2275 | 74.444 | 39.7686 | 785.1546 | 8500.8648 | 0.8334 | 23.0729 | 0 | 0 | 0 | 10070.7121 | 673.5768 | 0 | 5288.8927 | 364.5696
2025-02-06 | 07:00-07:10 | 2025-02-06 07:10 | 43 | 4 | 星期四 | 2 | 37 | 801.3722 | 69.9314 | 42.526 | 746.4906 | 8500.8648 | 0.8092 | 54.8816 | 0 | 0 | 0 | 10120.1056 | 648.4704 | 0 | 5372.2174 | 628.3116
2025-02-06 | 07:10-07:20 | 2025-02-06 07:20 | 44 | 4 | 星期四 | 2 | 37 | 762.1253 | 76.9534 | 33.1592 | 716.3667 | 8500.8648 | 0.7972 | 45.7586 | 0 | 0 | 0 | 10161.2883 | 607.5663 | 0 | 5418.2046 | 897.7978
2025-02-06 | 07:20-07:30 | 2025-02-06 07:30 | 45 | 4 | 星期四 | 2 | 37 | 728.633 | 128.8377 | 0.36253 | 656.8562 | 8500.8648 | 0.7644 | 71.7768 | 0 | 0 | 0 | 10225.8874 | 556.9671 | 0 | 5336.8547 | 1178.2661
2025-02-06 | 07:30-07:40 | 2025-02-06 07:40 | 46 | 4 | 星期四 | 2 | 37 | 1407.1021 | 833.3333 | 0 | 554.513 | 8500.8648 | 0.6899 | 637.9029 | 0 | 0 | 214.6862 | 10800 | 970.7597 | 0 | 5255.5389 | 1460.2713
2025-02-06 | 07:40-07:50 | 2025-02-06 07:50 | 47 | 4 | 星期四 | 2 | 37 | 669.0907 | 50.7696 | 72.1376 | 651.8657 | 8500.8648 | 0.86 | 0 | 0 | 0 | 17.2249 | 10800 | 575.418 | 0 | 6026.6226 | 1762.4245
2025-02-06 | 07:50-08:00 | 2025-02-06 08:00 | 48 | 4 | 星期四 | 2 | 37 | 40.1059 | 0 | 833.3333 | 867.0475 | 8500.8648 | 1.1617 | 0 | 826.9416 | 0 | 0 | 9881.176 | 46.591 | 0 | 7049.4551 | 2076.5357
2025-02-06 | 08:00-08:10 | 2025-02-06 08:10 | 49 | 4 | 星期四 | 2 | 37 | 40.348 | 0 | 833.3333 | 854.3862 | 8500.8648 | 1.1683 | 0 | 814.0382 | 0 | 0 | 8976.6891 | 47.1385 | 0 | 7199.2357 | 2370.0846
2025-02-06 | 08:10-08:20 | 2025-02-06 08:20 | 50 | 4 | 星期四 | 2 | 37 | 0 | 0 | 833.3333 | 761.5291 | 8500.8648 | 1.0956 | 0 | 761.5291 | 0 | 0 | 8130.5457 | 0 | 0 | 6994.7301 | 2649.4592
2025-02-06 | 08:20-08:30 | 2025-02-06 08:30 | 51 | 4 | 星期四 | 2 | 37 | 0 | 0 | 763.6971 | 705.7225 | 8500.8648 | 1.0849 | 0 | 705.7225 | 0 | 0 | 7346.4096 | 0 | 0 | 7022.0897 | 2931.1982
2025-02-06 | 08:30-08:40 | 2025-02-06 08:40 | 52 | 4 | 星期四 | 2 | 37 | 0 | 0 | 687.6817 | 650.1215 | 8500.8648 | 1.061 | 0 | 650.1215 | 0 | 0 | 6624.0523 | 0 | 0 | 7004.2493 | 3221.3311
2025-02-06 | 08:40-08:50 | 2025-02-06 08:50 | 53 | 4 | 星期四 | 2 | 37 | 0 | 0 | 646.0135 | 574.4304 | 8500.8648 | 1.043 | 0 | 574.4304 | 0 | 0 | 5985.7963 | 0 | 0 | 7005.0479 | 3485.4401
2025-02-06 | 08:50-09:00 | 2025-02-06 09:00 | 54 | 4 | 星期四 | 2 | 37 | 0 | 0 | 638.325 | 484.6854 | 8500.8648 | 1.036 | 0 | 484.6854 | 0 | 0 | 5447.2569 | 0 | 0 | 7101.2348 | 3719.6571
2025-02-06 | 09:00-09:10 | 2025-02-06 09:10 | 55 | 4 | 星期四 | 2 | 37 | 0.013615 | 0 | 581.0127 | 406.9072 | 8500.8648 | 1.0147 | 0 | 406.8936 | 0 | 0 | 4995.153 | 0.013815 | 0 | 7121.7721 | 3957.816
2025-02-06 | 09:10-09:20 | 2025-02-06 09:20 | 56 | 4 | 星期四 | 2 | 37 | 0 | 0 | 518.2574 | 364.3206 | 8500.8648 | 0.9922 | 0 | 364.3206 | 0 | 0 | 4590.3523 | 0 | 0 | 7089.5152 | 4220.5786
2025-02-06 | 09:20-09:30 | 2025-02-06 09:30 | 57 | 4 | 星期四 | 2 | 37 | 0 | 0 | 501.6719 | 358.7496 | 8500.8648 | 0.97 | 0 | 358.7496 | 0 | 0 | 4191.7416 | 0 | 0 | 7076.7221 | 4494.6161
2025-02-06 | 09:30-09:40 | 2025-02-06 09:40 | 58 | 4 | 星期四 | 2 | 37 | 185.4227 | 0 | 260.1457 | 360.825 | 8500.8648 | 0.9422 | 0 | 175.4023 | 0 | 0 | 3996.8502 | 174.7053 | 0 | 7089.7918 | 4748.1981
2025-02-06 | 09:40-09:50 | 2025-02-06 09:50 | 59 | 4 | 星期四 | 2 | 37 | 0 | 0 | 400.6647 | 303.3207 | 8500.8648 | 0.9569 | 0 | 303.3207 | 0 | 0 | 3659.8273 | 0 | 0 | 7074.123 | 4995.1088
2025-02-06 | 09:50-10:00 | 2025-02-06 10:00 | 60 | 4 | 星期四 | 2 | 37 | 0 | 0 | 351.3037 | 223.5879 | 8500.8648 | 0.9977 | 0 | 223.5879 | 0 | 0 | 3411.3962 | 0 | 0 | 6972.9546 | 5217.9536
2025-02-06 | 10:00-10:10 | 2025-02-06 10:10 | 61 | 4 | 星期四 | 2 | 37 | 0 | 0 | 335.9872 | 226.9638 | 8500.8648 | 0.9919 | 0 | 226.9638 | 0 | 0 | 3159.2142 | 0 | 0 | 6923.4338 | 5376.4642
2025-02-06 | 10:10-10:20 | 2025-02-06 10:20 | 62 | 4 | 星期四 | 2 | 37 | 0 | 0 | 303.1159 | 238.2973 | 8500.8648 | 0.9588 | 0 | 238.2973 | 0 | 0 | 2894.4394 | 0 | 0 | 6934.243 | 5508.5079
2025-02-06 | 10:20-10:30 | 2025-02-06 10:30 | 63 | 4 | 星期四 | 2 | 37 | 0 | 0 | 269.7057 | 200.5829 | 8500.8648 | 0.9549 | 0 | 200.5829 | 0 | 0 | 2671.5695 | 0 | 0 | 6847.2332 | 5628.075
2025-02-06 | 10:30-10:40 | 2025-02-06 10:40 | 64 | 4 | 星期四 | 2 | 37 | 0 | 0 | 248.0832 | 131.3567 | 8500.8648 | 0.9839 | 0 | 131.3567 | 0 | 0 | 2525.6176 | 0 | 0 | 6840.2827 | 5731.4696
2025-02-06 | 10:40-10:50 | 2025-02-06 10:50 | 65 | 4 | 星期四 | 2 | 37 | 134.9938 | 32.7741 | 33.9114 | 86.8206 | 8500.8648 | 0.799 | 32.7741 | 0 | 0 | 15.399 | 2555.1142 | 107.86 | 0 | 6691.2771 | 5912.0017
2025-02-06 | 10:50-11:00 | 2025-02-06 11:00 | 66 | 4 | 星期四 | 2 | 37 | 897.078 | 833.3333 | 0 | 99.66 | 8500.8648 | 0.5025 | 797.418 | 0 | 0 | 0 | 3272.7904 | 450.7817 | 0 | 6677.3678 | 6110.7536
2025-02-06 | 11:00-11:10 | 2025-02-06 11:10 | 67 | 4 | 星期四 | 2 | 37 | 912.8363 | 833.3333 | 0 | 149.339 | 8500.8648 | 0.4662 | 763.4973 | 0 | 0 | 0 | 3959.938 | 425.5643 | 0 | 6676.2592 | 6164.2343
2025-02-06 | 11:10-11:20 | 2025-02-06 11:20 | 68 | 4 | 星期四 | 2 | 37 | 953.2643 | 833.3333 | 0 | 138.2377 | 8500.8648 | 0.5007 | 815.0266 | 0 | 0 | 0 | 4693.462 | 477.2994 | 0 | 6675.019 | 6193.9503
2025-02-06 | 11:20-11:30 | 2025-02-06 11:30 | 69 | 4 | 星期四 | 2 | 37 | 951.3781 | 833.3333 | 0 | 84.1558 | 8500.8648 | 0.4827 | 833.3333 | 0 | 0 | 33.8889 | 5443.462 | 459.2302 | 0 | 6676.1276 | 6290.9732
2025-02-06 | 11:30-11:40 | 2025-02-06 11:40 | 70 | 4 | 星期四 | 2 | 37 | 944.3799 | 833.3333 | 0 | 89.6522 | 8500.8648 | 0.4785 | 833.3333 | 0 | 0 | 21.3944 | 6193.462 | 451.8858 | 0 | 6831.4483 | 6424.8112
2025-02-06 | 11:40-11:50 | 2025-02-06 11:50 | 71 | 4 | 星期四 | 2 | 37 | 904.2988 | 833.3333 | 0 | 65.0827 | 8500.8648 | 0.4662 | 833.3333 | 0 | 0 | 5.8827 | 6943.462 | 421.5841 | 0 | 6556.1717 | 6496.7892
2025-02-06 | 11:50-12:00 | 2025-02-06 12:00 | 72 | 4 | 星期四 | 2 | 37 | 853.0042 | 833.3333 | 0 | 9.9571 | 8500.8648 | 0.4432 | 833.3333 | 0 | 0 | 9.7138 | 7693.462 | 378.0515 | 0 | 6327.4642 | 6473.2875
2025-02-06 | 12:00-12:10 | 2025-02-06 12:10 | 73 | 4 | 星期四 | 2 | 37 | 869.702 | 833.3333 | 0 | 23.259 | 8500.8648 | 0.4411 | 833.3333 | 0 | 0 | 13.1097 | 8443.462 | 383.6255 | 0 | 6283.2148 | 6410.7209
2025-02-06 | 12:10-12:20 | 2025-02-06 12:20 | 74 | 4 | 星期四 | 2 | 37 | 874.4347 | 833.3333 | 0 | 49.2061 | 8500.8648 | 0.4551 | 825.2286 | 0 | 0 | 0 | 9186.1677 | 397.9552 | 0 | 6331.2449 | 6397.4357
2025-02-06 | 12:20-12:30 | 2025-02-06 12:30 | 75 | 4 | 星期四 | 2 | 37 | 848.8274 | 833.3333 | 0 | 38.6467 | 8500.8648 | 0.4463 | 810.1808 | 0 | 0 | 0 | 9915.3304 | 378.8317 | 0 | 6347.0521 | 6429.7661
2025-02-06 | 12:30-12:40 | 2025-02-06 12:40 | 76 | 4 | 星期四 | 2 | 37 | 850.7669 | 833.3333 | 0 | 2.0921 | 8500.8648 | 0.4113 | 833.3333 | 0 | 0 | 15.3414 | 10665.3304 | 349.9204 | 0 | 6276.2847 | 6418.5037
2025-02-06 | 12:40-12:50 | 2025-02-06 12:50 | 77 | 4 | 星期四 | 2 | 37 | 695.0378 | 833.3333 | 0 | -1.4008 | 8500.8648 | 0.5682 | 149.6329 | 0 | 0 | 546.8057 | 10800 | 394.9205 | 0 | 6355.0726 | 6331.3566
2025-02-06 | 12:50-13:00 | 2025-02-06 13:00 | 78 | 4 | 星期四 | 2 | 37 | 133.1627 | 265.308 | 28.6057 | 36.8796 | 8500.8648 | 0.8279 | 0 | 0 | 0 | 96.2831 | 10800 | 110.2454 | 0 | 6523.3423 | 6211.9554
2025-02-06 | 13:00-13:10 | 2025-02-06 13:10 | 79 | 4 | 星期四 | 2 | 37 | 127.9164 | 219.7433 | 53.4272 | 68.8781 | 8500.8648 | 0.8636 | 0 | 0 | 0 | 59.0383 | 10800 | 110.4686 | 0 | 6464.1201 | 6131.903
2025-02-06 | 13:10-13:20 | 2025-02-06 13:20 | 80 | 4 | 星期四 | 2 | 37 | 134.2955 | 203.0117 | 59.2808 | 69.9075 | 8500.8648 | 0.8416 | 0 | 0 | 0 | 64.388 | 10800 | 113.0231 | 0 | 6482.9292 | 6035.9486
2025-02-06 | 13:20-13:30 | 2025-02-06 13:30 | 81 | 4 | 星期四 | 2 | 37 | 139.084 | 202.1655 | 78.2361 | 80.2371 | 8500.8648 | 0.8618 | 0 | 0 | 0 | 58.8469 | 10800 | 119.8626 | 0 | 6481.3388 | 5920.0232
2025-02-06 | 13:30-13:40 | 2025-02-06 13:40 | 82 | 4 | 星期四 | 2 | 37 | 125.5424 | 207.4437 | 62.1514 | 154.6483 | 8500.8648 | 0.8623 | 0 | 29.1059 | 0 | 0 | 10767.6601 | 108.2552 | 0 | 6412.5465 | 5823.8584
2025-02-06 | 13:40-13:50 | 2025-02-06 13:50 | 83 | 4 | 星期四 | 2 | 37 | 9.5657 | 48.5361 | 239.721 | 179.7513 | 8500.8648 | 0.9026 | 0 | 170.1856 | 0 | 0 | 10578.565 | 8.634 | 0 | 6407.0928 | 5635.676
2025-02-06 | 13:50-14:00 | 2025-02-06 14:00 | 84 | 4 | 星期四 | 2 | 37 | 0 | 0.78369 | 294.2166 | 170.3679 | 8500.8648 | 0.9754 | 0 | 170.3679 | 0 | 0 | 10389.2673 | 0 | 0 | 6440.7325 | 5376.225
2025-02-06 | 14:00-14:10 | 2025-02-06 14:10 | 85 | 4 | 星期四 | 2 | 37 | 0 | 0 | 303.382 | 246.0126 | 8500.8648 | 1.0002 | 0 | 246.0126 | 0 | 0 | 10115.92 | 0 | 0 | 6365.0032 | 5182.4089
2025-02-06 | 14:10-14:20 | 2025-02-06 14:20 | 86 | 4 | 星期四 | 2 | 37 | 0 | 0 | 294.7208 | 270.1894 | 8500.8648 | 0.9978 | 0 | 270.1894 | 0 | 0 | 9815.7095 | 0 | 0 | 6271.135 | 4974.7981
2025-02-06 | 14:20-14:30 | 2025-02-06 14:30 | 87 | 4 | 星期四 | 2 | 37 | 0 | 0 | 344.2202 | 240.8567 | 8500.8648 | 1.0271 | 0 | 240.8567 | 0 | 0 | 9548.091 | 0 | 0 | 6351.5574 | 4716.7179
2025-02-06 | 14:30-14:40 | 2025-02-06 14:40 | 88 | 4 | 星期四 | 2 | 37 | 0 | 0 | 368.146 | 302.445 | 8500.8648 | 1.0906 | 0 | 302.445 | 0 | 0 | 9212.041 | 0 | 0 | 6273.7773 | 4449.4262
2025-02-06 | 14:40-14:50 | 2025-02-06 14:50 | 89 | 4 | 星期四 | 2 | 37 | 0 | 0 | 442.3161 | 387.1744 | 8500.8648 | 0.9376 | 0 | 387.1744 | 0 | 0 | 8781.8472 | 0 | 0 | 6266.5273 | 4135.1614
2025-02-06 | 14:50-15:00 | 2025-02-06 15:00 | 90 | 4 | 星期四 | 2 | 37 | 1239.3544 | 833.3333 | 0 | 445.6767 | 8500.8648 | 0.6694 | 793.6778 | 0 | 0 | 0 | 9496.1572 | 829.6239 | 0 | 6266.0877 | 3809.2929
2025-02-06 | 15:00-15:10 | 2025-02-06 15:10 | 91 | 4 | 星期四 | 2 | 37 | 1280.8038 | 833.3333 | 0 | 491.1927 | 8500.8648 | 0.66 | 789.6112 | 0 | 0 | 0 | 10206.8072 | 845.3305 | 0 | 6286.2175 | 3559.2854
2025-02-06 | 15:10-15:20 | 2025-02-06 15:20 | 92 | 4 | 星期四 | 2 | 37 | 1274.5592 | 833.3333 | 0 | 495.7451 | 8500.8648 | 0.7217 | 659.1031 | 0 | 0 | 119.711 | 10800 | 919.8494 | 0 | 6279.5602 | 3308.5414
2025-02-06 | 15:20-15:30 | 2025-02-06 15:30 | 93 | 4 | 星期四 | 2 | 37 | 562.5162 | 87.4112 | 34.1755 | 488.6696 | 8500.8648 | 0.7308 | 0 | 0 | 0 | 73.8466 | 10800 | 411.0868 | 0 | 6266.4149 | 3016.6446
2025-02-06 | 15:30-15:40 | 2025-02-06 15:40 | 94 | 4 | 星期四 | 2 | 37 | 604.4155 | 97.5602 | 34.9207 | 538.8995 | 8500.8648 | 0.7534 | 0 | 0 | 0 | 65.5159 | 10800 | 455.3666 | 0 | 6266.4149 | 2716.5944
2025-02-06 | 15:40-15:50 | 2025-02-06 15:50 | 95 | 4 | 星期四 | 2 | 37 | 649.5723 | 91.98 | 49.995 | 602.3382 | 8500.8648 | 0.7823 | 0 | 0 | 0 | 47.234 | 10800 | 508.1604 | 0 | 6263.5579 | 2421.5446
2025-02-06 | 15:50-16:00 | 2025-02-06 16:00 | 96 | 4 | 星期四 | 2 | 37 | 694.7141 | 54.6913 | 46.5478 | 657.9146 | 8500.8648 | 0.8055 | 0 | 0 | 0 | 36.7995 | 10800 | 559.5922 | 0 | 6274.0344 | 2125.4518
2025-02-06 | 16:00-16:10 | 2025-02-06 16:10 | 97 | 4 | 星期四 | 2 | 37 | 732.1139 | 60.4098 | 56.6625 | 724.7957 | 8500.8648 | 0.8271 | 0 | 0 | 0 | 7.3182 | 10800 | 605.5314 | 0 | 6263.5579 | 1817.1338
2025-02-06 | 16:10-16:20 | 2025-02-06 16:20 | 98 | 4 | 星期四 | 2 | 37 | 805.6036 | 82.3656 | 46.5124 | 776.6156 | 8500.8648 | 0.8519 | 0 | 0 | 0 | 28.988 | 10800 | 686.2937 | 0 | 6266.0877 | 1517.0892
2025-02-06 | 16:20-16:30 | 2025-02-06 16:30 | 99 | 4 | 星期四 | 2 | 37 | 850.2673 | 73.6722 | 26.2028 | 812.6971 | 8500.8648 | 0.8791 | 0 | 0 | 0 | 37.5702 | 10800 | 747.47 | 0 | 6245.9511 | 1225.0768
2025-02-06 | 16:30-16:40 | 2025-02-06 16:40 | 100 | 4 | 星期四 | 2 | 37 | 892.7408 | 76.4902 | 3.6182 | 860.0474 | 8500.8648 | 0.9024 | 0 | 0 | 0 | 32.6934 | 10800 | 805.6093 | 0 | 6266.4149 | 924.0647
2025-02-06 | 16:40-16:50 | 2025-02-06 16:50 | 101 | 4 | 星期四 | 2 | 37 | 940.6257 | 70.5507 | 24.9446 | 906.7374 | 8500.8648 | 0.9163 | 0 | 0 | 0 | 33.8883 | 10800 | 861.8953 | 0 | 6257.6993 | 643.0883
2025-02-06 | 16:50-17:00 | 2025-02-06 17:00 | 102 | 4 | 星期四 | 2 | 37 | 1002.5 | 82.4846 | 21.4745 | 951.1996 | 8500.8648 | 0.9264 | 0 | 0 | 0 | 51.3004 | 10800 | 928.716 | 0 | 6261.3638 | 377.5768
2025-02-06 | 17:00-17:10 | 2025-02-06 17:10 | 103 | 4 | 星期四 | 2 | 37 | 1014.6268 | 66.6981 | 45.0571 | 1001.5017 | 8500.8648 | 0.9462 | 0 | 0 | 0 | 13.1252 | 10800 | 960.0399 | 0 | 6113.1259 | 115.6948
2025-02-06 | 17:10-17:20 | 2025-02-06 17:20 | 104 | 4 | 星期四 | 2 | 37 | 1007.9328 | 40.8285 | 51.2079 | 1024.6589 | 8500.8648 | 0.9742 | 0 | 16.7261 | 0 | 0 | 10781.4155 | 981.9282 | 0 | 6113.1259 | 3.7312
2025-02-06 | 17:20-17:30 | 2025-02-06 17:30 | 105 | 4 | 星期四 | 2 | 37 | 1043.3021 | 44.025 | 24.9897 | 1032.79 | 8500.8648 | 0.9862 | 10.5121 | 0 | 0 | 0 | 10790.8764 | 1028.9046 | 0 | 6261.3638 | 0
2025-02-06 | 17:30-17:40 | 2025-02-06 17:40 | 106 | 4 | 星期四 | 2 | 37 | 1073.3321 | 68.7979 | 29.7538 | 1047.8634 | 8500.8648 | 0.976 | 10.1373 | 0 | 0 | 15.3313 | 10800 | 1047.5721 | 0 | 6281.6292 | 3.175
2025-02-06 | 17:40-17:50 | 2025-02-06 17:50 | 107 | 4 | 星期四 | 2 | 37 | 935.5102 | 44.2283 | 51.0196 | 920.9243 | 8500.8648 | 1.0742 | 0 | 0 | 0 | 14.5859 | 10800 | 1004.9251 | 0 | 5703.232 | 0
2025-02-06 | 17:50-18:00 | 2025-02-06 18:00 | 108 | 4 | 星期四 | 2 | 37 | 706.3961 | 18.6524 | 52.4968 | 722.76 | 8500.8648 | 1.2313 | 0 | 16.3639 | 0 | 0 | 10781.8178 | 869.7855 | 0 | 4331.9601 | 0
2025-02-06 | 18:00-18:10 | 2025-02-06 18:10 | 109 | 4 | 星期四 | 2 | 37 | 695.5812 | 6.9411 | 59.6022 | 696.5745 | 8500.8648 | 1.2561 | 0 | 0.99322 | 0 | 0 | 10780.7143 | 873.7196 | 0 | 4297.7714 | 0.22793
2025-02-06 | 18:10-18:20 | 2025-02-06 18:20 | 110 | 4 | 星期四 | 2 | 37 | 720.5201 | 24.4803 | 58.187 | 725.3793 | 8500.8648 | 1.2447 | 0 | 4.8592 | 0 | 0 | 10775.3152 | 896.8314 | 0 | 4382.1094 | 0
2025-02-06 | 18:20-18:30 | 2025-02-06 18:30 | 111 | 4 | 星期四 | 2 | 37 | 715.3668 | 32.1706 | 49.4014 | 713.9517 | 8500.8648 | 1.2545 | 1.4152 | 0 | 0 | 0 | 10776.5888 | 897.4277 | 0 | 4360.8463 | 0
2025-02-06 | 18:30-18:40 | 2025-02-06 18:40 | 112 | 4 | 星期四 | 2 | 37 | 711.2924 | 51.2769 | 71.0784 | 688.7923 | 8500.8648 | 1.2522 | 22.5001 | 0 | 0 | 0 | 10796.8389 | 890.6803 | 0 | 4382.2471 | 0.016357
2025-02-06 | 18:40-18:50 | 2025-02-06 18:50 | 113 | 4 | 星期四 | 2 | 37 | 464.0194 | 0 | 359.1892 | 701.2761 | 8500.8648 | 1.2881 | 0 | 237.2567 | 0 | 0 | 10533.2203 | 597.7033 | 0 | 4362.1386 | 0
2025-02-06 | 18:50-19:00 | 2025-02-06 19:00 | 114 | 4 | 星期四 | 2 | 37 | 4.729 | 0 | 755.3145 | 738.1167 | 8500.8648 | 1.3466 | 0 | 733.3876 | 0 | 0 | 9718.3452 | 6.3681 | 0 | 4311.4352 | 0
2025-02-06 | 19:00-19:10 | 2025-02-06 19:10 | 115 | 4 | 星期四 | 2 | 37 | 1.3689 | 0 | 777.6968 | 736.8279 | 8500.8648 | 1.3523 | 0 | 735.459 | 0 | 0 | 8901.1685 | 1.8511 | 0 | 4352.1857 | 0.00092857
2025-02-06 | 19:10-19:20 | 2025-02-06 19:20 | 116 | 4 | 星期四 | 2 | 37 | 5.967 | 0 | 815.007 | 715.8314 | 8500.8648 | 1.3445 | 0 | 709.8644 | 0 | 0 | 8112.4303 | 8.0227 | 0 | 4391.1422 | 0
2025-02-06 | 19:20-19:30 | 2025-02-06 19:30 | 117 | 4 | 星期四 | 2 | 37 | 3.7269 | 0 | 760.0461 | 697.405 | 8500.8648 | 1.3483 | 0 | 693.6781 | 0 | 0 | 7341.6769 | 5.025 | 0 | 4358.5275 | 0
2025-02-06 | 19:30-19:40 | 2025-02-06 19:40 | 118 | 4 | 星期四 | 2 | 37 | 2.8354 | 0 | 764.2345 | 685.9789 | 8500.8648 | 1.349 | 0 | 683.1436 | 0 | 0 | 6582.6285 | 3.8249 | 0 | 4358.5275 | 0
2025-02-06 | 19:40-19:50 | 2025-02-06 19:50 | 119 | 4 | 星期四 | 2 | 37 | 3.1005 | 0 | 756.7621 | 683.2324 | 8500.8648 | 1.3473 | 0 | 680.1319 | 0 | 0 | 5826.9264 | 4.1773 | 0 | 4349.9787 | 0
2025-02-06 | 19:50-20:00 | 2025-02-06 20:00 | 120 | 4 | 星期四 | 2 | 37 | 2.0378 | 0 | 754.622 | 692.54 | 8500.8648 | 1.3482 | 0 | 690.5022 | 0 | 0 | 5059.7018 | 2.7474 | 0 | 4384.6792 | 0
2025-02-06 | 20:00-20:10 | 2025-02-06 20:10 | 121 | 4 | 星期四 | 2 | 37 | 0.53605 | 0 | 756.3084 | 714.0838 | 8500.8648 | 1.3513 | 0 | 713.5477 | 0 | 0 | 4266.871 | 0.72436 | 0 | 4322.3779 | 0
2025-02-06 | 20:10-20:20 | 2025-02-06 20:20 | 122 | 4 | 星期四 | 2 | 37 | 5.2327 | 0 | 785.4093 | 727.5424 | 8500.8648 | 1.34 | 0 | 722.3097 | 0 | 0 | 3464.3046 | 7.0118 | 0 | 4346.3877 | 0
2025-02-06 | 20:20-20:30 | 2025-02-06 20:30 | 123 | 4 | 星期四 | 2 | 37 | 2.9289 | 0 | 782.7063 | 731.2533 | 8500.8648 | 1.3489 | 0 | 728.3244 | 0 | 0 | 2655.0553 | 3.9508 | 0 | 4346.3877 | 0
2025-02-06 | 20:30-20:40 | 2025-02-06 20:40 | 124 | 4 | 星期四 | 2 | 37 | 0.014624 | 0 | 780.2251 | 736.3145 | 8500.8648 | 1.3952 | 0 | 736.2999 | 0 | 0 | 1836.9443 | 0.020403 | 0 | 4360.2791 | 0
2025-02-06 | 20:40-20:50 | 2025-02-06 20:50 | 125 | 4 | 星期四 | 2 | 37 | 705.8436 | 9.0854 | 54.355 | 712.833 | 8500.8648 | 1.2226 | 0 | 6.9895 | 0 | 0 | 1829.1782 | 862.9643 | 0 | 4337.6242 | 0
2025-02-06 | 20:50-21:00 | 2025-02-06 21:00 | 126 | 4 | 星期四 | 2 | 37 | 725.7675 | 47.6563 | 73.1646 | 693.2117 | 8500.8648 | 0.9332 | 32.5558 | 0 | 0 | 0 | 1858.4785 | 677.2862 | 0 | 4349.7845 | 0
2025-02-06 | 21:00-21:10 | 2025-02-06 21:10 | 127 | 4 | 星期四 | 2 | 37 | 732.0223 | 31.2342 | 32.4192 | 739.1151 | 8500.8648 | 0.9068 | 0 | 7.0928 | 0 | 0 | 1850.5976 | 663.7978 | 0 | 4307.8419 | 0
2025-02-06 | 21:10-21:20 | 2025-02-06 21:20 | 128 | 4 | 星期四 | 2 | 37 | 717.4172 | 43.2389 | 54.3184 | 744.7548 | 8500.8648 | 0.9371 | 0 | 27.3376 | 0 | 0 | 1820.2224 | 672.2916 | 0 | 4310.085 | 0
2025-02-06 | 21:20-21:30 | 2025-02-06 21:30 | 129 | 4 | 星期四 | 2 | 37 | 741.1332 | 62.8199 | 59.5652 | 714.52 | 8500.8648 | 0.9371 | 26.6132 | 0 | 0 | 0 | 1844.1743 | 694.5159 | 0 | 4366.3207 | 0
2025-02-06 | 21:30-21:40 | 2025-02-06 21:40 | 130 | 4 | 星期四 | 2 | 37 | 717.1231 | 0 | 63.5878 | 743.8754 | 8500.8648 | 0.9871 | 0 | 26.7523 | 0 | 0 | 1814.4496 | 707.8723 | 0 | 4503.5935 | 0
2025-02-06 | 21:40-21:50 | 2025-02-06 21:50 | 131 | 4 | 星期四 | 2 | 37 | 719.4667 | 36.7703 | 36.2174 | 690.7556 | 8500.8648 | 0.7764 | 28.7111 | 0 | 0 | 0 | 1840.2896 | 558.5939 | 0 | 4263.7919 | 0
2025-02-06 | 21:50-22:00 | 2025-02-06 22:00 | 132 | 4 | 星期四 | 2 | 37 | 1384.9916 | 833.3333 | 0 | 568.9283 | 8500.8648 | 0.4209 | 816.0633 | 0 | 0 | 0 | 2574.7465 | 582.943 | 0 | 3408.7641 | 0
2025-02-06 | 22:00-22:10 | 2025-02-06 22:10 | 133 | 4 | 星期四 | 2 | 37 | 1379.6671 | 833.3333 | 0 | 547.7698 | 8500.8648 | 0.3859 | 831.8973 | 0 | 0 | 0 | 3323.4541 | 532.4135 | 0 | 3371.4235 | 0
2025-02-06 | 22:10-22:20 | 2025-02-06 22:20 | 134 | 4 | 星期四 | 2 | 37 | 586.0913 | 64.3291 | 57.9908 | 555.6916 | 8500.8648 | 0.4368 | 30.3997 | 0 | 0 | 0 | 3350.8138 | 256.0047 | 0 | 3405.2459 | 0
2025-02-06 | 22:20-22:30 | 2025-02-06 22:30 | 135 | 4 | 星期四 | 2 | 37 | 1366.3127 | 833.3333 | 0 | 553.6783 | 8500.8648 | 0.4198 | 812.6343 | 0 | 0 | 0 | 4082.1848 | 573.5781 | 0 | 3378.6615 | 0
2025-02-06 | 22:30-22:40 | 2025-02-06 22:40 | 136 | 4 | 星期四 | 2 | 37 | 1379.5831 | 833.3333 | 0 | 576.5417 | 8500.8648 | 0.4186 | 803.0414 | 0 | 0 | 0 | 4804.922 | 577.4935 | 0 | 3428.5282 | 0
2025-02-06 | 22:40-22:50 | 2025-02-06 22:50 | 137 | 4 | 星期四 | 2 | 37 | 1337.4833 | 833.3333 | 0 | 576.8187 | 8500.8648 | 0.4241 | 760.6645 | 0 | 0 | 0 | 5489.5201 | 567.2267 | 0 | 3415.6285 | 0
2025-02-06 | 22:50-23:00 | 2025-02-06 23:00 | 138 | 4 | 星期四 | 2 | 37 | 1320.154 | 833.3333 | 0 | 558.4283 | 8500.8648 | 0.4237 | 761.7257 | 0 | 0 | 0 | 6175.0732 | 559.3493 | 0 | 3327.4768 | 0
2025-02-06 | 23:00-23:10 | 2025-02-06 23:10 | 139 | 4 | 星期四 | 2 | 37 | 571.2857 | 43.7563 | 0 | 571.3185 | 8500.8648 | 0.4248 | 0 | 0 | 0.032758 | 0 | 6175.0732 | 242.6822 | 0.069579 | 3428.573 | 0
2025-02-06 | 23:10-23:20 | 2025-02-06 23:20 | 140 | 4 | 星期四 | 2 | 37 | 1355.0614 | 833.3333 | 0 | 561.8386 | 8500.8648 | 0.424 | 793.2228 | 0 | 0 | 0 | 6888.9737 | 574.546 | 0 | 3419.512 | 0
2025-02-06 | 23:20-23:30 | 2025-02-06 23:30 | 141 | 4 | 星期四 | 2 | 37 | 1369.9053 | 833.3333 | 0 | 546.8417 | 8500.8648 | 0.422 | 823.0637 | 0 | 0 | 0 | 7629.731 | 578.1001 | 0 | 3426.3847 | 0
2025-02-06 | 23:30-23:40 | 2025-02-06 23:40 | 142 | 4 | 星期四 | 2 | 37 | 1345.4187 | 833.3333 | 0 | 586.387 | 8500.8648 | 0.424 | 759.0317 | 0 | 0 | 0 | 8312.8595 | 570.4575 | 0 | 3452.9691 | 0
2025-02-06 | 23:40-23:50 | 2025-02-06 23:50 | 143 | 4 | 星期四 | 2 | 37 | 568.3432 | 39.3657 | 41.5764 | 534.0755 | 8500.8648 | 0.4271 | 34.2677 | 0 | 0 | 0 | 8343.7005 | 242.7394 | 0 | 3419.5917 | 0
2025-02-06 | 23:50-24:00 | 2025-02-07 | 144 | 4 | 星期四 | 2 | 37 | 460.2504 | 74.5287 | 8.5656 | 407.77 | 8500.8648 | 0.4276 | 52.4804 | 0 | 0 | 0 | 8390.9328 | 196.8031 | 0 | 2593.2751 | 0
2025-02-07 | 00:00-00:10 | 2025-02-07 00:10 | 1 | 5 | 星期五 | 2 | 38 | 826.6016 | 459.3117 | 833.3333 | 386.2511 | 8390.9328 | 0.4248 | 440.3505 | 0 | 0 | 0 | 8787.2483 | 351.1404 | 0 | 2576.5894 | 0
2025-02-07 | 00:10-00:20 | 2025-02-07 00:20 | 2 | 5 | 星期五 | 2 | 38 | 1248.0873 | 833.3333 | 833.3333 | 425.2661 | 8390.9328 | 0.4245 | 822.8212 | 0 | 0 | 0 | 9527.7873 | 529.8131 | 0 | 2717.7201 | 0
2025-02-07 | 00:20-00:30 | 2025-02-07 00:30 | 3 | 5 | 星期五 | 2 | 38 | 482.2058 | 45.5265 | 511.6236 | 446.935 | 8390.9328 | 0.4269 | 35.2708 | 0 | 0 | 0 | 9559.5311 | 205.8537 | 0 | 2833.4109 | 0
2025-02-07 | 00:30-00:40 | 2025-02-07 00:40 | 4 | 5 | 星期五 | 2 | 38 | 485.8153 | 105.5309 | 139.6876 | 419.2532 | 8390.9328 | 0.4272 | 66.5621 | 0 | 0 | 0 | 9619.4369 | 207.5403 | 0 | 2658.7273 | 0
2025-02-07 | 00:40-00:50 | 2025-02-07 00:50 | 5 | 5 | 星期五 | 2 | 38 | 469.406 | 96.7231 | 7.1129 | 393.4852 | 8390.9328 | 0.4271 | 75.9208 | 0 | 0 | 0 | 9687.7657 | 200.4833 | 0 | 2579.2821 | 0
2025-02-07 | 00:50-01:00 | 2025-02-07 01:00 | 6 | 5 | 星期五 | 2 | 38 | 479.5537 | 93.6905 | 49.3932 | 392.0167 | 8390.9328 | 0.4285 | 87.5371 | 0 | 0 | 0 | 9766.5491 | 205.4888 | 0 | 2715.0257 | 0
2025-02-07 | 01:00-01:10 | 2025-02-07 01:10 | 7 | 5 | 星期五 | 2 | 38 | 470.7663 | 54.5094 | 32.6589 | 396.3316 | 8390.9328 | 0.4311 | 54.5094 | 0 | 0 | 19.9253 | 9815.6075 | 202.9473 | 0 | 2747.9148 | 0
2025-02-07 | 01:10-01:20 | 2025-02-07 01:20 | 8 | 5 | 星期五 | 2 | 38 | 479.4169 | 84.8716 | 3.1195 | 420.4837 | 8390.9328 | 0.4302 | 58.9332 | 0 | 0 | 0 | 9868.6474 | 206.2451 | 0 | 2696.3451 | 0
2025-02-07 | 01:20-01:30 | 2025-02-07 01:30 | 9 | 5 | 星期五 | 2 | 38 | 475.3326 | 93.0015 | 23.6908 | 452.355 | 8390.9328 | 0.4279 | 22.9776 | 0 | 0 | 0 | 9889.3272 | 203.3948 | 0 | 2679.9403 | 0
2025-02-07 | 01:30-01:40 | 2025-02-07 01:40 | 10 | 5 | 星期五 | 2 | 38 | 465.7112 | 41.6364 | 31.8879 | 456.8164 | 8390.9328 | 0.4312 | 8.8947 | 0 | 0 | 0 | 9897.3325 | 200.8147 | 0 | 2779.0091 | 0
2025-02-07 | 01:40-01:50 | 2025-02-07 01:50 | 11 | 5 | 星期五 | 2 | 38 | 486.0403 | 57.3847 | 25.3232 | 446.0462 | 8390.9328 | 0.4333 | 39.9941 | 0 | 0 | 0 | 9933.3272 | 210.6012 | 0 | 2898.4681 | 0
2025-02-07 | 01:50-02:00 | 2025-02-07 02:00 | 12 | 5 | 星期五 | 2 | 38 | 495.0883 | 137.9692 | 1.0585 | 442.7233 | 8390.9328 | 0.4311 | 52.3649 | 0 | 0 | 0 | 9980.4556 | 213.4325 | 0 | 2776.025 | 0
2025-02-07 | 02:00-02:10 | 2025-02-07 02:10 | 13 | 5 | 星期五 | 2 | 38 | 470.0631 | 79.9595 | 28.0671 | 460.243 | 8390.9328 | 0.4293 | 9.8201 | 0 | 0 | 0 | 9989.2936 | 201.7981 | 0 | 2756.5021 | 0
2025-02-07 | 02:10-02:20 | 2025-02-07 02:20 | 14 | 5 | 星期五 | 2 | 38 | 495.3753 | 88.668 | 13.4443 | 481.9864 | 8390.9328 | 0.4324 | 13.3889 | 0 | 0 | 0 | 10001.3436 | 214.2003 | 0 | 2779.1515 | 0
2025-02-07 | 02:20-02:30 | 2025-02-07 02:30 | 15 | 5 | 星期五 | 2 | 38 | 503.7782 | 69.6733 | 26.8027 | 490.3567 | 8390.9328 | 0.4367 | 13.4215 | 0 | 0 | 0 | 10013.423 | 219.9999 | 0 | 2912.4285 | 0
2025-02-07 | 02:30-02:40 | 2025-02-07 02:40 | 16 | 5 | 星期五 | 2 | 38 | 470.1528 | 47.0467 | 59.7864 | 480.2542 | 8390.9328 | 0.4348 | 0 | 10.1014 | 0 | 0 | 10002.1992 | 204.4224 | 0 | 2820.5886 | 0
2025-02-07 | 02:40-02:50 | 2025-02-07 02:50 | 17 | 5 | 星期五 | 2 | 38 | 521.9114 | 69.4945 | 65.4548 | 469.7928 | 8390.9328 | 0.4335 | 52.1186 | 0 | 0 | 0 | 10049.1059 | 226.2486 | 0 | 3088.9407 | 0
2025-02-07 | 02:50-03:00 | 2025-02-07 03:00 | 18 | 5 | 星期五 | 2 | 38 | 541.7533 | 74.686 | 66.2257 | 465.8067 | 8390.9328 | 0.4357 | 74.686 | 0 | 0 | 1.2607 | 10116.3233 | 236.0419 | 0 | 3200.4247 | 0
2025-02-07 | 03:00-03:10 | 2025-02-07 03:10 | 19 | 5 | 星期五 | 2 | 38 | 555.8405 | 54.7258 | 42.404 | 464.8921 | 8390.9328 | 0.4374 | 54.7258 | 0 | 0 | 36.2225 | 10165.5766 | 243.1246 | 0 | 3279.4286 | 0
2025-02-07 | 03:10-03:20 | 2025-02-07 03:20 | 20 | 5 | 星期五 | 2 | 38 | 549.5056 | 59.4744 | 39.3496 | 488.7847 | 8390.9328 | 0.4371 | 59.4744 | 0 | 0 | 1.2465 | 10219.1035 | 240.1889 | 0 | 3285.3243 | 0
2025-02-07 | 03:20-03:30 | 2025-02-07 03:30 | 21 | 5 | 星期五 | 2 | 38 | 530.7835 | 90.4015 | 0.25887 | 521.2133 | 8390.9328 | 0.4356 | 9.5701 | 0 | 0 | 0 | 10227.7167 | 231.2093 | 0 | 3042.4254 | 0
2025-02-07 | 03:30-03:40 | 2025-02-07 03:40 | 22 | 5 | 星期五 | 2 | 38 | 516.6779 | 67.4414 | 28.8676 | 516.0483 | 8390.9328 | 0.4353 | 0.62959 | 0 | 0 | 0 | 10228.2833 | 224.9099 | 0 | 2909.0559 | 0
2025-02-07 | 03:40-03:50 | 2025-02-07 03:50 | 23 | 5 | 星期五 | 2 | 38 | 517.3518 | 44.9265 | 38.0502 | 486.5285 | 8390.9328 | 0.436 | 30.8233 | 0 | 0 | 0 | 10256.0243 | 225.5654 | 0 | 3045.1081 | 0
2025-02-07 | 03:50-04:00 | 2025-02-07 04:00 | 24 | 5 | 星期五 | 2 | 38 | 549.9649 | 63.2083 | 47.4633 | 481.4417 | 8390.9328 | 0.4378 | 63.2083 | 0 | 0 | 5.3149 | 10312.9117 | 240.7746 | 0 | 3276.4097 | 0
2025-02-07 | 04:00-04:10 | 2025-02-07 04:10 | 25 | 5 | 星期五 | 2 | 38 | 573.1432 | 59.6561 | 35.9032 | 533.0127 | 8390.9328 | 0.4401 | 40.1304 | 0 | 0 | 0 | 10349.0291 | 252.2403 | 0 | 3334.1183 | 0
2025-02-07 | 04:10-04:20 | 2025-02-07 04:20 | 26 | 5 | 星期五 | 2 | 38 | 559.8079 | 64.7019 | 31.5114 | 532.8658 | 8390.9328 | 0.4389 | 26.9421 | 0 | 0 | 0 | 10373.2769 | 245.6997 | 0 | 3305.6655 | 0
2025-02-07 | 04:20-04:30 | 2025-02-07 04:30 | 27 | 5 | 星期五 | 2 | 38 | 524.4763 | 67.9203 | 35.6381 | 485.6617 | 8390.9328 | 0.4364 | 38.8147 | 0 | 0 | 0 | 10408.2101 | 228.8815 | 0 | 3091.1967 | 0
2025-02-07 | 04:30-04:40 | 2025-02-07 04:40 | 28 | 5 | 星期五 | 2 | 38 | 541.013 | 75.709 | 7.1326 | 500.8403 | 8390.9328 | 0.4393 | 40.1727 | 0 | 0 | 0 | 10444.3656 | 237.667 | 0 | 3088.287 | 0
2025-02-07 | 04:40-04:50 | 2025-02-07 04:50 | 29 | 5 | 星期五 | 2 | 38 | 550.5584 | 84.6728 | 0.89066 | 516.8359 | 8390.9328 | 0.4422 | 33.7225 | 0 | 0 | 0 | 10474.7158 | 243.4569 | 0 | 3103.7986 | 0.00064286
2025-02-07 | 04:50-05:00 | 2025-02-07 05:00 | 30 | 5 | 星期五 | 2 | 38 | 522.9301 | 69.9433 | 19.8101 | 507.6067 | 8390.9328 | 0.4395 | 15.3235 | 0 | 0 | 0 | 10488.507 | 229.8278 | 0 | 3082.9351 | 0
2025-02-07 | 05:00-05:10 | 2025-02-07 05:10 | 31 | 5 | 星期五 | 2 | 38 | 546.5862 | 70.0765 | 16.5521 | 511.0958 | 8390.9328 | 0.4333 | 35.4904 | 0 | 0 | 0 | 10520.4483 | 236.8358 | 0 | 3198.4444 | 0
2025-02-07 | 05:10-05:20 | 2025-02-07 05:20 | 32 | 5 | 星期五 | 2 | 38 | 572.8189 | 69.4068 | 22.6541 | 503.6492 | 8390.9328 | 0.4439 | 69.1696 | 0 | 0 | 0 | 10582.701 | 254.2743 | 0 | 3292.4837 | 0.012186
2025-02-07 | 05:20-05:30 | 2025-02-07 05:30 | 33 | 5 | 星期五 | 2 | 38 | 589.0341 | 107.3176 | 25.846 | 492.7667 | 8390.9328 | 0.4301 | 96.2674 | 0 | 0 | 0 | 10669.3417 | 253.3436 | 0 | 3384.1745 | 0
2025-02-07 | 05:30-05:40 | 2025-02-07 05:40 | 34 | 5 | 星期五 | 2 | 38 | 1372.892 | 833.3333 | 0 | 511.7713 | 8390.9328 | 0.3713 | 145.1759 | 0 | 0 | 715.9448 | 10800 | 509.7548 | 0 | 3302.3996 | 0.0019714
2025-02-07 | 05:40-05:50 | 2025-02-07 05:50 | 35 | 5 | 星期五 | 2 | 38 | 229.7917 | 0 | 433.1631 | 510.8943 | 8390.9328 | 0.5708 | 0 | 281.1025 | 0 | 0 | 10487.6639 | 131.1651 | 0 | 3194.5381 | 0.16979
2025-02-07 | 05:50-06:00 | 2025-02-07 06:00 | 36 | 5 | 星期五 | 2 | 38 | 0 | 0 | 568.6788 | 494.3067 | 8390.9328 | 0.9099 | 0 | 494.3067 | 0 | 0 | 9938.4342 | 0 | 0 | 3220.0607 | 0
2025-02-07 | 06:00-06:10 | 2025-02-07 06:10 | 37 | 5 | 星期五 | 2 | 38 | 0 | 0 | 590.2257 | 515.093 | 8390.9328 | 0.9368 | 0 | 515.093 | 0 | 0 | 9366.1087 | 0 | 0 | 3409.9064 | 0.0274
2025-02-07 | 06:10-06:20 | 2025-02-07 06:20 | 38 | 5 | 星期五 | 2 | 38 | 0 | 0 | 619.7254 | 524.3612 | 8390.9328 | 0.8758 | 0 | 524.3612 | 0 | 0 | 8783.4851 | 0 | 0 | 3502.2247 | 2.3648
2025-02-07 | 06:20-06:30 | 2025-02-07 06:30 | 39 | 5 | 星期五 | 2 | 38 | 0 | 0 | 598.8346 | 512.1367 | 8390.9328 | 0.8759 | 0 | 512.1367 | 0 | 0 | 8214.4443 | 0 | 0 | 3336.3493 | 0
2025-02-07 | 06:30-06:40 | 2025-02-07 06:40 | 40 | 5 | 星期五 | 2 | 38 | 0 | 0 | 593.7089 | 518.9686 | 8390.9328 | 0.8601 | 0 | 518.9686 | 0 | 0 | 7637.8125 | 0 | 0 | 3336.3493 | 6.9595
2025-02-07 | 06:40-06:50 | 2025-02-07 06:50 | 41 | 5 | 星期五 | 2 | 38 | 0 | 0 | 613.5056 | 536.0374 | 8390.9328 | 0.8442 | 0 | 536.0374 | 0 | 0 | 7042.2154 | 0 | 0 | 3635.1831 | 125.3049
2025-02-07 | 06:50-07:00 | 2025-02-07 07:00 | 42 | 5 | 星期五 | 2 | 38 | 0 | 0 | 619.6758 | 535.6146 | 8390.9328 | 0.8334 | 0 | 535.6146 | 0 | 0 | 6447.0881 | 0 | 0 | 3965.832 | 382.4786
2025-02-07 | 07:00-07:10 | 2025-02-07 07:10 | 43 | 5 | 星期五 | 2 | 38 | 0 | 0 | 577.959 | 496.1602 | 8390.9328 | 0.8092 | 0 | 496.1602 | 0 | 0 | 5895.7989 | 0 | 0 | 3904.1318 | 647.9552
2025-02-07 | 07:10-07:20 | 2025-02-07 07:20 | 44 | 5 | 星期五 | 2 | 38 | 0 | 0 | 537.298 | 441.3333 | 8390.9328 | 0.7972 | 0 | 441.3333 | 0 | 0 | 5405.4286 | 0 | 0 | 3911.6495 | 918.6567
2025-02-07 | 07:20-07:30 | 2025-02-07 07:30 | 45 | 5 | 星期五 | 2 | 38 | 0 | 0 | 480.7735 | 377.8387 | 8390.9328 | 0.7644 | 0 | 377.8387 | 0 | 0 | 4985.6077 | 0 | 0 | 3899.3624 | 1199.9036
2025-02-07 | 07:30-07:40 | 2025-02-07 07:40 | 46 | 5 | 星期五 | 2 | 38 | 3.022 | 0 | 537.3987 | 300.2614 | 8390.9328 | 0.6899 | 0 | 297.2394 | 0 | 0 | 4655.3417 | 2.0849 | 0 | 4057.3129 | 1480.5153
2025-02-07 | 07:40-07:50 | 2025-02-07 07:50 | 47 | 5 | 星期五 | 2 | 38 | 0 | 0 | 363.8957 | 264.4166 | 8390.9328 | 0.86 | 0 | 264.4166 | 0 | 0 | 4361.5455 | 0 | 0 | 3929.5636 | 1774.5805
2025-02-07 | 07:50-08:00 | 2025-02-07 08:00 | 48 | 5 | 星期五 | 2 | 38 | 0 | 0 | 351.9636 | 261.0746 | 8390.9328 | 1.1617 | 0 | 261.0746 | 0 | 0 | 4071.4627 | 0 | 0 | 3868.2169 | 2078.1268
2025-02-07 | 08:00-08:10 | 2025-02-07 08:10 | 49 | 5 | 星期五 | 2 | 38 | 0 | 0 | 336.6061 | 225.4691 | 8390.9328 | 1.1683 | 0 | 225.4691 | 0 | 0 | 3820.9414 | 0 | 0 | 3940.8133 | 2369.2623
2025-02-07 | 08:10-08:20 | 2025-02-07 08:20 | 50 | 5 | 星期五 | 2 | 38 | 0 | 0 | 330.8014 | 190.9102 | 8390.9328 | 1.0956 | 0 | 190.9102 | 0 | 0 | 3608.819 | 0 | 0 | 3940.8133 | 2653.0339
2025-02-07 | 08:20-08:30 | 2025-02-07 08:30 | 51 | 5 | 星期五 | 2 | 38 | 0 | 0 | 231.5391 | 160.7733 | 8390.9328 | 1.0849 | 0 | 160.7733 | 0 | 0 | 3430.182 | 0 | 0 | 3853.3108 | 2943.4875
2025-02-07 | 08:30-08:40 | 2025-02-07 08:40 | 52 | 5 | 星期五 | 2 | 38 | 0 | 0 | 150.2137 | 110.6332 | 8390.9328 | 1.061 | 0 | 110.6332 | 0 | 0 | 3307.2563 | 0 | 0 | 3803.8326 | 3245.7223
2025-02-07 | 08:40-08:50 | 2025-02-07 08:50 | 53 | 5 | 星期五 | 2 | 38 | 0 | 13.5453 | 150.0602 | 120.1292 | 8390.9328 | 1.043 | 0 | 120.1292 | 0 | 0 | 3173.7793 | 0 | 0 | 4066.9921 | 3523.1042
2025-02-07 | 08:50-09:00 | 2025-02-07 09:00 | 54 | 5 | 星期五 | 2 | 38 | 0 | 0 | 184.9053 | 156.9633 | 8390.9328 | 1.036 | 0 | 156.9633 | 0 | 0 | 2999.3756 | 0 | 0 | 4445.1767 | 3774.6911
2025-02-07 | 09:00-09:10 | 2025-02-07 09:10 | 55 | 5 | 星期五 | 2 | 38 | 0 | 0 | 123.2747 | 102.3514 | 8390.9328 | 1.0147 | 0 | 102.3514 | 0 | 0 | 2885.6518 | 0 | 0 | 4445.1767 | 4031.9885
2025-02-07 | 09:10-09:20 | 2025-02-07 09:20 | 56 | 5 | 星期五 | 2 | 38 | 0 | 36.0302 | 56.0572 | 41.2362 | 8390.9328 | 0.9922 | 0 | 41.2362 | 0 | 0 | 2839.8338 | 0 | 0 | 4403.9431 | 4273.7281
2025-02-07 | 09:20-09:30 | 2025-02-07 09:30 | 57 | 5 | 星期五 | 2 | 38 | 0 | 100.8048 | 46.5786 | 6.8475 | 8390.9328 | 0.97 | 0 | 6.8475 | 0 | 0 | 2832.2255 | 0 | 0 | 4343.5686 | 4511.0036
2025-02-07 | 09:30-09:40 | 2025-02-07 09:40 | 58 | 5 | 星期五 | 2 | 38 | 0 | 148.765 | 0 | -51.0659 | 8390.9328 | 0.9422 | 51.0659 | 0 | 0 | 0 | 2878.1848 | 0 | 0 | 4279.019 | 4781.382
2025-02-07 | 09:40-09:50 | 2025-02-07 09:50 | 59 | 5 | 星期五 | 2 | 38 | 0 | 168.7623 | 0 | -101.6786 | 8390.9328 | 0.9569 | 101.6786 | 0 | 0 | 0 | 2969.6955 | 0 | 0 | 4260.6378 | 5044.6785
2025-02-07 | 09:50-10:00 | 2025-02-07 10:00 | 60 | 5 | 星期五 | 2 | 38 | 0 | 183.5692 | 0 | -130.635 | 8390.9328 | 0.9977 | 130.635 | 0 | 0 | 0 | 3087.267 | 0 | 0 | 4336.5736 | 5254.6071
2025-02-07 | 10:00-10:10 | 2025-02-07 10:10 | 61 | 5 | 星期五 | 2 | 38 | 0 | 221.1196 | 0 | -160.2542 | 8390.9328 | 0.9919 | 160.2542 | 0 | 0 | 0 | 3231.4958 | 0 | 0 | 4336.5736 | 5393.1541
2025-02-07 | 10:10-10:20 | 2025-02-07 10:20 | 62 | 5 | 星期五 | 2 | 38 | 0 | 264.4664 | 0 | -207.3377 | 8390.9328 | 0.9588 | 207.3377 | 0 | 0 | 0 | 3418.0997 | 0 | 0 | 4331.8342 | 5499.4763
2025-02-07 | 10:20-10:30 | 2025-02-07 10:30 | 63 | 5 | 星期五 | 2 | 38 | 0 | 329.3291 | 0 | -271.3438 | 8390.9328 | 0.9549 | 271.3438 | 0 | 0 | 0 | 3662.3091 | 0 | 0 | 4238.4327 | 5614.3982
2025-02-07 | 10:30-10:40 | 2025-02-07 10:40 | 64 | 5 | 星期五 | 2 | 38 | 0 | 334.826 | 0 | -333.4757 | 8390.9328 | 0.9839 | 333.4757 | 0 | 0 | 0 | 3962.4372 | 0 | 0 | 4257.9052 | 5765.2535
2025-02-07 | 10:40-10:50 | 2025-02-07 10:50 | 65 | 5 | 星期五 | 2 | 38 | 0 | 344.4183 | 0 | -365.7198 | 8390.9328 | 0.799 | 344.4183 | 0 | 0 | 21.3015 | 4272.4137 | 0 | 0 | 4250.3355 | 5970.6023
2025-02-07 | 10:50-11:00 | 2025-02-07 11:00 | 66 | 5 | 星期五 | 2 | 38 | 34.1559 | 428.9429 | 0 | -374.5862 | 8390.9328 | 0.5025 | 408.7421 | 0 | 0 | 0 | 4640.2817 | 17.1633 | 0 | 4182.1969 | 6139.9982
2025-02-07 | 11:00-11:10 | 2025-02-07 11:10 | 67 | 5 | 星期五 | 2 | 38 | 52.4691 | 420.8769 | 0 | -396.2333 | 8390.9328 | 0.4662 | 420.8769 | 0 | 0 | 27.8255 | 5019.0709 | 24.4611 | 0 | 4236.4387 | 6151.0524
2025-02-07 | 11:10-11:20 | 2025-02-07 11:20 | 68 | 5 | 星期五 | 2 | 38 | 35.064 | 410.0509 | 0 | -437.7342 | 8390.9328 | 0.5007 | 410.0509 | 0 | 0 | 62.7472 | 5388.1167 | 17.5565 | 0 | 4211.9025 | 6173.7156
2025-02-07 | 11:20-11:30 | 2025-02-07 11:30 | 69 | 5 | 星期五 | 2 | 38 | 44.1449 | 614.2935 | 0 | -474.635 | 8390.9328 | 0.4827 | 518.7799 | 0 | 0 | 0 | 5855.0187 | 21.3088 | 0 | 4024.1651 | 6277.1839
2025-02-07 | 11:30-11:40 | 2025-02-07 11:40 | 70 | 5 | 星期五 | 2 | 38 | 46.2638 | 622.9917 | 0 | -475.7284 | 8390.9328 | 0.4785 | 521.9922 | 0 | 0 | 0 | 6324.8116 | 22.1372 | 0 | 4059.8391 | 6373.0195
2025-02-07 | 11:40-11:50 | 2025-02-07 11:50 | 71 | 5 | 星期五 | 2 | 38 | 52.4691 | 627.7116 | 0 | -477.1565 | 8390.9328 | 0.4662 | 529.6257 | 0 | 0 | 0 | 6801.4747 | 24.4611 | 0 | 3957.1127 | 6441.0875
2025-02-07 | 11:50-12:00 | 2025-02-07 12:00 | 72 | 5 | 星期五 | 2 | 38 | 461.5959 | 833.3333 | 0 | -508.315 | 8390.9328 | 0.4432 | 833.3333 | 0 | 0 | 136.5775 | 7551.4747 | 204.5793 | 0 | 3927.7289 | 6452.5339
2025-02-07 | 12:00-12:10 | 2025-02-07 12:10 | 73 | 5 | 星期五 | 2 | 38 | 527.7448 | 833.3333 | 0 | -556.9366 | 8390.9328 | 0.4411 | 833.3333 | 0 | 0 | 251.3481 | 8301.4747 | 232.7882 | 0 | 4174.5558 | 6383.2653
2025-02-07 | 12:10-12:20 | 2025-02-07 12:20 | 74 | 5 | 星期五 | 2 | 38 | 58.069 | 833.3333 | 0 | -545.6381 | 8390.9328 | 0.4551 | 603.7071 | 0 | 0 | 0 | 8844.8112 | 26.4272 | 0 | 4155.5489 | 6334.5057
2025-02-07 | 12:20-12:30 | 2025-02-07 12:30 | 75 | 5 | 星期五 | 2 | 38 | 150.2268 | 833.3333 | 0 | -520.8979 | 8390.9328 | 0.4463 | 671.1247 | 0 | 0 | 0 | 9448.8234 | 67.0462 | 0 | 3914.2766 | 6334.5964
2025-02-07 | 12:30-12:40 | 2025-02-07 12:40 | 76 | 5 | 星期五 | 2 | 38 | 466.0915 | 833.3333 | 0 | -598.4657 | 8390.9328 | 0.4113 | 833.3333 | 0 | 0 | 231.2238 | 10198.8234 | 191.7034 | 0 | 3914.2766 | 6318.1391
2025-02-07 | 12:40-12:50 | 2025-02-07 12:50 | 77 | 5 | 星期五 | 2 | 38 | 0.18968 | 549.3494 | 0 | -620.0974 | 8390.9328 | 0.5682 | 549.3494 | 0 | 0 | 70.9377 | 10693.2378 | 0.10778 | 0 | 3991.0515 | 6263.6277
2025-02-07 | 12:50-13:00 | 2025-02-07 13:00 | 78 | 5 | 星期五 | 2 | 38 | 0 | 511.6459 | 0 | -549.4592 | 8390.9328 | 0.8279 | 118.6246 | 0 | 0 | 430.8345 | 10800 | 0 | 0 | 4204.526 | 6179.5929
2025-02-07 | 13:00-13:10 | 2025-02-07 13:10 | 79 | 5 | 星期五 | 2 | 38 | 0 | 500.1039 | 0 | -510.5222 | 8390.9328 | 0.8636 | 0 | 0 | 0 | 510.5222 | 10800 | 0 | 0 | 4080.7028 | 6090.6325
2025-02-07 | 13:10-13:20 | 2025-02-07 13:20 | 80 | 5 | 星期五 | 2 | 38 | 0 | 496.0284 | 0 | -501.0855 | 8390.9328 | 0.8416 | 0 | 0 | 0 | 501.0855 | 10800 | 0 | 0 | 3914.4988 | 6012.8142
2025-02-07 | 13:20-13:30 | 2025-02-07 13:30 | 81 | 5 | 星期五 | 2 | 38 | 0 | 480.8619 | 0 | -494.1133 | 8390.9328 | 0.8618 | 0 | 0 | 0 | 494.1133 | 10800 | 0 | 0 | 3987.2699 | 5933.9196
2025-02-07 | 13:30-13:40 | 2025-02-07 13:40 | 82 | 5 | 星期五 | 2 | 38 | 0 | 488.0361 | 0 | -474.4194 | 8390.9328 | 0.8623 | 0 | 0 | 0 | 474.4194 | 10800 | 0 | 0 | 3923.8109 | 5815.5354
2025-02-07 | 13:40-13:50 | 2025-02-07 13:50 | 83 | 5 | 星期五 | 2 | 38 | 0 | 461.5059 | 0 | -439.4396 | 8390.9328 | 0.9026 | 0 | 0 | 0 | 439.4396 | 10800 | 0 | 0 | 3914.4988 | 5620.9009
2025-02-07 | 13:50-14:00 | 2025-02-07 14:00 | 84 | 5 | 星期五 | 2 | 38 | 0 | 422.1148 | 0 | -400.89 | 8390.9328 | 0.9754 | 0 | 0 | 0 | 400.89 | 10800 | 0 | 0 | 3909.8424 | 5373.3214
2025-02-07 | 14:00-14:10 | 2025-02-07 14:10 | 85 | 5 | 星期五 | 2 | 38 | 0 | 366.5574 | 0 | -374.733 | 8390.9328 | 1.0002 | 0 | 0 | 0 | 374.733 | 10800 | 0 | 0 | 3866.9949 | 5135.2431
2025-02-07 | 14:10-14:20 | 2025-02-07 14:20 | 86 | 5 | 星期五 | 2 | 38 | 0 | 323.1067 | 0 | -348.1732 | 8390.9328 | 0.9978 | 0 | 0 | 0 | 348.1732 | 10800 | 0 | 0 | 3822.3522 | 4890.076
2025-02-07 | 14:20-14:30 | 2025-02-07 14:30 | 87 | 5 | 星期五 | 2 | 38 | 0 | 283.3618 | 0 | -281.6108 | 8390.9328 | 1.0271 | 0 | 0 | 0 | 281.6108 | 10800 | 0 | 0 | 3795.5756 | 4643.325
2025-02-07 | 14:30-14:40 | 2025-02-07 14:40 | 88 | 5 | 星期五 | 2 | 38 | 0 | 226.746 | 0 | -153.706 | 8390.9328 | 1.0906 | 0 | 0 | 0 | 153.706 | 10800 | 0 | 0 | 3799.5279 | 4415.177
2025-02-07 | 14:40-14:50 | 2025-02-07 14:50 | 89 | 5 | 星期五 | 2 | 38 | 0 | 199.1234 | 43.6698 | -87.4942 | 8390.9328 | 0.9376 | 0 | 0 | 0 | 87.4942 | 10800 | 0 | 0 | 3742.8088 | 4120.3753
2025-02-07 | 14:50-15:00 | 2025-02-07 15:00 | 90 | 5 | 星期五 | 2 | 38 | 2.5067 | 122.1835 | 66.4372 | -91.5675 | 8390.9328 | 0.6694 | 0 | 0 | 0 | 94.0742 | 10800 | 1.678 | 0 | 3599.3575 | 3780.0321
2025-02-07 | 15:00-15:10 | 2025-02-07 15:10 | 91 | 5 | 星期五 | 2 | 38 | 50.4835 | 115.2815 | 90.6693 | -59.5221 | 8390.9328 | 0.66 | 0 | 0 | 0 | 110.0056 | 10800 | 33.3191 | 0 | 3791.5376 | 3509.5647
2025-02-07 | 15:10-15:20 | 2025-02-07 15:20 | 92 | 5 | 星期五 | 2 | 38 | 49.975 | 54.0729 | 108.2872 | -24.7322 | 8390.9328 | 0.7217 | 0 | 0 | 0 | 74.7071 | 10800 | 36.0669 | 0 | 3789.3886 | 3269.9858
2025-02-07 | 15:20-15:30 | 2025-02-07 15:30 | 93 | 5 | 星期五 | 2 | 38 | 120.5289 | 64.6492 | 67.2605 | 16.6779 | 8390.9328 | 0.7308 | 0 | 0 | 0 | 103.851 | 10800 | 88.0825 | 0 | 3791.5376 | 3008.7589
2025-02-07 | 15:30-15:40 | 2025-02-07 15:40 | 94 | 5 | 星期五 | 2 | 38 | 151.1105 | 88.1619 | 50.8614 | 110.4186 | 8390.9328 | 0.7534 | 0 | 0 | 0 | 40.6919 | 10800 | 113.8467 | 0 | 3594.3335 | 2713.633
2025-02-07 | 15:40-15:50 | 2025-02-07 15:50 | 95 | 5 | 星期五 | 2 | 38 | 162.3741 | 82.9501 | 75.9209 | 178.0594 | 8390.9328 | 0.7823 | 0 | 15.6853 | 0 | 0 | 10782.5719 | 127.0252 | 0 | 3420.8959 | 2425.094
2025-02-07 | 15:50-16:00 | 2025-02-07 16:00 | 96 | 5 | 星期五 | 2 | 38 | 185.3489 | 35.116 | 66.1491 | 198.6017 | 8390.9328 | 0.8055 | 0 | 13.2528 | 0 | 0 | 10767.8466 | 149.2986 | 0 | 3420.8959 | 2143.1786
2025-02-07 | 16:00-16:10 | 2025-02-07 16:10 | 97 | 5 | 星期五 | 2 | 38 | 246.4432 | 60.4098 | 66.5471 | 231.6585 | 8390.9328 | 0.8271 | 14.7847 | 0 | 0 | 0 | 10781.1528 | 203.8332 | 0 | 3420.8959 | 1832.5181
2025-02-07 | 16:10-16:20 | 2025-02-07 16:20 | 98 | 5 | 星期五 | 2 | 38 | 332.5658 | 42.427 | 73.6898 | 300.5577 | 8390.9328 | 0.8519 | 20.9413 | 0 | 0 | 11.0667 | 10800 | 283.3128 | 0 | 3638.983 | 1527.5786
2025-02-07 | 16:20-16:30 | 2025-02-07 16:30 | 99 | 5 | 星期五 | 2 | 38 | 393.0027 | 33.9735 | 67.5171 | 381.7729 | 8390.9328 | 0.8791 | 0 | 0 | 0 | 11.2298 | 10800 | 345.4886 | 0 | 3761.3432 | 1237.3179
2025-02-07 | 16:30-16:40 | 2025-02-07 16:40 | 100 | 5 | 星期五 | 2 | 38 | 423.9003 | 57.3124 | 45.0577 | 422.0304 | 8390.9328 | 0.9024 | 0 | 0 | 0 | 1.87 | 10800 | 382.5277 | 0 | 3575.3297 | 939.8221
2025-02-07 | 16:40-16:50 | 2025-02-07 16:50 | 101 | 5 | 星期五 | 2 | 38 | 415.4083 | 64.1618 | 33.9485 | 399.0774 | 8390.9328 | 0.9163 | 0 | 0 | 0 | 16.3309 | 10800 | 380.6386 | 0 | 3191.6927 | 661.884
2025-02-07 | 16:50-17:00 | 2025-02-07 17:00 | 102 | 5 | 星期五 | 2 | 38 | 408.2003 | 44.1762 | 47.1359 | 362.5346 | 8390.9328 | 0.9264 | 0 | 0 | 0 | 45.6657 | 10800 | 378.1568 | 0 | 2809.1821 | 396.975
2025-02-07 | 17:00-17:10 | 2025-02-07 17:10 | 103 | 5 | 星期五 | 2 | 38 | 453.0438 | 39.8295 | 68.4786 | 391.1095 | 8390.9328 | 0.9462 | 0 | 0 | 0 | 61.9343 | 10800 | 428.6701 | 0 | 2789.1709 | 131.2631
2025-02-07 | 17:10-17:20 | 2025-02-07 17:20 | 104 | 5 | 星期五 | 2 | 38 | 457.0582 | 37.5331 | 43.6643 | 427.132 | 8390.9328 | 0.9742 | 0 | 0 | 0 | 29.9262 | 10800 | 445.2661 | 0 | 2807.4798 | 7.547
2025-02-07 | 17:20-17:30 | 2025-02-07 17:30 | 105 | 5 | 星期五 | 2 | 38 | 467.431 | 44.025 | 24.708 | 426.55 | 8390.9328 | 0.9862 | 0 | 0 | 0 | 40.881 | 10800 | 460.9805 | 0 | 2809.1821 | 0
2025-02-07 | 17:30-17:40 | 2025-02-07 17:40 | 106 | 5 | 星期五 | 2 | 38 | 490.1696 | 66.2386 | 26.1621 | 404.7713 | 8390.9328 | 0.976 | 0 | 0 | 0 | 85.3983 | 10800 | 478.4055 | 0 | 2787.0154 | 2.5101
2025-02-07 | 17:40-17:50 | 2025-02-07 17:50 | 107 | 5 | 星期五 | 2 | 38 | 453.9287 | 27.9223 | 52.3464 | 420.1462 | 8390.9328 | 1.0742 | 0 | 0 | 0 | 33.7825 | 10800 | 487.6102 | 0 | 2786.3386 | 0.0196
2025-02-07 | 17:50-18:00 | 2025-02-07 18:00 | 108 | 5 | 星期五 | 2 | 38 | 37.6917 | 0 | 498.0653 | 458.4433 | 8390.9328 | 1.2313 | 0 | 420.7517 | 0 | 0 | 10332.4981 | 46.4097 | 0 | 2817.7172 | 0
2025-02-07 | 18:00-18:10 | 2025-02-07 18:10 | 109 | 5 | 星期五 | 2 | 38 | 25.1802 | 0 | 495.8262 | 450.4332 | 8390.9328 | 1.2561 | 0 | 425.2531 | 0 | 0 | 9859.9947 | 31.6288 | 0 | 2801.6779 | 0.1802
2025-02-07 | 18:10-18:20 | 2025-02-07 18:20 | 110 | 5 | 星期五 | 2 | 38 | 30.9314 | 0 | 497.7597 | 424.757 | 8390.9328 | 1.2447 | 0 | 393.8256 | 0 | 0 | 9422.4107 | 38.5003 | 0 | 2766.5296 | 0.0014
2025-02-07 | 18:20-18:30 | 2025-02-07 18:30 | 111 | 5 | 星期五 | 2 | 38 | 30.4399 | 0 | 497.3463 | 424.0817 | 8390.9328 | 1.2545 | 0 | 393.6417 | 0 | 0 | 8985.0311 | 38.1869 | 0 | 2768.2789 | 0
2025-02-07 | 18:30-18:40 | 2025-02-07 18:40 | 112 | 5 | 星期五 | 2 | 38 | 27.1477 | 0 | 503.1191 | 461.0552 | 8390.9328 | 1.2522 | 0 | 433.9075 | 0 | 0 | 8502.9116 | 33.9943 | 0 | 2761.7554 | 0.012929
2025-02-07 | 18:40-18:50 | 2025-02-07 18:50 | 113 | 5 | 星期五 | 2 | 38 | 13.4889 | 0 | 517.2627 | 476.0296 | 8390.9328 | 1.2881 | 0 | 462.5407 | 0 | 0 | 7988.9775 | 17.375 | 0 | 2761.7554 | 0
2025-02-07 | 18:50-19:00 | 2025-02-07 19:00 | 114 | 5 | 星期五 | 2 | 38 | 0 | 0 | 512.1255 | 461.7733 | 8390.9328 | 1.3466 | 0 | 461.7733 | 0 | 0 | 7475.896 | 0 | 0 | 2804.6779 | 0
2025-02-07 | 19:00-19:10 | 2025-02-07 19:10 | 115 | 5 | 星期五 | 2 | 38 | 0 | 0 | 517.8151 | 461.8378 | 8390.9328 | 1.3523 | 0 | 461.8378 | 0 | 0 | 6962.7429 | 0 | 0 | 2792.8949 | 0.00068571
2025-02-07 | 19:10-19:20 | 2025-02-07 19:20 | 116 | 5 | 星期五 | 2 | 38 | 0 | 0 | 543.4426 | 444.2794 | 8390.9328 | 1.3445 | 0 | 444.2794 | 0 | 0 | 6469.099 | 0 | 0 | 2761.7554 | 0
2025-02-07 | 19:20-19:30 | 2025-02-07 19:30 | 117 | 5 | 星期五 | 2 | 38 | 0 | 0 | 492.5838 | 423.1017 | 8390.9328 | 1.3483 | 0 | 423.1017 | 0 | 0 | 5998.9861 | 0 | 0 | 2753.7535 | 0
2025-02-07 | 19:30-19:40 | 2025-02-07 19:40 | 118 | 5 | 星期五 | 2 | 38 | 0 | 0 | 504.1161 | 450.1252 | 8390.9328 | 1.349 | 0 | 450.1252 | 0 | 0 | 5498.847 | 0 | 0 | 2753.7535 | 0
2025-02-07 | 19:40-19:50 | 2025-02-07 19:50 | 119 | 5 | 星期五 | 2 | 38 | 0 | 0 | 506.4376 | 468.8456 | 8390.9328 | 1.3473 | 0 | 468.8456 | 0 | 0 | 4977.9074 | 0 | 0 | 2799.6313 | 0
2025-02-07 | 19:50-20:00 | 2025-02-07 20:00 | 120 | 5 | 星期五 | 2 | 38 | 0.040956 | 0 | 513.4162 | 458.3633 | 8390.9328 | 1.3482 | 0 | 458.3224 | 0 | 0 | 4468.6604 | 0.055217 | 0 | 2817.9401 | 0
2025-02-07 | 20:00-20:10 | 2025-02-07 20:10 | 121 | 5 | 星期五 | 2 | 38 | 0 | 0 | 500.928 | 451.956 | 8390.9328 | 1.3513 | 0 | 451.956 | 0 | 0 | 3966.487 | 0 | 0 | 2795.8573 | 0
2025-02-07 | 20:10-20:20 | 2025-02-07 20:20 | 122 | 5 | 星期五 | 2 | 38 | 0 | 0 | 534.3812 | 447.0254 | 8390.9328 | 1.34 | 0 | 447.0254 | 0 | 0 | 3469.7921 | 0 | 0 | 2791.4533 | 0
2025-02-07 | 20:20-20:30 | 2025-02-07 20:30 | 123 | 5 | 星期五 | 2 | 38 | 0 | 0 | 544.2327 | 455.01 | 8390.9328 | 1.3489 | 0 | 455.01 | 0 | 0 | 2964.2254 | 0 | 0 | 2871.6957 | 0
2025-02-07 | 20:30-20:40 | 2025-02-07 20:40 | 124 | 5 | 星期五 | 2 | 38 | 0 | 0 | 556.208 | 491.0702 | 8390.9328 | 1.3952 | 0 | 491.0702 | 0 | 0 | 2418.5919 | 0 | 0 | 3016.1763 | 0
2025-02-07 | 20:40-20:50 | 2025-02-07 20:50 | 125 | 5 | 星期五 | 2 | 38 | 94.6545 | 0 | 430.1337 | 494.0659 | 8390.9328 | 1.2226 | 0 | 399.4114 | 0 | 0 | 1974.8015 | 115.7246 | 0 | 2809.7622 | 0
2025-02-07 | 20:50-21:00 | 2025-02-07 21:00 | 126 | 5 | 星期五 | 2 | 38 | 459.4856 | 49.5667 | 63.4823 | 465.9617 | 8390.9328 | 0.9332 | 0 | 6.476 | 0 | 0 | 1967.6059 | 428.792 | 0 | 2769.791 | 0
2025-02-07 | 21:00-21:10 | 2025-02-07 21:10 | 127 | 5 | 星期五 | 2 | 38 | 463.1107 | 30.6528 | 44.4426 | 468.9966 | 8390.9328 | 0.9068 | 0 | 5.8859 | 0 | 0 | 1961.066 | 419.9488 | 0 | 2795.4808 | 0
2025-02-07 | 21:10-21:20 | 2025-02-07 21:20 | 128 | 5 | 星期五 | 2 | 38 | 474.2873 | 42.5322 | 53.9645 | 478.2718 | 8390.9328 | 0.9371 | 0 | 3.9845 | 0 | 0 | 1956.6387 | 444.4546 | 0 | 2891.31 | 0
2025-02-07 | 21:20-21:30 | 2025-02-07 21:30 | 129 | 5 | 星期五 | 2 | 38 | 517.2247 | 40.7433 | 74.8868 | 480.8233 | 8390.9328 | 0.9371 | 36.4014 | 0 | 0 | 0 | 1989.4 | 484.6913 | 0 | 3122.7389 | 0
2025-02-07 | 21:30-21:40 | 2025-02-07 21:40 | 130 | 5 | 星期五 | 2 | 38 | 449.4229 | 0 | 57.9709 | 483.9696 | 8390.9328 | 0.9871 | 0 | 34.5468 | 0 | 0 | 1951.0147 | 443.6253 | 0 | 2868.2338 | 0
2025-02-07 | 21:40-21:50 | 2025-02-07 21:50 | 131 | 5 | 星期五 | 2 | 38 | 444.8277 | 41.9031 | 70.2535 | 441.1469 | 8390.9328 | 0.7764 | 3.6808 | 0 | 0 | 0 | 1954.3274 | 345.3643 | 0 | 2795.4808 | 0
2025-02-07 | 21:50-22:00 | 2025-02-07 22:00 | 132 | 5 | 星期五 | 2 | 38 | 1241.6639 | 833.3333 | 0 | 371.28 | 8390.9328 | 0.4209 | 833.3333 | 0 | 0 | 37.0505 | 2704.3274 | 522.6163 | 0 | 2505.0625 | 0
2025-02-07 | 22:00-22:10 | 2025-02-07 22:10 | 133 | 5 | 星期五 | 2 | 38 | 1234.7816 | 833.3333 | 0 | 353.1061 | 8390.9328 | 0.3859 | 833.3333 | 0 | 0 | 48.3421 | 3454.3274 | 476.5022 | 0 | 2507.2863 | 0
2025-02-07 | 22:10-22:20 | 2025-02-07 22:20 | 134 | 5 | 星期五 | 2 | 38 | 456.4726 | 92.16 | 29.6904 | 385.8838 | 8390.9328 | 0.4368 | 70.5888 | 0 | 0 | 0 | 3517.8573 | 199.3872 | 0 | 2507.2863 | 0
2025-02-07 | 22:20-22:30 | 2025-02-07 22:30 | 135 | 5 | 星期五 | 2 | 38 | 1251.4512 | 833.3333 | 0 | 416.9933 | 8390.9328 | 0.4198 | 833.3333 | 0 | 0 | 1.1246 | 4267.8573 | 525.3592 | 0 | 2507.2863 | 0
2025-02-07 | 22:30-22:40 | 2025-02-07 22:40 | 136 | 5 | 星期五 | 2 | 38 | 1233.7565 | 833.3333 | 0 | 393.1726 | 8390.9328 | 0.4186 | 833.3333 | 0 | 0 | 7.2506 | 5017.8573 | 516.4505 | 0 | 2505.0625 | 0
2025-02-07 | 22:40-22:50 | 2025-02-07 22:50 | 137 | 5 | 星期五 | 2 | 38 | 1196.5109 | 833.3333 | 0 | 379.7987 | 8390.9328 | 0.4241 | 816.7122 | 0 | 0 | 0 | 5752.8983 | 507.4403 | 0 | 2505.0625 | 0
2025-02-07 | 22:50-23:00 | 2025-02-07 23:00 | 138 | 5 | 星期五 | 2 | 38 | 1192.6572 | 833.3333 | 0 | 396.275 | 8390.9328 | 0.4237 | 796.3822 | 0 | 0 | 0 | 6469.6423 | 505.3289 | 0 | 2497.9684 | 0
2025-02-07 | 23:00-23:10 | 2025-02-07 23:10 | 139 | 5 | 星期五 | 2 | 38 | 418.9809 | 51.7065 | 0 | 400.1375 | 8390.9328 | 0.4248 | 18.8435 | 0 | 0 | 0 | 6486.6014 | 177.9831 | 0 | 2505.0625 | 0
2025-02-07 | 23:10-23:20 | 2025-02-07 23:20 | 140 | 5 | 星期五 | 2 | 38 | 1208.5749 | 833.3333 | 0 | 404.3171 | 8390.9328 | 0.424 | 804.2578 | 0 | 0 | 0 | 7210.4334 | 512.4358 | 0 | 2505.0625 | 0
2025-02-07 | 23:20-23:30 | 2025-02-07 23:30 | 141 | 5 | 星期五 | 2 | 38 | 1223.0148 | 833.3333 | 0 | 412.805 | 8390.9328 | 0.422 | 810.2098 | 0 | 0 | 0 | 7939.6222 | 516.1122 | 0 | 2497.9684 | 0
2025-02-07 | 23:30-23:40 | 2025-02-07 23:40 | 142 | 5 | 星期五 | 2 | 38 | 1202.9457 | 833.3333 | 0 | 411.1179 | 8390.9328 | 0.424 | 791.8279 | 0 | 0 | 0 | 8652.2673 | 510.049 | 0 | 2511.8314 | 0
2025-02-07 | 23:40-23:50 | 2025-02-07 23:50 | 143 | 5 | 星期五 | 2 | 38 | 417.5594 | 48.2194 | 30.6596 | 405.0134 | 8390.9328 | 0.4271 | 12.5459 | 0 | 0 | 0 | 8663.5587 | 178.3396 | 0 | 2450.4765 | 0
2025-02-07 | 23:50-24:00 | 2025-02-08 | 144 | 5 | 星期五 | 2 | 38 | 436.9956 | 62.224 | 13.4259 | 397.4317 | 8390.9328 | 0.4276 | 39.5639 | 0 | 0 | 0 | 8699.1662 | 186.8593 | 0 | 2500.4104 | 0
2025-02-08 | 00:00-00:10 | 2025-02-08 00:10 | 1 | 6 | 星期六 | 2 | 39 | 436.5479 | 65.1002 | 833.3333 | 390.2919 | 8699.1662 | 0.4248 | 46.256 | 0 | 0 | 0 | 8740.7965 | 185.4455 | 0 | 2505.7349 | 0
2025-02-08 | 00:10-00:20 | 2025-02-08 00:20 | 2 | 6 | 星期六 | 2 | 39 | 457.408 | 645.404 | 833.3333 | 411.7346 | 8699.1662 | 0.4245 | 45.6734 | 0 | 0 | 0 | 8781.9026 | 194.1697 | 0 | 2557.4307 | 0
2025-02-08 | 00:20-00:30 | 2025-02-08 00:30 | 3 | 6 | 星期六 | 2 | 39 | 450.0287 | 36.8261 | 833.3333 | 445.435 | 8699.1662 | 0.4269 | 4.5937 | 0 | 0 | 0 | 8786.037 | 192.1173 | 0 | 2614.7016 | 0
2025-02-08 | 00:30-00:40 | 2025-02-08 00:40 | 4 | 6 | 星期六 | 2 | 39 | 433.2929 | 59.8799 | 49.17 | 443.0784 | 8699.1662 | 0.4272 | 0 | 9.7855 | 0 | 0 | 8775.1642 | 185.1027 | 0 | 2501.6798 | 0
2025-02-08 | 00:40-00:50 | 2025-02-08 00:50 | 5 | 6 | 星期六 | 2 | 39 | 471.4967 | 98.2449 | 0 | 431.7327 | 8699.1662 | 0.4271 | 39.764 | 0 | 0 | 0 | 8810.9518 | 201.3762 | 0 | 2514.7384 | 0
2025-02-08 | 00:50-01:00 | 2025-02-08 01:00 | 6 | 6 | 星期六 | 2 | 39 | 519.142 | 140.3717 | 0 | 432.9267 | 8699.1662 | 0.4285 | 86.2153 | 0 | 0 | 0 | 8888.5456 | 222.4523 | 0 | 2560.9728 | 0
2025-02-08 | 01:00-01:10 | 2025-02-08 01:10 | 7 | 6 | 星期六 | 2 | 39 | 479.161 | 75.6962 | 16.0514 | 439.2667 | 8699.1662 | 0.4311 | 39.8943 | 0 | 0 | 0 | 8924.4504 | 206.5663 | 0 | 2614.7016 | 0
2025-02-08 | 01:10-01:20 | 2025-02-08 01:20 | 8 | 6 | 星期六 | 2 | 39 | 479.7736 | 86.866 | 0 | 429.0633 | 8699.1662 | 0.4302 | 50.7103 | 0 | 0 | 0 | 8970.0897 | 206.3986 | 0 | 2637.5335 | 0
2025-02-08 | 01:20-01:30 | 2025-02-08 01:30 | 9 | 6 | 星期六 | 2 | 39 | 472.8845 | 72.725 | 41.4741 | 413.8383 | 8699.1662 | 0.4279 | 59.0462 | 0 | 0 | 0 | 9023.2313 | 202.3473 | 0 | 2624.5206 | 0
2025-02-08 | 01:30-01:40 | 2025-02-08 01:40 | 10 | 6 | 星期六 | 2 | 39 | 468.6007 | 41.6364 | 31.8879 | 427.4411 | 8699.1662 | 0.4312 | 41.1596 | 0 | 0 | 0 | 9060.2749 | 202.0606 | 0 | 2764.6029 | 0
2025-02-08 | 01:40-01:50 | 2025-02-08 01:50 | 11 | 6 | 星期六 | 2 | 39 | 460.4093 | 73.3559 | 21.4663 | 447.6288 | 8699.1662 | 0.4333 | 12.7805 | 0 | 0 | 0 | 9071.7773 | 199.4953 | 0 | 2744.0955 | 0
2025-02-08 | 01:50-02:00 | 2025-02-08 02:00 | 12 | 6 | 星期六 | 2 | 39 | 473.2475 | 133.8135 | 0 | 452.4333 | 8699.1662 | 0.4311 | 20.8141 | 0 | 0 | 0 | 9090.5101 | 204.017 | 0 | 2669.4739 | 0
2025-02-08 | 02:00-02:10 | 2025-02-08 02:10 | 13 | 6 | 星期六 | 2 | 39 | 463.065 | 79.9595 | 25.8203 | 441.738 | 8699.1662 | 0.4293 | 21.327 | 0 | 0 | 0 | 9109.7044 | 198.7938 | 0 | 2669.4739 | 0
2025-02-08 | 02:10-02:20 | 2025-02-08 02:20 | 14 | 6 | 星期六 | 2 | 39 | 478.1354 | 54.8605 | 64.0856 | 442.2088 | 8699.1662 | 0.4324 | 35.9267 | 0 | 0 | 0 | 9142.0384 | 206.7458 | 0 | 2883.6481 | 0
2025-02-08 | 02:20-02:30 | 2025-02-08 02:30 | 15 | 6 | 星期六 | 2 | 39 | 500.2189 | 78.3675 | 22.2759 | 445.48 | 8699.1662 | 0.4367 | 54.7389 | 0 | 0 | 0 | 9191.3034 | 218.4456 | 0 | 2885.2076 | 0
2025-02-08 | 02:30-02:40 | 2025-02-08 02:40 | 16 | 6 | 星期六 | 2 | 39 | 467.311 | 53.2891 | 71.2659 | 423.8995 | 8699.1662 | 0.4348 | 43.4115 | 0 | 0 | 0 | 9230.3737 | 203.1868 | 0 | 2778.6854 | 0
2025-02-08 | 02:40-02:50 | 2025-02-08 02:50 | 17 | 6 | 星期六 | 2 | 39 | 477.2847 | 45.3503 | 89.5991 | 435.5087 | 8699.1662 | 0.4335 | 41.776 | 0 | 0 | 0 | 9267.9721 | 206.9029 | 0 | 2788.6336 | 0
2025-02-08 | 02:50-03:00 | 2025-02-08 03:00 | 18 | 6 | 星期六 | 2 | 39 | 508.566 | 89.7821 | 58.6755 | 482.345 | 8699.1662 | 0.4357 | 26.221 | 0 | 0 | 0 | 9291.571 | 221.5822 | 0 | 2890.4121 | 0
2025-02-08 | 03:00-03:10 | 2025-02-08 03:10 | 19 | 6 | 星期六 | 2 | 39 | 489.09 | 74.8408 | 42.404 | 502.159 | 8699.1662 | 0.4374 | 0 | 13.069 | 0 | 0 | 9277.0499 | 213.928 | 0 | 2835.8389 | 0
2025-02-08 | 03:10-03:20 | 2025-02-08 03:20 | 20 | 6 | 星期六 | 2 | 39 | 480.6329 | 56.6724 | 39.0897 | 487.7483 | 8699.1662 | 0.4371 | 0 | 7.1154 | 0 | 0 | 9269.144 | 210.0847 | 0 | 2868.0795 | 0
2025-02-08 | 03:20-03:30 | 2025-02-08 03:30 | 21 | 6 | 星期六 | 2 | 39 | 515.3418 | 90.4015 | 0 | 461.4683 | 8699.1662 | 0.4356 | 53.8735 | 0 | 0 | 0 | 9317.6301 | 224.4829 | 0 | 2949.8476 | 0
2025-02-08 | 03:30-03:40 | 2025-02-08 03:40 | 22 | 6 | 星期六 | 2 | 39 | 537.0303 | 62.7515 | 33.5575 | 454.3467 | 8699.1662 | 0.4353 | 62.7515 | 0 | 0 | 19.9322 | 9374.1064 | 233.7693 | 0 | 3034.8124 | 0
2025-02-08 | 03:40-03:50 | 2025-02-08 03:50 | 23 | 6 | 星期六 | 2 | 39 | 525.3762 | 17.6553 | 65.3214 | 471.5736 | 8699.1662 | 0.436 | 17.6553 | 0 | 0 | 36.1473 | 9389.9962 | 229.064 | 0 | 3047.5658 | 0
2025-02-08 | 03:50-04:00 | 2025-02-08 04:00 | 24 | 6 | 星期六 | 2 | 39 | 495.9959 | 38.1021 | 72.5695 | 494.305 | 8699.1662 | 0.4378 | 1.6909 | 0 | 0 | 0 | 9391.518 | 217.147 | 0 | 2892.4327 | 0
2025-02-08 | 04:00-04:10 | 2025-02-08 04:10 | 25 | 6 | 星期六 | 2 | 39 | 515.1175 | 54.0274 | 41.5319 | 498.9437 | 8699.1662 | 0.4401 | 16.1738 | 0 | 0 | 0 | 9406.0745 | 226.7032 | 0 | 2948.3237 | 0
2025-02-08 | 04:10-04:20 | 2025-02-08 04:20 | 26 | 6 | 星期六 | 2 | 39 | 502.0988 | 72.7428 | 22.5305 | 510.6379 | 8699.1662 | 0.4389 | 0 | 8.5391 | 0 | 0 | 9396.5866 | 220.3712 | 0 | 2919.1623 | 0
2025-02-08 | 04:20-04:30 | 2025-02-08 04:30 | 27 | 6 | 星期六 | 2 | 39 | 531.998 | 93.0191 | 17.0612 | 524.0133 | 8699.1662 | 0.4364 | 7.9846 | 0 | 0 | 0 | 9403.7728 | 232.1639 | 0 | 3033.8222 | 0
2025-02-08 | 04:30-04:40 | 2025-02-08 04:40 | 28 | 6 | 星期六 | 2 | 39 | 515.6575 | 75.709 | 4.5996 | 508.0288 | 8699.1662 | 0.4393 | 7.6287 | 0 | 0 | 0 | 9410.6386 | 226.5283 | 0 | 2935.7319 | 0
2025-02-08 | 04:40-04:50 | 2025-02-08 04:50 | 29 | 6 | 星期六 | 2 | 39 | 502.0462 | 44.084 | 0 | 498.6727 | 8699.1662 | 0.4422 | 3.3735 | 0 | 0 | 0 | 9413.6747 | 222.0048 | 0 | 2939.2184 | 0.0004
2025-02-08 | 04:50-05:00 | 2025-02-08 05:00 | 30 | 6 | 星期六 | 2 | 39 | 506.8432 | 43.4351 | 46.3183 | 505.825 | 8699.1662 | 0.4395 | 1.0182 | 0 | 0 | 0 | 9414.5911 | 222.7576 | 0 | 2954.669 | 0
2025-02-08 | 05:00-05:10 | 2025-02-08 05:10 | 31 | 6 | 星期六 | 2 | 39 | 509.8551 | 63.2701 | 20.1667 | 505.4144 | 8699.1662 | 0.4333 | 4.4407 | 0 | 0 | 0 | 9418.5877 | 220.9202 | 0 | 2934.4728 | 0.00038571
2025-02-08 | 05:10-05:20 | 2025-02-08 05:20 | 32 | 6 | 星期六 | 2 | 39 | 512.0872 | 54.0803 | 34.7194 | 509.9553 | 8699.1662 | 0.4439 | 2.132 | 0 | 0 | 0 | 9420.5064 | 227.3155 | 0 | 2970.7032 | 0.0087857
2025-02-08 | 05:20-05:30 | 2025-02-08 05:30 | 33 | 6 | 星期六 | 2 | 39 | 556.9783 | 107.9267 | 21.8327 | 519.6067 | 8699.1662 | 0.4301 | 37.3717 | 0 | 0 | 0 | 9454.1409 | 239.5564 | 0 | 3130.506 | 0
2025-02-08 | 05:30-05:40 | 2025-02-08 05:40 | 34 | 6 | 星期六 | 2 | 39 | 1353.6429 | 833.3333 | 0 | 518.4754 | 8699.1662 | 0.3713 | 833.3333 | 0 | 0 | 1.8342 | 10204.1409 | 502.6076 | 0 | 3168.4536 | 0.0073
2025-02-08 | 05:40-05:50 | 2025-02-08 05:50 | 35 | 6 | 星期六 | 2 | 39 | 0.025263 | 0 | 564.3121 | 513.8282 | 8699.1662 | 0.5708 | 0 | 513.8029 | 0 | 0 | 9633.2488 | 0.01442 | 0 | 3169.5041 | 0.12241
2025-02-08 | 05:50-06:00 | 2025-02-08 06:00 | 36 | 6 | 星期六 | 2 | 39 | 0 | 0 | 541.4938 | 505.075 | 8699.1662 | 0.9099 | 0 | 505.075 | 0 | 0 | 9072.0544 | 0 | 0 | 3056.9505 | 0
2025-02-08 | 06:00-06:10 | 2025-02-08 06:10 | 37 | 6 | 星期六 | 2 | 39 | 0 | 0 | 550.0877 | 488.1534 | 8699.1662 | 0.9368 | 0 | 488.1534 | 0 | 0 | 8529.6617 | 0 | 0 | 3169.1125 | 0.10163
2025-02-08 | 06:10-06:20 | 2025-02-08 06:20 | 38 | 6 | 星期六 | 2 | 39 | 0 | 0 | 564.3166 | 498.5702 | 8699.1662 | 0.8758 | 0 | 498.5702 | 0 | 0 | 7975.6948 | 0 | 0 | 3169.1125 | 1.705
2025-02-08 | 06:20-06:30 | 2025-02-08 06:30 | 39 | 6 | 星期六 | 2 | 39 | 0 | 0 | 530.7739 | 512.995 | 8699.1662 | 0.8759 | 0 | 512.995 | 0 | 0 | 7405.7003 | 0 | 0 | 2927.985 | 0
2025-02-08 | 06:30-06:40 | 2025-02-08 06:40 | 40 | 6 | 星期六 | 2 | 39 | 0 | 0 | 551.9307 | 470.9646 | 8699.1662 | 0.8601 | 0 | 470.9646 | 0 | 0 | 6882.4063 | 0 | 0 | 3090.6949 | 11.9743
2025-02-08 | 06:40-06:50 | 2025-02-08 06:50 | 41 | 6 | 星期六 | 2 | 39 | 0 | 0 | 561.2341 | 455.5819 | 8699.1662 | 0.8442 | 0 | 455.5819 | 0 | 0 | 6376.2042 | 0 | 0 | 3337.8139 | 141.565
2025-02-08 | 06:50-07:00 | 2025-02-08 07:00 | 42 | 6 | 星期六 | 2 | 39 | 0 | 0 | 566.6425 | 492.8079 | 8699.1662 | 0.8334 | 0 | 492.8079 | 0 | 0 | 5828.6399 | 0 | 0 | 3661.4023 | 398.5554
2025-02-08 | 07:00-07:10 | 2025-02-08 07:10 | 43 | 6 | 星期六 | 2 | 39 | 0 | 0 | 550.2492 | 519.1619 | 8699.1662 | 0.8092 | 0 | 519.1619 | 0 | 0 | 5251.7933 | 0 | 0 | 3747.1469 | 657.2288
2025-02-08 | 07:10-07:20 | 2025-02-08 07:20 | 44 | 6 | 星期六 | 2 | 39 | 0 | 0 | 485.0914 | 487.5114 | 8699.1662 | 0.7972 | 0 | 485.0914 | 2.4199 | 0 | 4712.8028 | 0 | 9.6459 | 3605.4913 | 926.0298
2025-02-08 | 07:20-07:30 | 2025-02-08 07:30 | 45 | 6 | 星期六 | 2 | 39 | 0 | 0 | 405.9721 | 414.6771 | 8699.1662 | 0.7644 | 0 | 405.9721 | 8.7049 | 0 | 4261.7227 | 0 | 33.2703 | 3460.2359 | 1208.9304
2025-02-08 | 07:30-07:40 | 2025-02-08 07:40 | 46 | 6 | 星期六 | 2 | 39 | 0 | 0 | 475.8599 | 358.2172 | 8699.1662 | 0.6899 | 0 | 358.2172 | 0 | 0 | 3863.7036 | 0 | 0 | 3618.9347 | 1484.7619
2025-02-08 | 07:40-07:50 | 2025-02-08 07:50 | 47 | 6 | 星期六 | 2 | 39 | 0 | 0 | 338.4576 | 304.1538 | 8699.1662 | 0.86 | 0 | 304.1538 | 0 | 0 | 3525.7549 | 0 | 0 | 3787.9267 | 1783.4005
2025-02-08 | 07:50-08:00 | 2025-02-08 08:00 | 48 | 6 | 星期六 | 2 | 39 | 0 | 0 | 330.3712 | 240.3638 | 8699.1662 | 1.1617 | 0 | 240.3638 | 0 | 0 | 3258.6841 | 0 | 0 | 3756.2877 | 2095.7518
2025-02-08 | 08:00-08:10 | 2025-02-08 08:10 | 49 | 6 | 星期六 | 2 | 39 | 0 | 0 | 278.9754 | 175.9334 | 8699.1662 | 1.1683 | 0 | 175.9334 | 0 | 0 | 3063.2026 | 0 | 0 | 3602.3081 | 2376.5412
2025-02-08 | 08:10-08:20 | 2025-02-08 08:20 | 50 | 6 | 星期六 | 2 | 39 | 0 | 0 | 231.2883 | 122.3344 | 8699.1662 | 1.0956 | 0 | 122.3344 | 0 | 0 | 2927.2754 | 0 | 0 | 3334.4304 | 2643.7294
2025-02-08 | 08:20-08:30 | 2025-02-08 08:30 | 51 | 6 | 星期六 | 2 | 39 | 0 | 17.812 | 151.3251 | 70.6671 | 8699.1662 | 1.0849 | 0 | 70.6671 | 0 | 0 | 2848.7564 | 0 | 0 | 3345.1283 | 2916.5893
2025-02-08 | 08:30-08:40 | 2025-02-08 08:40 | 52 | 6 | 星期六 | 2 | 39 | 0 | 60.4219 | 82.2993 | 7.9244 | 8699.1662 | 1.061 | 0 | 7.9244 | 0 | 0 | 2839.9515 | 0 | 0 | 3345.1283 | 3194.5045
2025-02-08 | 08:40-08:50 | 2025-02-08 08:50 | 53 | 6 | 星期六 | 2 | 39 | 0 | 38.3485 | 122.5554 | -15.6945 | 8699.1662 | 1.043 | 15.6945 | 0 | 0 | 0 | 2854.0766 | 0 | 0 | 3837.9796 | 3459.1204
2025-02-08 | 08:50-09:00 | 2025-02-08 09:00 | 54 | 6 | 星期六 | 2 | 39 | 0 | 0.35877 | 164.7749 | -9.9683 | 8699.1662 | 1.036 | 0.35877 | 0 | 0 | 9.6096 | 2854.3995 | 0 | 0 | 4272.5156 | 3722.8125
2025-02-08 | 09:00-09:10 | 2025-02-08 09:10 | 55 | 6 | 星期六 | 2 | 39 | 0 | 12.6027 | 89.5436 | -42.0317 | 8699.1662 | 1.0147 | 12.6027 | 0 | 0 | 29.4289 | 2865.7419 | 0 | 0 | 4218.6274 | 4008.7342
2025-02-08 | 09:10-09:20 | 2025-02-08 09:20 | 56 | 6 | 星期六 | 2 | 39 | 0 | 66.0529 | 23.1249 | -103.3818 | 8699.1662 | 0.9922 | 66.0529 | 0 | 0 | 37.3289 | 2925.1895 | 0 | 0 | 4176.2583 | 4248.3446
2025-02-08 | 09:20-09:30 | 2025-02-08 09:30 | 57 | 6 | 星期六 | 2 | 39 | 0 | 115.2515 | 36.0732 | -142.2775 | 8699.1662 | 0.97 | 115.2515 | 0 | 0 | 27.026 | 3028.9159 | 0 | 0 | 4237.5024 | 4467.9696
2025-02-08 | 09:30-09:40 | 2025-02-08 09:40 | 58 | 6 | 星期六 | 2 | 39 | 0 | 147.5107 | 0 | -120.7942 | 8699.1662 | 0.9422 | 120.7942 | 0 | 0 | 0 | 3137.6307 | 0 | 0 | 4292.993 | 4764.1819
2025-02-08 | 09:40-09:50 | 2025-02-08 09:50 | 59 | 6 | 星期六 | 2 | 39 | 0 | 182.8197 | 0 | -144.0953 | 8699.1662 | 0.9569 | 144.0953 | 0 | 0 | 0 | 3267.3165 | 0 | 0 | 4200.9097 | 5045.6467
2025-02-08 | 09:50-10:00 | 2025-02-08 10:00 | 60 | 6 | 星期六 | 2 | 39 | 0 | 270.6693 | 0 | -213.395 | 8699.1662 | 0.9977 | 213.395 | 0 | 0 | 0 | 3459.372 | 0 | 0 | 4048.7897 | 5259.3321
2025-02-08 | 10:00-10:10 | 2025-02-08 10:10 | 61 | 6 | 星期六 | 2 | 39 | 0 | 244.5535 | 0 | -234.4352 | 8699.1662 | 0.9919 | 234.4352 | 0 | 0 | 0 | 3670.3637 | 0 | 0 | 4231.8316 | 5429.0159
2025-02-08 | 10:10-10:20 | 2025-02-08 10:20 | 62 | 6 | 星期六 | 2 | 39 | 0 | 284.1984 | 0 | -286.1168 | 8699.1662 | 0.9588 | 284.1984 | 0 | 0 | 1.9183 | 3926.1423 | 0 | 0 | 4196.4643 | 5542.1729
2025-02-08 | 10:20-10:30 | 2025-02-08 10:30 | 63 | 6 | 星期六 | 2 | 39 | 0 | 373.163 | 0 | -381.3325 | 8699.1662 | 0.9549 | 373.163 | 0 | 0 | 8.1695 | 4261.989 | 0 | 0 | 4000.3776 | 5639.3464
2025-02-08 | 10:30-10:40 | 2025-02-08 10:40 | 64 | 6 | 星期六 | 2 | 39 | 0 | 386.4802 | 0 | -446.1706 | 8699.1662 | 0.9839 | 386.4802 | 0 | 0 | 59.6904 | 4609.8212 | 0 | 0 | 3985.3008 | 5802.5743
2025-02-08 | 10:40-10:50 | 2025-02-08 10:50 | 65 | 6 | 星期六 | 2 | 39 | 0 | 397.5045 | 0 | -500.1695 | 8699.1662 | 0.799 | 397.5045 | 0 | 0 | 102.6649 | 4967.5753 | 0 | 0 | 3985.3008 | 6024.0848
2025-02-08 | 10:50-11:00 | 2025-02-08 11:00 | 66 | 6 | 星期六 | 2 | 39 | 0 | 448.1705 | 0 | -526.62 | 8699.1662 | 0.5025 | 448.1705 | 0 | 0 | 78.4495 | 5370.9287 | 0 | 0 | 3901.572 | 6195.4929
2025-02-08 | 11:00-11:10 | 2025-02-08 11:10 | 67 | 6 | 星期六 | 2 | 39 | 0 | 485.6865 | 0 | -484.9503 | 8699.1662 | 0.4662 | 484.9503 | 0 | 0 | 0 | 5807.384 | 0 | 0 | 3905.7769 | 6209.248
2025-02-08 | 11:10-11:20 | 2025-02-08 11:20 | 68 | 6 | 星期六 | 2 | 39 | 0 | 473.1663 | 0 | -476.714 | 8699.1662 | 0.5007 | 473.1663 | 0 | 0 | 3.5477 | 6233.2336 | 0 | 0 | 3920.5149 | 6261.0201
2025-02-08 | 11:20-11:30 | 2025-02-08 11:30 | 69 | 6 | 星期六 | 2 | 39 | 0 | 650.0624 | 0 | -509.1683 | 8699.1662 | 0.4827 | 509.1683 | 0 | 0 | 0 | 6691.4851 | 0 | 0 | 3928.2716 | 6395.9036
2025-02-08 | 11:30-11:40 | 2025-02-08 11:40 | 70 | 6 | 星期六 | 2 | 39 | 0 | 624.5965 | 0 | -489.3382 | 8699.1662 | 0.4785 | 489.3382 | 0 | 0 | 0 | 7131.8895 | 0 | 0 | 4150.03 | 6472.8396
2025-02-08 | 11:40-11:50 | 2025-02-08 11:50 | 71 | 6 | 星期六 | 2 | 39 | 0 | 634.42 | 0 | -445.2133 | 8699.1662 | 0.4662 | 445.2133 | 0 | 0 | 0 | 7532.5815 | 0 | 0 | 3988.9826 | 6513.2077
2025-02-08 | 11:50-12:00 | 2025-02-08 12:00 | 72 | 6 | 星期六 | 2 | 39 | 2.186 | 664.9115 | 0 | -434.3958 | 8699.1662 | 0.4432 | 436.5818 | 0 | 0 | 0 | 7925.5051 | 0.96883 | 0 | 3787.9731 | 6538.8
2025-02-08 | 12:00-12:10 | 2025-02-08 12:10 | 73 | 6 | 星期六 | 2 | 39 | 4.2125 | 643.6508 | 0 | -482.1921 | 8699.1662 | 0.4411 | 486.4046 | 0 | 0 | 0 | 8363.2692 | 1.8581 | 0 | 3833.1652 | 6535.5435
2025-02-08 | 12:10-12:20 | 2025-02-08 12:20 | 74 | 6 | 星期六 | 2 | 39 | 0 | 642.4513 | 0 | -497.3567 | 8699.1662 | 0.4551 | 497.3567 | 0 | 0 | 0 | 8810.8902 | 0 | 0 | 3842.6321 | 6516.1747
2025-02-08 | 12:20-12:30 | 2025-02-08 12:30 | 75 | 6 | 星期六 | 2 | 39 | 0 | 645.1389 | 0 | -459.1233 | 8699.1662 | 0.4463 | 459.1233 | 0 | 0 | 0 | 9224.1012 | 0 | 0 | 3650.8047 | 6489.1286
2025-02-08 | 12:30-12:40 | 2025-02-08 12:40 | 76 | 6 | 星期六 | 2 | 39 | 32.9691 | 833.3333 | 0 | -430.5601 | 8699.1662 | 0.4113 | 463.5291 | 0 | 0 | 0 | 9641.2775 | 13.5602 | 0 | 3620.3417 | 6453.6384
2025-02-08 | 12:40-12:50 | 2025-02-08 12:50 | 77 | 6 | 星期六 | 2 | 39 | 0 | 612.7529 | 0 | -413.1024 | 8699.1662 | 0.5682 | 413.1024 | 0 | 0 | 0 | 10013.0696 | 0 | 0 | 3763.6325 | 6416.6295
2025-02-08 | 12:50-13:00 | 2025-02-08 13:00 | 78 | 6 | 星期六 | 2 | 39 | 0 | 601.8526 | 0 | -423.7188 | 8699.1662 | 0.8279 | 423.7188 | 0 | 0 | 0 | 10394.4165 | 0 | 0 | 3839.0485 | 6355.3554
2025-02-08 | 13:00-13:10 | 2025-02-08 13:10 | 79 | 6 | 星期六 | 2 | 39 | 0 | 574.8761 | 0 | -477.229 | 8699.1662 | 0.8636 | 450.6484 | 0 | 0 | 26.5806 | 10800 | 0 | 0 | 3782.0102 | 6240.5731
2025-02-08 | 13:10-13:20 | 2025-02-08 13:20 | 80 | 6 | 星期六 | 2 | 39 | 0 | 554.5354 | 0 | -458.2037 | 8699.1662 | 0.8416 | 0 | 0 | 0 | 458.2037 | 10800 | 0 | 0 | 3690.7444 | 6140.1023
2025-02-08 | 13:20-13:30 | 2025-02-08 13:30 | 81 | 6 | 星期六 | 2 | 39 | 0 | 548.4336 | 0 | -365.9217 | 8699.1662 | 0.8618 | 0 | 0 | 0 | 365.9217 | 10800 | 0 | 0 | 3707.0094 | 6059.0893
2025-02-08 | 13:30-13:40 | 2025-02-08 13:40 | 82 | 6 | 星期六 | 2 | 39 | 0 | 546.7007 | 0 | -312.1613 | 8699.1662 | 0.8623 | 0 | 0 | 0 | 312.1613 | 10800 | 0 | 0 | 3680.8435 | 5924.5558
2025-02-08 | 13:40-13:50 | 2025-02-08 13:50 | 83 | 6 | 星期六 | 2 | 39 | 0 | 501.8622 | 0 | -270.4918 | 8699.1662 | 0.9026 | 0 | 0 | 0 | 270.4918 | 10800 | 0 | 0 | 3754.2812 | 5702.8206
2025-02-08 | 13:50-14:00 | 2025-02-08 14:00 | 84 | 6 | 星期六 | 2 | 39 | 0 | 452.0416 | 0 | -230.235 | 8699.1662 | 0.9754 | 0 | 0 | 0 | 230.235 | 10800 | 0 | 0 | 3788.1437 | 5431.1839
2025-02-08 | 14:00-14:10 | 2025-02-08 14:10 | 85 | 6 | 星期六 | 2 | 39 | 0 | 396.8459 | 0 | -214.8759 | 8699.1662 | 1.0002 | 0 | 0 | 0 | 214.8759 | 10800 | 0 | 0 | 3735.3308 | 5185.3095
2025-02-08 | 14:10-14:20 | 2025-02-08 14:20 | 86 | 6 | 星期六 | 2 | 39 | 0 | 362.2117 | 0 | -179.7057 | 8699.1662 | 0.9978 | 0 | 0 | 0 | 179.7057 | 10800 | 0 | 0 | 3651.3183 | 4953.672
2025-02-08 | 14:20-14:30 | 2025-02-08 14:30 | 87 | 6 | 星期六 | 2 | 39 | 0 | 307.8784 | 0 | -127.4558 | 8699.1662 | 1.0271 | 0 | 0 | 0 | 127.4558 | 10800 | 0 | 0 | 3710.8173 | 4705.6661
2025-02-08 | 14:30-14:40 | 2025-02-08 14:40 | 88 | 6 | 星期六 | 2 | 39 | 0 | 301.0206 | 0 | -104.7502 | 8699.1662 | 1.0906 | 0 | 0 | 0 | 104.7502 | 10800 | 0 | 0 | 3360.5773 | 4421.8744
2025-02-08 | 14:40-14:50 | 2025-02-08 14:50 | 89 | 6 | 星期六 | 2 | 39 | 0 | 274.2152 | 0 | -76.3267 | 8699.1662 | 0.9376 | 0 | 0 | 0 | 76.3267 | 10800 | 0 | 0 | 3286.3782 | 4114.4953
2025-02-08 | 14:50-15:00 | 2025-02-08 15:00 | 90 | 6 | 星期六 | 2 | 39 | 0 | 165.5687 | 29.8333 | -49.0208 | 8699.1662 | 0.6694 | 0 | 0 | 0 | 49.0208 | 10800 | 0 | 0 | 3371.2752 | 3812.2607
2025-02-08 | 15:00-15:10 | 2025-02-08 15:10 | 91 | 6 | 星期六 | 2 | 39 | 9.458 | 103.6952 | 96.2942 | -59.5954 | 8699.1662 | 0.66 | 0 | 0 | 0 | 69.0534 | 10800 | 6.2423 | 0 | 3561.1805 | 3544.2594
2025-02-08 | 15:10-15:20 | 2025-02-08 15:20 | 92 | 6 | 星期六 | 2 | 39 | 0 | 42.5753 | 129.8865 | -17.2599 | 8699.1662 | 0.7217 | 0 | 0 | 0 | 17.2599 | 10800 | 0 | 0 | 3603.1726 | 3305.1525
2025-02-08 | 15:20-15:30 | 2025-02-08 15:30 | 93 | 6 | 星期六 | 2 | 39 | 78.7476 | 63.5119 | 73.2306 | 67.7196 | 8699.1662 | 0.7308 | 0 | 0 | 0 | 11.028 | 10800 | 57.5487 | 0 | 3591.2968 | 3053.8232
2025-02-08 | 15:30-15:40 | 2025-02-08 15:40 | 94 | 6 | 星期六 | 2 | 39 | 141.3078 | 88.1619 | 66.5239 | 92.0233 | 8699.1662 | 0.7534 | 0 | 0 | 0 | 49.2845 | 10800 | 106.4613 | 0 | 3564.7755 | 2748.1279
2025-02-08 | 15:40-15:50 | 2025-02-08 15:50 | 95 | 6 | 星期六 | 2 | 39 | 145.7573 | 84.3542 | 75.838 | 112.2917 | 8699.1662 | 0.7823 | 0 | 0 | 0 | 33.4656 | 10800 | 114.0259 | 0 | 3352.0554 | 2446.8737
2025-02-08 | 15:50-16:00 | 2025-02-08 16:00 | 96 | 6 | 星期六 | 2 | 39 | 158.1684 | 35.116 | 71.9962 | 172.3321 | 8699.1662 | 0.8055 | 0 | 14.1637 | 0 | 0 | 10784.2625 | 127.4046 | 0 | 3276.6015 | 2160.5893
2025-02-08 | 16:00-16:10 | 2025-02-08 16:10 | 97 | 6 | 星期六 | 2 | 39 | 226.554 | 60.4098 | 83.2403 | 253.9133 | 8699.1662 | 0.8271 | 0 | 27.3593 | 0 | 0 | 10753.8634 | 187.3828 | 0 | 3276.2218 | 1845.8217
2025-02-08 | 16:10-16:20 | 2025-02-08 16:20 | 98 | 6 | 星期六 | 2 | 39 | 288.803 | 48.7684 | 71.9479 | 310.4028 | 8699.1662 | 0.8519 | 0 | 21.5997 | 0 | 0 | 10729.8636 | 246.0313 | 0 | 3286.3782 | 1536.6464
2025-02-08 | 16:20-16:30 | 2025-02-08 16:30 | 99 | 6 | 星期六 | 2 | 39 | 317.5355 | 34.1341 | 65.999 | 347.4871 | 8699.1662 | 0.8791 | 0 | 29.9515 | 0 | 0 | 10696.5841 | 279.1455 | 0 | 3296.2484 | 1246.4464
2025-02-08 | 16:30-16:40 | 2025-02-08 16:40 | 100 | 6 | 星期六 | 2 | 39 | 403.5196 | 57.3124 | 38.2288 | 403.4422 | 8699.1662 | 0.9024 | 0.077455 | 0 | 0 | 0 | 10696.6539 | 364.1361 | 0 | 3444.5967 | 956.4227
2025-02-08 | 16:40-16:50 | 2025-02-08 16:50 | 101 | 6 | 星期六 | 2 | 39 | 410.5075 | 55.0145 | 33.2359 | 415.3735 | 8699.1662 | 0.9163 | 0 | 4.866 | 0 | 0 | 10691.2472 | 376.148 | 0 | 3162.3299 | 681.2163
2025-02-08 | 16:50-17:00 | 2025-02-08 17:00 | 102 | 6 | 星期六 | 2 | 39 | 392.3787 | 64.245 | 7.651 | 380.0475 | 8699.1662 | 0.9264 | 12.3312 | 0 | 0 | 0 | 10702.3453 | 363.4996 | 0 | 2745.4139 | 413.0679
2025-02-08 | 17:00-17:10 | 2025-02-08 17:10 | 103 | 6 | 星期六 | 2 | 39 | 445.6034 | 60.4395 | 80.6191 | 369.0449 | 8699.1662 | 0.9462 | 60.4395 | 0 | 0 | 16.119 | 10756.7408 | 421.63 | 0 | 2733.7407 | 147.0903
2025-02-08 | 17:10-17:20 | 2025-02-08 17:20 | 104 | 6 | 星期六 | 2 | 39 | 442.089 | 26.2829 | 64.9046 | 408.4591 | 8699.1662 | 0.9742 | 26.2829 | 0 | 0 | 7.347 | 10780.3954 | 430.6831 | 0 | 2719.9526 | 13.1681
2025-02-08 | 17:20-17:30 | 2025-02-08 17:30 | 105 | 6 | 星期六 | 2 | 39 | 456.2729 | 38.2221 | 23.8831 | 458.7367 | 8699.1662 | 0.9862 | 0 | 2.4638 | 0 | 0 | 10777.6579 | 449.9763 | 0 | 2733.7407 | 0
2025-02-08 | 17:30-17:40 | 2025-02-08 17:40 | 106 | 6 | 星期六 | 2 | 39 | 491.3463 | 56.7278 | 20.8112 | 454.2577 | 8699.1662 | 0.976 | 24.8246 | 0 | 0 | 12.264 | 10800 | 479.554 | 0 | 2759.2019 | 1.7411
2025-02-08 | 17:40-17:50 | 2025-02-08 17:50 | 107 | 6 | 星期六 | 2 | 39 | 431.8594 | 14.213 | 50.6101 | 440.2957 | 8699.1662 | 1.0742 | 0 | 8.4363 | 0 | 0 | 10790.6263 | 463.9034 | 0 | 2728.433 | 0.11719
2025-02-08 | 17:50-18:00 | 2025-02-08 18:00 | 108 | 6 | 星期六 | 2 | 39 | 0.32152 | 0 | 502.025 | 446.8017 | 8699.1662 | 1.2313 | 0 | 446.4801 | 0 | 0 | 10294.5373 | 0.39589 | 0 | 2740.029 | 0
2025-02-08 | 18:00-18:10 | 2025-02-08 18:10 | 109 | 6 | 星期六 | 2 | 39 | 0.067094 | 0 | 504.9865 | 460.5295 | 8699.1662 | 1.2561 | 0 | 460.4624 | 0 | 0 | 9782.9124 | 0.084277 | 0 | 2773.6817 | 0.12499
2025-02-08 | 18:10-18:20 | 2025-02-08 18:20 | 110 | 6 | 星期六 | 2 | 39 | 0.032059 | 0 | 514.0533 | 451.8047 | 8699.1662 | 1.2447 | 0 | 451.7727 | 0 | 0 | 9280.9428 | 0.039904 | 0 | 2789.2249 | 0.0084
2025-02-08 | 18:20-18:30 | 2025-02-08 18:30 | 111 | 6 | 星期六 | 2 | 39 | 0.0026306 | 0 | 497.4181 | 428.8767 | 8699.1662 | 1.2545 | 0 | 428.874 | 0 | 0 | 8804.4161 | 0.0033001 | 0 | 2768.7096 | 0
2025-02-08 | 18:30-18:40 | 2025-02-08 18:40 | 112 | 6 | 星期六 | 2 | 39 | 0 | 0 | 489.0958 | 429.8439 | 8699.1662 | 1.2522 | 0 | 429.8439 | 0 | 0 | 8326.8117 | 0 | 0 | 2735.0569 | 0.0089714
2025-02-08 | 18:40-18:50 | 2025-02-08 18:50 | 113 | 6 | 星期六 | 2 | 39 | 0 | 0 | 513.046 | 445.2577 | 8699.1662 | 1.2881 | 0 | 445.2577 | 0 | 0 | 7832.0809 | 0 | 0 | 2736.4555 | 0.0005
2025-02-08 | 18:50-19:00 | 2025-02-08 19:00 | 114 | 6 | 星期六 | 2 | 39 | 0 | 0 | 492.5848 | 462.0483 | 8699.1662 | 1.3466 | 0 | 462.0483 | 0 | 0 | 7318.6938 | 0 | 0 | 2735.0569 | 0
2025-02-08 | 19:00-19:10 | 2025-02-08 19:10 | 115 | 6 | 星期六 | 2 | 39 | 0 | 0 | 508.1754 | 472.7957 | 8699.1662 | 1.3523 | 0 | 472.7957 | 0 | 0 | 6793.3653 | 0 | 0 | 2735.0569 | 0.0004
2025-02-08 | 19:10-19:20 | 2025-02-08 19:20 | 116 | 6 | 星期六 | 2 | 39 | 0 | 0 | 539.5089 | 459.4532 | 8699.1662 | 1.3445 | 0 | 459.4532 | 0 | 0 | 6282.8618 | 0 | 0 | 2738.1533 | 0
2025-02-08 | 19:20-19:30 | 2025-02-08 19:30 | 117 | 6 | 星期六 | 2 | 39 | 0 | 0 | 499.1588 | 440.8683 | 8699.1662 | 1.3483 | 0 | 440.8683 | 0 | 0 | 5793.0081 | 0 | 0 | 2793.2035 | 0
2025-02-08 | 19:30-19:40 | 2025-02-08 19:40 | 118 | 6 | 星期六 | 2 | 39 | 0 | 0 | 528.1812 | 454.3702 | 8699.1662 | 1.349 | 0 | 454.3702 | 0 | 0 | 5288.1523 | 0 | 0 | 2793.2035 | 0
2025-02-08 | 19:40-19:50 | 2025-02-08 19:50 | 119 | 6 | 星期六 | 2 | 39 | 0 | 0 | 499.6633 | 455.3148 | 8699.1662 | 1.3473 | 0 | 455.3148 | 0 | 0 | 4782.247 | 0 | 0 | 2761.9167 | 0
2025-02-08 | 19:50-20:00 | 2025-02-08 20:00 | 120 | 6 | 星期六 | 2 | 39 | 0 | 0 | 493.3884 | 439.4683 | 8699.1662 | 1.3482 | 0 | 439.4683 | 0 | 0 | 4293.9488 | 0 | 0 | 2735.0569 | 0
2025-02-08 | 20:00-20:10 | 2025-02-08 20:10 | 121 | 6 | 星期六 | 2 | 39 | 0 | 0 | 497.6695 | 447.7279 | 8699.1662 | 1.3513 | 0 | 447.7279 | 0 | 0 | 3796.4734 | 0 | 0 | 2735.0569 | 0
2025-02-08 | 20:10-20:20 | 2025-02-08 20:20 | 122 | 6 | 星期六 | 2 | 39 | 0 | 0 | 530.4273 | 457.8888 | 8699.1662 | 1.34 | 0 | 457.8888 | 0 | 0 | 3287.708 | 0 | 0 | 2768.7096 | 0
2025-02-08 | 20:20-20:30 | 2025-02-08 20:30 | 123 | 6 | 星期六 | 2 | 39 | 0 | 0 | 524.9385 | 470.6267 | 8699.1662 | 1.3489 | 0 | 470.6267 | 0 | 0 | 2764.7895 | 0 | 0 | 2766.0575 | 0
2025-02-08 | 20:30-20:40 | 2025-02-08 20:40 | 124 | 6 | 星期六 | 2 | 39 | 0 | 0 | 516.0702 | 501.9593 | 8699.1662 | 1.3952 | 0 | 501.9593 | 0 | 0 | 2207.0569 | 0 | 0 | 2775.3497 | 0
2025-02-08 | 20:40-20:50 | 2025-02-08 20:50 | 125 | 6 | 星期六 | 2 | 39 | 0.6782 | 0 | 494.1058 | 477.1065 | 8699.1662 | 1.2226 | 0 | 476.4283 | 0 | 0 | 1677.6921 | 0.82916 | 0 | 2775.3497 | 0
2025-02-08 | 20:50-21:00 | 2025-02-08 21:00 | 126 | 6 | 星期六 | 2 | 39 | 459.6706 | 49.5667 | 71.1661 | 415.3233 | 8699.1662 | 0.9332 | 44.3473 | 0 | 0 | 0 | 1717.6046 | 428.9646 | 0 | 2773.9511 | 0
2025-02-08 | 21:00-21:10 | 2025-02-08 21:10 | 127 | 6 | 星期六 | 2 | 39 | 473.9596 | 30.6528 | 46.7867 | 417.6666 | 8699.1662 | 0.9068 | 30.6528 | 0 | 0 | 25.6402 | 1745.1922 | 429.7866 | 0 | 2879.6175 | 0
2025-02-08 | 21:10-21:20 | 2025-02-08 21:20 | 128 | 6 | 星期六 | 2 | 39 | 474.0627 | 41.1302 | 51.7198 | 445.5036 | 8699.1662 | 0.9371 | 28.5591 | 0 | 0 | 0 | 1770.8954 | 444.2442 | 0 | 2879.6085 | 0
2025-02-08 | 21:20-21:30 | 2025-02-08 21:30 | 129 | 6 | 星期六 | 2 | 39 | 463.6855 | 40.3058 | 72.7528 | 464.3067 | 8699.1662 | 0.9371 | 0 | 0.62117 | 0 | 0 | 1770.2052 | 434.5197 | 0 | 2804.5726 | 0
2025-02-08 | 21:30-21:40 | 2025-02-08 21:40 | 130 | 6 | 星期六 | 2 | 39 | 442.5325 | 6.0142 | 55.169 | 470.8983 | 8699.1662 | 0.9871 | 0 | 28.3657 | 0 | 0 | 1738.6877 | 436.8239 | 0 | 2810.4324 | 0
2025-02-08 | 21:40-21:50 | 2025-02-08 21:50 | 131 | 6 | 星期六 | 2 | 39 | 450.637 | 34.5646 | 58.3026 | 429.8665 | 8699.1662 | 0.7764 | 20.7705 | 0 | 0 | 0 | 1757.3812 | 349.8746 | 0 | 2770.4646 | 0
2025-02-08 | 21:50-22:00 | 2025-02-08 22:00 | 132 | 6 | 星期六 | 2 | 39 | 1245.071 | 833.3333 | 0 | 379.795 | 8699.1662 | 0.4209 | 833.3333 | 0 | 0 | 31.9426 | 2507.3812 | 524.0504 | 0 | 2455.6791 | 0
2025-02-08 | 22:00-22:10 | 2025-02-08 22:10 | 133 | 6 | 星期六 | 2 | 39 | 1228.2588 | 833.3333 | 0 | 400.1743 | 8699.1662 | 0.3859 | 828.0846 | 0 | 0 | 0 | 3252.6573 | 473.9851 | 0 | 2455.6791 | 0
2025-02-08 | 22:10-22:20 | 2025-02-08 22:20 | 134 | 6 | 星期六 | 2 | 39 | 449.4654 | 64.3291 | 53.1309 | 408.4481 | 8699.1662 | 0.4368 | 41.0173 | 0 | 0 | 0 | 3289.5729 | 196.3265 | 0 | 2455.6791 | 0
2025-02-08 | 22:20-22:30 | 2025-02-08 22:30 | 135 | 6 | 星期六 | 2 | 39 | 1237.7625 | 833.3333 | 0 | 378.815 | 8699.1662 | 0.4198 | 833.3333 | 0 | 0 | 25.6142 | 4039.5729 | 519.6127 | 0 | 2458.3259 | 0
2025-02-08 | 22:30-22:40 | 2025-02-08 22:40 | 136 | 6 | 星期六 | 2 | 39 | 1224.7829 | 833.3333 | 0 | 370.3992 | 8699.1662 | 0.4186 | 833.3333 | 0 | 0 | 21.0504 | 4789.5729 | 512.6941 | 0 | 2476.5794 | 0
2025-02-08 | 22:40-22:50 | 2025-02-08 22:50 | 137 | 6 | 星期六 | 2 | 39 | 1172.752 | 833.3333 | 0 | 388.3811 | 8699.1662 | 0.4241 | 784.3709 | 0 | 0 | 0 | 5495.5067 | 497.3641 | 0 | 2458.3259 | 0
2025-02-08 | 22:50-23:00 | 2025-02-08 23:00 | 138 | 6 | 星期六 | 2 | 39 | 1176.8475 | 833.3333 | 0 | 401.6883 | 8699.1662 | 0.4237 | 775.1591 | 0 | 0 | 0 | 6193.1499 | 498.6303 | 0 | 2450.7769 | 0
2025-02-08 | 23:00-23:10 | 2025-02-08 23:10 | 139 | 6 | 星期六 | 2 | 39 | 539.3249 | 161.3413 | 0 | 381.3567 | 8699.1662 | 0.4248 | 157.9682 | 0 | 0 | 0 | 6335.3213 | 229.1052 | 0 | 2475.507 | 0
2025-02-08 | 23:10-23:20 | 2025-02-08 23:20 | 140 | 6 | 星期六 | 2 | 39 | 1231.9057 | 833.3333 | 0 | 389.2586 | 8699.1662 | 0.424 | 833.3333 | 0 | 0 | 9.3137 | 7085.3213 | 522.328 | 0 | 2457.2535 | 0
2025-02-08 | 23:20-23:30 | 2025-02-08 23:30 | 141 | 6 | 星期六 | 2 | 39 | 1219.4522 | 833.3333 | 0 | 411.2717 | 8699.1662 | 0.422 | 808.1806 | 0 | 0 | 0 | 7812.6838 | 514.6088 | 0 | 2412.5831 | 0
2025-02-08 | 23:30-23:40 | 2025-02-08 23:40 | 142 | 6 | 星期六 | 2 | 39 | 1190.9874 | 833.3333 | 0 | 382.9751 | 8699.1662 | 0.424 | 808.0124 | 0 | 0 | 0 | 8539.895 | 504.9787 | 0 | 2457.2535 | 0
2025-02-08 | 23:40-23:50 | 2025-02-08 23:50 | 143 | 6 | 星期六 | 2 | 39 | 423.5954 | 48.2194 | 32.1648 | 426.7239 | 8699.1662 | 0.4271 | 0 | 3.1285 | 0 | 0 | 8536.4189 | 180.9176 | 0 | 2482.1128 | 0
2025-02-08 | 23:50-24:00 | 2025-02-09 | 144 | 6 | 星期六 | 2 | 39 | 597.8328 | 74.5287 | 0 | 535.145 | 8699.1662 | 0.4276 | 62.6878 | 0 | 0 | 0 | 8592.8379 | 255.6333 | 0 | 3371.6957 | 0
2025-02-09 | 00:00-00:10 | 2025-02-09 00:10 | 1 | 7 | 星期日 | 2 | 40 | 681.0024 | 201.6195 | 833.3333 | 568.854 | 8592.8379 | 0.4248 | 112.1483 | 0 | 0 | 0 | 8693.7714 | 289.2898 | 0 | 3518.2374 | 0
2025-02-09 | 00:10-00:20 | 2025-02-09 00:20 | 2 | 7 | 星期日 | 2 | 40 | 1374.8307 | 833.3333 | 833.3333 | 568.4565 | 8592.8379 | 0.4245 | 806.3742 | 0 | 0 | 0 | 9419.5082 | 583.6156 | 0 | 3498.8612 | 0
2025-02-09 | 00:20-00:30 | 2025-02-09 00:30 | 3 | 7 | 星期日 | 2 | 40 | 589.5405 | 45.5702 | 833.3333 | 575.8983 | 8592.8379 | 0.4269 | 13.6422 | 0 | 0 | 0 | 9431.7862 | 251.6749 | 0 | 3551.736 | 0
2025-02-09 | 00:30-00:40 | 2025-02-09 00:40 | 4 | 7 | 星期日 | 2 | 40 | 628.9008 | 98.8836 | 8.5433 | 588.4877 | 8592.8379 | 0.4272 | 40.4131 | 0 | 0 | 0 | 9468.158 | 268.6664 | 0 | 3503.4194 | 0
2025-02-09 | 00:40-00:50 | 2025-02-09 00:50 | 5 | 7 | 星期日 | 2 | 40 | 616.6289 | 96.7231 | 14.9253 | 606.6998 | 8592.8379 | 0.4271 | 9.9292 | 0 | 0 | 0 | 9477.0943 | 263.3622 | 0 | 3492.7425 | 0
2025-02-09 | 00:50-01:00 | 2025-02-09 01:00 | 6 | 7 | 星期日 | 2 | 40 | 614.4773 | 93.6905 | 52.0037 | 616.1083 | 8592.8379 | 0.4285 | 0 | 1.631 | 0 | 0 | 9475.282 | 263.3035 | 0 | 3521.0512 | 0
2025-02-09 | 01:00-01:10 | 2025-02-09 01:10 | 7 | 7 | 星期日 | 2 | 40 | 626.1619 | 67.6174 | 54.2364 | 599.0948 | 8592.8379 | 0.4311 | 27.0671 | 0 | 0 | 0 | 9499.6424 | 269.9384 | 0 | 3602.6703 | 0
2025-02-09 | 01:10-01:20 | 2025-02-09 01:20 | 8 | 7 | 星期日 | 2 | 40 | 611.1967 | 65.2187 | 41.193 | 588.7068 | 8592.8379 | 0.4302 | 22.4899 | 0 | 0 | 0 | 9519.8833 | 262.9368 | 0 | 3555.197 | 0
2025-02-09 | 01:20-01:30 | 2025-02-09 01:30 | 9 | 7 | 星期日 | 2 | 40 | 608.3931 | 93.0015 | 29.859 | 600.265 | 8592.8379 | 0.4279 | 8.1281 | 0 | 0 | 0 | 9527.1986 | 260.3314 | 0 | 3479.6942 | 0
2025-02-09 | 01:30-01:40 | 2025-02-09 01:40 | 10 | 7 | 星期日 | 2 | 40 | 600.4192 | 52.9837 | 25.1798 | 615.168 | 8592.8379 | 0.4312 | 0 | 14.7487 | 0 | 0 | 9510.8111 | 258.9008 | 0 | 3591.1399 | 0
2025-02-09 | 01:40-01:50 | 2025-02-09 01:50 | 11 | 7 | 星期日 | 2 | 40 | 615.612 | 54.9113 | 25.9569 | 603.8085 | 8592.8379 | 0.4333 | 11.8035 | 0 | 0 | 0 | 9521.4342 | 266.7447 | 0 | 3675.79 | 0
2025-02-09 | 01:50-02:00 | 2025-02-09 02:00 | 12 | 7 | 星期日 | 2 | 40 | 644.81 | 149.1908 | 7.2938 | 588.7617 | 8592.8379 | 0.4311 | 56.0483 | 0 | 0 | 0 | 9571.8777 | 277.9776 | 0 | 3670.8562 | 0
2025-02-09 | 02:00-02:10 | 2025-02-09 02:10 | 13 | 7 | 星期日 | 2 | 40 | 615.9735 | 79.9595 | 31.1527 | 619.7156 | 8592.8379 | 0.4293 | 0 | 3.7421 | 0 | 0 | 9567.7198 | 264.4374 | 0 | 3631.8758 | 0
2025-02-09 | 02:10-02:20 | 2025-02-09 02:20 | 14 | 7 | 星期日 | 2 | 40 | 641.3908 | 99.6998 | 19.6056 | 639.1942 | 8592.8379 | 0.4324 | 2.1966 | 0 | 0 | 0 | 9569.6968 | 277.3374 | 0 | 3659.5989 | 0
2025-02-09 | 02:20-02:30 | 2025-02-09 02:30 | 15 | 7 | 星期日 | 2 | 40 | 648.885 | 71.7361 | 22.9089 | 625.44 | 8592.8379 | 0.4367 | 23.445 | 0 | 0 | 0 | 9590.7973 | 283.3681 | 0 | 3776.9104 | 0
2025-02-09 | 02:30-02:40 | 2025-02-09 02:40 | 16 | 7 | 星期日 | 2 | 40 | 612.2509 | 47.0467 | 63.1636 | 614.6157 | 8592.8379 | 0.4348 | 0 | 2.3648 | 0 | 0 | 9588.1697 | 266.2067 | 0 | 3672.9802 | 0
2025-02-09 | 02:40-02:50 | 2025-02-09 02:50 | 17 | 7 | 星期日 | 2 | 40 | 620.5987 | 71.1198 | 67.4243 | 621.1441 | 8592.8379 | 0.4335 | 0 | 0.5454 | 0 | 0 | 9587.5637 | 269.0295 | 0 | 3682.1126 | 0
2025-02-09 | 02:50-03:00 | 2025-02-09 03:00 | 18 | 7 | 星期日 | 2 | 40 | 679.5431 | 101.2493 | 30.8069 | 631.025 | 8592.8379 | 0.4357 | 48.5181 | 0 | 0 | 0 | 9631.2301 | 296.0769 | 0 | 3874.3331 | 0
2025-02-09 | 03:00-03:10 | 2025-02-09 03:10 | 19 | 7 | 星期日 | 2 | 40 | 650.6541 | 93.4184 | 34.5639 | 623.4903 | 8592.8379 | 0.4374 | 27.1638 | 0 | 0 | 0 | 9655.6774 | 284.5961 | 0 | 3826.9959 | 0
2025-02-09 | 03:10-03:20 | 2025-02-09 03:20 | 20 | 7 | 星期日 | 2 | 40 | 634.7983 | 60.7119 | 41.7171 | 637.0024 | 8592.8379 | 0.4371 | 0 | 2.2041 | 0 | 0 | 9653.2285 | 277.4704 | 0 | 3795.6751 | 0
2025-02-09 | 03:20-03:30 | 2025-02-09 03:30 | 21 | 7 | 星期日 | 2 | 40 | 661.6813 | 107.7887 | 2.9221 | 659.62 | 8592.8379 | 0.4356 | 2.0613 | 0 | 0 | 0 | 9655.0836 | 288.2284 | 0 | 3844.061 | 0
2025-02-09 | 03:30-03:40 | 2025-02-09 03:40 | 22 | 7 | 星期日 | 2 | 40 | 679.4029 | 80.8926 | 19.0262 | 639.3247 | 8592.8379 | 0.4353 | 40.0782 | 0 | 0 | 0 | 9691.154 | 295.7441 | 0 | 3888.8388 | 0
2025-02-09 | 03:40-03:50 | 2025-02-09 03:50 | 23 | 7 | 星期日 | 2 | 40 | 656.5066 | 47.1113 | 44.9655 | 623.9513 | 8592.8379 | 0.436 | 32.5552 | 0 | 0 | 0 | 9720.4537 | 286.2369 | 0 | 3878.7144 | 0
2025-02-09 | 03:50-04:00 | 2025-02-09 04:00 | 24 | 7 | 星期日 | 2 | 40 | 642.8602 | 68.2777 | 54.3186 | 649.185 | 8592.8379 | 0.4378 | 0 | 6.3248 | 0 | 0 | 9713.4262 | 281.4442 | 0 | 3834.5126 | 0
2025-02-09 | 04:00-04:10 | 2025-02-09 04:10 | 25 | 7 | 星期日 | 2 | 40 | 674.6579 | 59.6561 | 35.9032 | 691.2899 | 8592.8379 | 0.4401 | 0 | 16.632 | 0 | 0 | 9694.9462 | 296.9169 | 0 | 3888.0523 | 0
2025-02-09 | 04:10-04:20 | 2025-02-09 04:20 | 26 | 7 | 星期日 | 2 | 40 | 665.8825 | 68.0158 | 36.8274 | 648.0665 | 8592.8379 | 0.4389 | 17.816 | 0 | 0 | 0 | 9710.9807 | 292.2558 | 0 | 3934.1177 | 0
2025-02-09 | 04:20-04:30 | 2025-02-09 04:30 | 27 | 7 | 星期日 | 2 | 40 | 684.0805 | 90.2035 | 30.9356 | 577.69 | 8592.8379 | 0.4364 | 90.2035 | 0 | 0 | 16.187 | 9792.1638 | 298.5327 | 0 | 3951.4501 | 0
2025-02-09 | 04:30-04:40 | 2025-02-09 04:40 | 28 | 7 | 星期日 | 2 | 40 | 690.5602 | 76.4049 | 5.8532 | 639.4977 | 8592.8379 | 0.4393 | 51.0625 | 0 | 0 | 0 | 9838.1201 | 303.3631 | 0 | 3974.5267 | 0
2025-02-09 | 04:40-04:50 | 2025-02-09 04:50 | 29 | 7 | 星期日 | 2 | 40 | 694.0134 | 84.6728 | 1.7155 | 686.8416 | 8592.8379 | 0.4422 | 7.1718 | 0 | 0 | 0 | 9844.5747 | 306.8927 | 0 | 3964.3438 | 0.0002
2025-02-09 | 04:50-05:00 | 2025-02-09 05:00 | 30 | 7 | 星期日 | 2 | 40 | 666.1702 | 74.9636 | 19.0401 | 669 | 8592.8379 | 0.4395 | 0 | 2.8298 | 0 | 0 | 9841.4305 | 292.7818 | 0 | 3946.0491 | 0
2025-02-09 | 05:00-05:10 | 2025-02-09 05:10 | 31 | 7 | 星期日 | 2 | 40 | 686.6186 | 70.0765 | 18.2233 | 675.7371 | 8592.8379 | 0.4333 | 10.8815 | 0 | 0 | 0 | 9851.2239 | 297.5118 | 0 | 4036.6511 | 0.0012
2025-02-09 | 05:10-05:20 | 2025-02-09 05:20 | 32 | 7 | 星期日 | 2 | 40 | 700.2882 | 82.6467 | 20.7769 | 664.3942 | 8592.8379 | 0.4439 | 35.894 | 0 | 0 | 0 | 9883.5285 | 310.8579 | 0 | 3985.816 | 0.0059429
2025-02-09 | 05:20-05:30 | 2025-02-09 05:30 | 33 | 7 | 星期日 | 2 | 40 | 685.0282 | 107.3176 | 30.6242 | 630.12 | 8592.8379 | 0.4301 | 54.9082 | 0 | 0 | 0 | 9932.9458 | 294.6306 | 0 | 3948.8924 | 0
2025-02-09 | 05:30-05:40 | 2025-02-09 05:40 | 34 | 7 | 星期日 | 2 | 40 | 1473.917 | 833.3333 | 0 | 637.699 | 8592.8379 | 0.3713 | 833.3333 | 0 | 0 | 2.8847 | 10682.9458 | 547.2654 | 0 | 3850.4425 | 0.018614
2025-02-09 | 05:40-05:50 | 2025-02-09 05:50 | 35 | 7 | 星期日 | 2 | 40 | 752.7148 | 90.3776 | 0 | 734.4315 | 8592.8379 | 0.5708 | 18.2833 | 0 | 0 | 0 | 10699.4008 | 429.6496 | 0 | 4310.695 | 0.082786
2025-02-09 | 05:50-06:00 | 2025-02-09 06:00 | 36 | 7 | 星期日 | 2 | 40 | 799.1645 | 0 | 107.5822 | 852.9933 | 8592.8379 | 0.9099 | 0 | 53.8288 | 0 | 0 | 10639.591 | 727.1598 | 0 | 5241.996 | 0
2025-02-09 | 06:00-06:10 | 2025-02-09 06:10 | 37 | 7 | 星期日 | 2 | 40 | 55.9662 | 0 | 832.3807 | 868.6727 | 8592.8379 | 0.9368 | 0 | 812.7065 | 0 | 0 | 9736.5838 | 52.4291 | 0 | 5241.996 | 0.25921
2025-02-09 | 06:10-06:20 | 2025-02-09 06:20 | 38 | 7 | 星期日 | 2 | 40 | 865.7479 | 58.1787 | 46.1223 | 862.1697 | 8592.8379 | 0.8758 | 3.5782 | 0 | 0 | 0 | 9739.8041 | 758.222 | 0 | 5241.996 | 1.153
2025-02-09 | 06:20-06:30 | 2025-02-09 06:30 | 39 | 7 | 星期日 | 2 | 40 | 841.7614 | 22.8955 | 80.4728 | 868.8367 | 8592.8379 | 0.8759 | 0 | 27.0753 | 0 | 0 | 9709.7205 | 737.2988 | 0 | 5241.996 | 0
2025-02-09 | 06:30-06:40 | 2025-02-09 06:40 | 40 | 7 | 星期日 | 2 | 40 | 844.6251 | 31.3708 | 74.296 | 836.9674 | 8592.8379 | 0.8601 | 7.6577 | 0 | 0 | 0 | 9716.6124 | 726.4621 | 0 | 5241.996 | 19.2357
2025-02-09 | 06:40-06:50 | 2025-02-09 06:50 | 41 | 7 | 星期日 | 2 | 40 | 827.985 | 56.9471 | 51.7483 | 789.9851 | 8592.8379 | 0.8442 | 37.9999 | 0 | 0 | 0 | 9750.8123 | 698.9849 | 0 | 5219.195 | 161.2845
2025-02-09 | 06:50-07:00 | 2025-02-09 07:00 | 42 | 7 | 星期日 | 2 | 40 | 785.479 | 73.2609 | 35.297 | 759.7017 | 8592.8379 | 0.8334 | 25.7773 | 0 | 0 | 0 | 9774.012 | 654.6182 | 0 | 5242.8674 | 420.15
2025-02-09 | 07:00-07:10 | 2025-02-09 07:10 | 43 | 7 | 星期日 | 2 | 40 | 751.3753 | 63.7641 | 51.0968 | 754.2662 | 8592.8379 | 0.8092 | 0 | 2.8909 | 0 | 0 | 9770.7998 | 608.0129 | 0 | 5269.9042 | 672.9335
2025-02-09 | 07:10-07:20 | 2025-02-09 07:20 | 44 | 7 | 星期日 | 2 | 40 | 728.4594 | 75.2018 | 38.6794 | 728.7085 | 8592.8379 | 0.7972 | 0 | 0.24907 | 0 | 0 | 9770.523 | 580.7278 | 0 | 5288.1477 | 942.1506
2025-02-09 | 07:20-07:30 | 2025-02-09 07:30 | 45 | 7 | 星期日 | 2 | 40 | 701.7803 | 116.4751 | 10.7769 | 654.9425 | 8592.8379 | 0.7644 | 46.8378 | 0 | 0 | 0 | 9812.6771 | 536.4409 | 0 | 5242.8674 | 1232.1536
2025-02-09 | 07:30-07:40 | 2025-02-09 07:40 | 46 | 7 | 星期日 | 2 | 40 | 1386.8597 | 833.3333 | 0 | 569.9474 | 8592.8379 | 0.6899 | 816.9122 | 0 | 0 | 0 | 10547.898 | 956.7945 | 0 | 5242.8674 | 1509.5949
2025-02-09 | 07:40-07:50 | 2025-02-09 07:50 | 47 | 7 | 星期日 | 2 | 40 | 574.4674 | 47.9095 | 68.5082 | 638.3007 | 8592.8379 | 0.86 | 0 | 63.8334 | 0 | 0 | 10476.972 | 494.0419 | 0 | 5656.3758 | 1809.7343
2025-02-09 | 07:50-08:00 | 2025-02-09 08:00 | 48 | 7 | 星期日 | 2 | 40 | 12.6481 | 0 | 833.3333 | 772.9733 | 8592.8379 | 1.1617 | 0 | 760.3252 | 0 | 0 | 9632.1663 | 14.6933 | 0 | 6918.854 | 2120.2554
2025-02-09 | 08:00-08:10 | 2025-02-09 08:10 | 49 | 7 | 星期日 | 2 | 40 | 0.18507 | 0 | 833.3333 | 716.3982 | 8592.8379 | 1.1683 | 0 | 716.2132 | 0 | 0 | 8836.3739 | 0.21622 | 0 | 7001.0392 | 2388.4156
2025-02-09 | 08:10-08:20 | 2025-02-09 08:20 | 50 | 7 | 星期日 | 2 | 40 | 0 | 0 | 821.1632 | 651.6392 | 8592.8379 | 1.0956 | 0 | 651.6392 | 0 | 0 | 8112.3303 | 0 | 0 | 6867.4125 | 2658.7871
2025-02-09 | 08:20-08:30 | 2025-02-09 08:30 | 51 | 7 | 星期日 | 2 | 40 | 0 | 0 | 744.8192 | 649.3225 | 8592.8379 | 1.0849 | 0 | 649.3225 | 0 | 0 | 7390.8608 | 0 | 0 | 6918.6666 | 2947.8
2025-02-09 | 08:30-08:40 | 2025-02-09 08:40 | 52 | 7 | 星期日 | 2 | 40 | 0 | 0 | 663.9771 | 593.6635 | 8592.8379 | 1.061 | 0 | 593.6635 | 0 | 0 | 6731.2347 | 0 | 0 | 6867.4125 | 3226.7217
2025-02-09 | 08:40-08:50 | 2025-02-09 08:50 | 53 | 7 | 星期日 | 2 | 40 | 0 | 0 | 614.9801 | 524.3918 | 8592.8379 | 1.043 | 0 | 524.3918 | 0 | 0 | 6148.5772 | 0 | 0 | 6832.5398 | 3499.1329
2025-02-09 | 08:50-09:00 | 2025-02-09 09:00 | 54 | 7 | 星期日 | 2 | 40 | 0 | 0 | 603.1664 | 484.5646 | 8592.8379 | 1.036 | 0 | 484.5646 | 0 | 0 | 5610.1721 | 0 | 0 | 6948.3998 | 3781.9982
2025-02-09 | 09:00-09:10 | 2025-02-09 09:10 | 55 | 7 | 星期日 | 2 | 40 | 0 | 0 | 537.8049 | 472.0976 | 8592.8379 | 1.0147 | 0 | 472.0976 | 0 | 0 | 5085.6192 | 0 | 0 | 6975.0981 | 4075.572
2025-02-09 | 09:10-09:20 | 2025-02-09 09:20 | 56 | 7 | 星期日 | 2 | 40 | 1.6582 | 0 | 475.3826 | 457.1111 | 8592.8379 | 0.9922 | 0 | 455.4529 | 0 | 0 | 4579.5603 | 1.6453 | 0 | 6959.7137 | 4300.277
2025-02-09 | 09:20-09:30 | 2025-02-09 09:30 | 57 | 7 | 星期日 | 2 | 40 | 0 | 0 | 476.0902 | 417.9133 | 8592.8379 | 0.97 | 0 | 417.9133 | 0 | 0 | 4115.2122 | 0 | 0 | 6918.1796 | 4490.6411
2025-02-09 | 09:30-09:40 | 2025-02-09 09:40 | 58 | 7 | 星期日 | 2 | 40 | 0.0031981 | 0 | 439.9828 | 356.7753 | 8592.8379 | 0.9422 | 0 | 356.7721 | 0 | 0 | 3718.7988 | 0.0030132 | 0 | 7004.7317 | 4765.5063
2025-02-09 | 09:40-09:50 | 2025-02-09 09:50 | 59 | 7 | 星期日 | 2 | 40 | 0.0015063 | 0 | 390.3601 | 311.4636 | 8592.8379 | 0.9569 | 0 | 311.4621 | 0 | 0 | 3372.7298 | 0.0014414 | 0 | 6999.1649 | 5047.3427
2025-02-09 | 09:50-10:00 | 2025-02-09 10:00 | 60 | 7 | 星期日 | 2 | 40 | 0 | 0 | 330.1007 | 294.7679 | 8592.8379 | 0.9977 | 0 | 294.7679 | 0 | 0 | 3045.2099 | 0 | 0 | 6900.1707 | 5272.3875
2025-02-09 | 10:00-10:10 | 2025-02-09 10:10 | 61 | 7 | 星期日 | 2 | 40 | 0 | 0 | 314.2632 | 283.949 | 8592.8379 | 0.9919 | 0 | 283.949 | 0 | 0 | 2729.7109 | 0 | 0 | 6860.8247 | 5444.1995
2025-02-09 | 10:10-10:20 | 2025-02-09 10:20 | 62 | 7 | 星期日 | 2 | 40 | 0.001061 | 0 | 286.7411 | 250.6524 | 8592.8379 | 0.9588 | 0 | 250.6514 | 0 | 0 | 2451.2094 | 0.0010173 | 0 | 6849.273 | 5579.5117
2025-02-09 | 10:20-10:30 | 2025-02-09 10:30 | 63 | 7 | 星期日 | 2 | 40 | 0.0019091 | 0 | 251.3653 | 205.0608 | 8592.8379 | 0.9549 | 0 | 205.0589 | 0 | 0 | 2223.3662 | 0.001823 | 0 | 6723.5237 | 5725.5482
2025-02-09 | 10:30-10:40 | 2025-02-09 10:40 | 64 | 7 | 星期日 | 2 | 40 | 0 | 0 | 192.1717 | 191.1025 | 8592.8379 | 0.9839 | 0 | 191.1025 | 0 | 0 | 2011.03 | 0 | 0 | 6706.7294 | 5933.3855
2025-02-09 | 10:40-10:50 | 2025-02-09 10:50 | 65 | 7 | 星期日 | 2 | 40 | 97.7403 | 49.1761 | 41.161 | 226.6417 | 8592.8379 | 0.799 | 0 | 41.161 | 87.7404 | 0 | 1965.2956 | 78.0945 | 350.523 | 6711.2204 | 6156.7696
2025-02-09 | 10:50-11:00 | 2025-02-09 11:00 | 66 | 7 | 星期日 | 2 | 40 | 869.112 | 833.3333 | 0 | 259.7158 | 8592.8379 | 0.5025 | 609.3962 | 0 | 0 | 0 | 2513.7522 | 436.7288 | 0 | 6696.6522 | 6299.2714
2025-02-09 | 11:00-11:10 | 2025-02-09 11:10 | 67 | 7 | 星期日 | 2 | 40 | 896.6947 | 833.3333 | 0 | 209.4466 | 8592.8379 | 0.4662 | 687.2481 | 0 | 0 | 0 | 3132.2755 | 418.0391 | 0 | 6706.7294 | 6300.0432
2025-02-09 | 11:10-11:20 | 2025-02-09 11:20 | 68 | 7 | 星期日 | 2 | 40 | 935.1051 | 833.3333 | 0 | 130.2728 | 8592.8379 | 0.5007 | 804.8323 | 0 | 0 | 0 | 3856.6245 | 468.2071 | 0 | 6692.1612 | 6333.9802
2025-02-09 | 11:20-11:30 | 2025-02-09 11:30 | 69 | 7 | 星期日 | 2 | 40 | 918.6121 | 833.3333 | 0 | 99.2712 | 8592.8379 | 0.4827 | 819.3409 | 0 | 0 | 0 | 4594.0313 | 443.4141 | 0 | 6654.439 | 6436.65
2025-02-09 | 11:30-11:40 | 2025-02-09 11:40 | 70 | 7 | 星期日 | 2 | 40 | 919.3151 | 833.3333 | 0 | 140.4749 | 8592.8379 | 0.4785 | 778.8402 | 0 | 0 | 0 | 5294.9874 | 439.8923 | 0 | 6716.1218 | 6483.7575
2025-02-09 | 11:40-11:50 | 2025-02-09 11:50 | 71 | 7 | 星期日 | 2 | 40 | 904.2194 | 833.3333 | 0 | 120.5096 | 8592.8379 | 0.4662 | 783.7097 | 0 | 0 | 0 | 6000.3262 | 421.5471 | 0 | 6514.9999 | 6504.0281
2025-02-09 | 11:50-12:00 | 2025-02-09 12:00 | 72 | 7 | 星期日 | 2 | 40 | 809.089 | 833.3333 | 0 | 31.5221 | 8592.8379 | 0.4432 | 777.5669 | 0 | 0 | 0 | 6700.1364 | 358.5882 | 0 | 6096.0194 | 6527.8768
2025-02-09 | 12:00-12:10 | 2025-02-09 12:10 | 73 | 7 | 星期日 | 2 | 40 | 846.473 | 833.3333 | 0 | -5.499 | 8592.8379 | 0.4411 | 833.3333 | 0 | 0 | 18.6387 | 7450.1364 | 373.3792 | 0 | 6250.7664 | 6545.9527
2025-02-09 | 12:10-12:20 | 2025-02-09 12:20 | 74 | 7 | 星期日 | 2 | 40 | 867.1123 | 833.3333 | 0 | -11.925 | 8592.8379 | 0.4551 | 833.3333 | 0 | 0 | 45.7039 | 8200.1364 | 394.6228 | 0 | 6331.2216 | 6545.0614
2025-02-09 | 12:20-12:30 | 2025-02-09 12:30 | 75 | 7 | 星期日 | 2 | 40 | 860.0619 | 833.3333 | 0 | -18.3192 | 8592.8379 | 0.4463 | 833.3333 | 0 | 0 | 45.0477 | 8950.1364 | 383.8456 | 0 | 6331.2216 | 6516.6964
2025-02-09 | 12:30-12:40 | 2025-02-09 12:40 | 76 | 7 | 星期日 | 2 | 40 | 865.6388 | 833.3333 | 0 | -16.6863 | 8592.8379 | 0.4113 | 833.3333 | 0 | 0 | 48.9917 | 9700.1364 | 356.0373 | 0 | 6157.445 | 6466.0206
2025-02-09 | 12:40-12:50 | 2025-02-09 12:50 | 77 | 7 | 星期日 | 2 | 40 | 549.3633 | 833.3333 | 0 | 38.8902 | 8592.8379 | 0.5682 | 510.4731 | 0 | 0 | 0 | 10159.5622 | 312.1482 | 0 | 6261.0686 | 6429.3105
2025-02-09 | 12:50-13:00 | 2025-02-09 13:00 | 78 | 7 | 星期日 | 2 | 40 | 92.2494 | 268.2779 | 82.3739 | 124.3325 | 8592.8379 | 0.8279 | 0 | 32.0831 | 0 | 0 | 10123.9144 | 76.3733 | 0 | 6450.9401 | 6389.8286
2025-02-09 | 13:00-13:10 | 2025-02-09 13:10 | 79 | 7 | 星期日 | 2 | 40 | 96.964 | 222.7015 | 62.5764 | 152.6639 | 8592.8379 | 0.8636 | 0 | 55.7 | 0 | 0 | 10062.0255 | 83.7381 | 0 | 6427.4618 | 6293.5553
2025-02-09 | 13:10-13:20 | 2025-02-09 13:20 | 80 | 7 | 星期日 | 2 | 40 | 94.0128 | 197.3041 | 71.1688 | 104.9706 | 8592.8379 | 0.8416 | 0 | 10.9578 | 0 | 0 | 10049.8502 | 79.1211 | 0 | 6401.2368 | 6177.9398
2025-02-09 | 13:20-13:30 | 2025-02-09 13:30 | 81 | 7 | 星期日 | 2 | 40 | 111.2198 | 195.0324 | 92.2225 | 48.5254 | 8592.8379 | 0.8618 | 62.6944 | 0 | 0 | 0 | 10106.2751 | 95.8492 | 0 | 6443.6323 | 6050.6196
2025-02-09 | 13:30-13:40 | 2025-02-09 13:40 | 82 | 7 | 星期日 | 2 | 40 | 110.7508 | 207.4437 | 72.4226 | 80.0198 | 8592.8379 | 0.8623 | 30.731 | 0 | 0 | 0 | 10133.933 | 95.5004 | 0 | 6401.2368 | 5873.3253
2025-02-09 | 13:40-13:50 | 2025-02-09 13:50 | 83 | 7 | 星期日 | 2 | 40 | 6.8866 | 61.096 | 228.9082 | 142.6647 | 8592.8379 | 0.9026 | 0 | 135.778 | 0 | 0 | 9983.0685 | 6.2159 | 0 | 6335.2661 | 5639.2084
2025-02-09 | 13:50-14:00 | 2025-02-09 14:00 | 84 | 7 | 星期日 | 2 | 40 | 0 | 31.9831 | 262.6999 | 187.2237 | 8592.8379 | 0.9754 | 0 | 187.2237 | 0 | 0 | 9775.0421 | 0 | 0 | 6265.1131 | 5387.8018
2025-02-09 | 14:00-14:10 | 2025-02-09 14:10 | 85 | 7 | 星期日 | 2 | 40 | 0 | 0 | 283.3822 | 215.2853 | 8592.8379 | 1.0002 | 0 | 215.2853 | 0 | 0 | 9535.8362 | 0 | 0 | 6258.4231 | 5174.227
2025-02-09 | 14:10-14:20 | 2025-02-09 14:20 | 86 | 7 | 星期日 | 2 | 40 | 0 | 0 | 281.1741 | 244.4169 | 8592.8379 | 0.9978 | 0 | 244.4169 | 0 | 0 | 9264.2619 | 0 | 0 | 6242.6248 | 4964.9322
2025-02-09 | 14:20-14:30 | 2025-02-09 14:30 | 87 | 7 | 星期日 | 2 | 40 | 0 | 0 | 325.4443 | 281.4671 | 8592.8379 | 1.0271 | 0 | 281.4671 | 0 | 0 | 8951.5207 | 0 | 0 | 6242.6248 | 4720.4411
2025-02-09 | 14:30-14:40 | 2025-02-09 14:40 | 88 | 7 | 星期日 | 2 | 40 | 0 | 0 | 365.9007 | 315.4235 | 8592.8379 | 1.0906 | 0 | 315.4235 | 0 | 0 | 8601.0501 | 0 | 0 | 6244.0515 | 4429.2641
2025-02-09 | 14:40-14:50 | 2025-02-09 14:50 | 89 | 7 | 星期日 | 2 | 40 | 0.0032718 | 0 | 430.5906 | 322.9086 | 8592.8379 | 0.9376 | 0 | 322.9054 | 0 | 0 | 8242.2663 | 0.0030676 | 0 | 6253.0503 | 4124.816
2025-02-09 | 14:50-15:00 | 2025-02-09 15:00 | 90 | 7 | 星期日 | 2 | 40 | 1239.199 | 833.3333 | 0 | 329.3979 | 8592.8379 | 0.6694 | 833.3333 | 0 | 0 | 76.4678 | 8992.2663 | 829.5198 | 0 | 6253.0503 | 3842.4429
2025-02-09 | 15:00-15:10 | 2025-02-09 15:10 | 91 | 7 | 星期日 | 2 | 40 | 1269.0151 | 833.3333 | 0 | 386.7601 | 8592.8379 | 0.66 | 833.3333 | 0 | 0 | 48.9217 | 9742.2663 | 837.55 | 0 | 6162.9162 | 3600.3759
2025-02-09 | 15:10-15:20 | 2025-02-09 15:20 | 92 | 7 | 星期日 | 2 | 40 | 1150.7313 | 782.047 | 0 | 447.3211 | 8592.8379 | 0.7217 | 703.4103 | 0 | 0 | 0 | 10375.3356 | 830.4828 | 0 | 6162.9162 | 3383.5395
2025-02-09 | 15:20-15:30 | 2025-02-09 15:30 | 93 | 7 | 星期日 | 2 | 40 | 537.4516 | 126.7444 | 34.1755 | 484.3142 | 8592.8379 | 0.7308 | 53.1374 | 0 | 0 | 0 | 10423.1593 | 392.7696 | 0 | 6250.7415 | 3139.1786
2025-02-09 | 15:30-15:40 | 2025-02-09 15:40 | 94 | 7 | 星期日 | 2 | 40 | 608.906 | 127.7015 | 11.0925 | 518.5433 | 8592.8379 | 0.7534 | 90.3627 | 0 | 0 | 0 | 10504.4857 | 458.7498 | 0 | 6250.7415 | 2818.3562
2025-02-09 | 15:40-15:50 | 2025-02-09 15:50 | 95 | 7 | 星期日 | 2 | 40 | 632.6769 | 91.98 | 53.1681 | 574.1395 | 8592.8379 | 0.7823 | 58.5374 | 0 | 0 | 0 | 10557.1694 | 494.9431 | 0 | 6250.7415 | 2501.1492
2025-02-09 | 15:50-16:00 | 2025-02-09 16:00 | 96 | 7 | 星期日 | 2 | 40 | 677.2587 | 51.9189 | 47.9146 | 641.2725 | 8592.8379 | 0.8055 | 35.9862 | 0 | 0 | 0 | 10589.5569 | 545.5319 | 0 | 6250.7415 | 2207.6464
2025-02-09 | 16:00-16:10 | 2025-02-09 16:10 | 97 | 7 | 星期日 | 2 | 40 | 716.8741 | 60.4098 | 55.0224 | 686.449 | 8592.8379 | 0.8271 | 30.4251 | 0 | 0 | 0 | 10616.9395 | 592.9266 | 0 | 6250.7415 | 1886.5729
2025-02-09 | 16:10-16:20 | 2025-02-09 16:20 | 98 | 7 | 星期日 | 2 | 40 | 796.3194 | 72.1335 | 42.3432 | 718.5682 | 8592.8379 | 0.8519 | 72.1335 | 0 | 0 | 5.6177 | 10681.8597 | 678.3845 | 0 | 6250.7415 | 1569.7681
2025-02-09 | 16:20-16:30 | 2025-02-09 16:30 | 99 | 7 | 星期日 | 2 | 40 | 846.3016 | 64.1447 | 28.7795 | 755.5454 | 8592.8379 | 0.8791 | 64.1447 | 0 | 0 | 26.6114 | 10739.5899 | 743.9837 | 0 | 6250.7415 | 1272.4768
2025-02-09 | 16:30-16:40 | 2025-02-09 16:40 | 100 | 7 | 星期日 | 2 | 40 | 872.1458 | 66.9923 | 20.3447 | 805.8519 | 8592.8379 | 0.9024 | 66.2939 | 0 | 0 | 0 | 10799.2545 | 787.0244 | 0 | 6162.9162 | 979.0977
2025-02-09 | 16:40-16:50 | 2025-02-09 16:50 | 101 | 7 | 星期日 | 2 | 40 | 906.5461 | 64.1618 | 24.0885 | 849.6981 | 8592.8379 | 0.9163 | 0.82835 | 0 | 0 | 56.0197 | 10800 | 830.6682 | 0 | 6101.1712 | 702.8595
2025-02-09 | 16:50-17:00 | 2025-02-09 17:00 | 102 | 7 | 星期日 | 2 | 40 | 939.6221 | 87.3522 | 26.4375 | 898.4704 | 8592.8379 | 0.9264 | 0 | 0 | 0 | 41.1517 | 10800 | 870.4659 | 0 | 5977.2369 | 433.9875
2025-02-09 | 17:00-17:10 | 2025-02-09 17:10 | 103 | 7 | 星期日 | 2 | 40 | 974.8665 | 59.4766 | 48.4876 | 976.4484 | 8592.8379 | 0.9462 | 0 | 1.5818 | 0 | 0 | 10798.2424 | 922.4187 | 0 | 5924.9369 | 165.5038
2025-02-09 | 17:10-17:20 | 2025-02-09 17:20 | 104 | 7 | 星期日 | 2 | 40 | 975.7404 | 39.8794 | 44.5583 | 1011.1477 | 8592.8379 | 0.9742 | 0 | 35.4073 | 0 | 0 | 10758.901 | 950.5663 | 0 | 5924.9369 | 20.2581
2025-02-09 | 17:20-17:30 | 2025-02-09 17:30 | 105 | 7 | 星期日 | 2 | 40 | 1023.5054 | 48.3988 | 29.5171 | 1008.8017 | 8592.8379 | 0.9862 | 14.7037 | 0 | 0 | 0 | 10772.1344 | 1009.381 | 0 | 6096.1235 | 0
2025-02-09 | 17:30-17:40 | 2025-02-09 17:40 | 106 | 7 | 星期日 | 2 | 40 | 1075.9538 | 100.4892 | 27.7526 | 1023.136 | 8592.8379 | 0.976 | 30.9618 | 0 | 0 | 21.8559 | 10800 | 1050.1309 | 0 | 6221.2218 | 1.1501
2025-02-09 | 17:40-17:50 | 2025-02-09 17:50 | 107 | 7 | 星期日 | 2 | 40 | 912.0429 | 41.8986 | 45.1886 | 902.0317 | 8592.8379 | 1.0742 | 0 | 0 | 0 | 10.0112 | 10800 | 979.7164 | 0 | 5532.0818 | 0.26987
2025-02-09 | 17:50-18:00 | 2025-02-09 18:00 | 108 | 7 | 星期日 | 2 | 40 | 674.2278 | 18.6524 | 53.8792 | 713.72 | 8592.8379 | 1.2313 | 0 | 39.4922 | 0 | 0 | 10756.1198 | 830.1767 | 0 | 4124.0214 | 0
2025-02-09 | 18:00-18:10 | 2025-02-09 18:10 | 109 | 7 | 星期日 | 2 | 40 | 662.2521 | 6.9411 | 61.3492 | 707.6487 | 8592.8379 | 1.2561 | 0 | 45.3966 | 0 | 0 | 10705.679 | 831.8548 | 0 | 4068.8254 | 0.082557
2025-02-09 | 18:10-18:20 | 2025-02-09 18:20 | 110 | 7 | 星期日 | 2 | 40 | 704.7115 | 25.4139 | 60.725 | 743.5872 | 8592.8379 | 1.2447 | 0 | 38.8757 | 0 | 0 | 10662.4838 | 877.1544 | 0 | 4331.4174 | 0.019357
2025-02-09 | 18:20-18:30 | 2025-02-09 18:30 | 111 | 7 | 星期日 | 2 | 40 | 708.3081 | 32.1706 | 74.8828 | 732.225 | 8592.8379 | 1.2545 | 0 | 23.9169 | 0 | 0 | 10635.9095 | 888.5725 | 0 | 4339.5004 | 0
2025-02-09 | 18:30-18:40 | 2025-02-09 18:40 | 112 | 7 | 星期日 | 2 | 40 | 697.2037 | 51.2769 | 72.7269 | 722.8134 | 8592.8379 | 1.2522 | 0 | 25.6097 | 0 | 0 | 10607.4542 | 873.0385 | 0 | 4339.5004 | 0.0059286
2025-02-09 | 18:40-18:50 | 2025-02-09 18:50 | 113 | 7 | 星期日 | 2 | 40 | 283.629 | 0 | 527.7031 | 712.9025 | 8592.8379 | 1.2881 | 0 | 429.2735 | 0 | 0 | 10130.4836 | 365.3425 | 0 | 4320.0623 | 0.0012857
2025-02-09 | 18:50-19:00 | 2025-02-09 19:00 | 114 | 7 | 星期日 | 2 | 40 | 0 | 0 | 751.0741 | 709.5617 | 8592.8379 | 1.3466 | 0 | 709.5617 | 0 | 0 | 9342.0818 | 0 | 0 | 4285.9925 | 0
2025-02-09 | 19:00-19:10 | 2025-02-09 19:10 | 115 | 7 | 星期日 | 2 | 40 | 0 | 0 | 778.6541 | 728.3236 | 8592.8379 | 1.3523 | 0 | 728.3236 | 0 | 0 | 8532.8334 | 0 | 0 | 4357.9285 | 0.00018571
2025-02-09 | 19:10-19:20 | 2025-02-09 19:20 | 116 | 7 | 星期日 | 2 | 40 | 0 | 0 | 797.5783 | 725.1085 | 8592.8379 | 1.3445 | 0 | 725.1085 | 0 | 0 | 7727.1573 | 0 | 0 | 4286.5699 | 0
2025-02-09 | 19:20-19:30 | 2025-02-09 19:30 | 117 | 7 | 星期日 | 2 | 40 | 0 | 0 | 731.4516 | 710.7567 | 8592.8379 | 1.3483 | 0 | 710.7567 | 0 | 0 | 6937.4277 | 0 | 0 | 4186.9605 | 0
2025-02-09 | 19:30-19:40 | 2025-02-09 19:40 | 118 | 7 | 星期日 | 2 | 40 | 0 | 0 | 754.9958 | 736.2879 | 8592.8379 | 1.349 | 0 | 736.2879 | 0 | 0 | 6119.33 | 0 | 0 | 4266.8635 | 0
2025-02-09 | 19:40-19:50 | 2025-02-09 19:50 | 119 | 7 | 星期日 | 2 | 40 | 0 | 0 | 759.1765 | 737.0414 | 8592.8379 | 1.3473 | 0 | 737.0414 | 0 | 0 | 5300.3951 | 0 | 0 | 4316.8974 | 0
2025-02-09 | 19:50-20:00 | 2025-02-09 20:00 | 120 | 7 | 星期日 | 2 | 40 | 0 | 0 | 747.6987 | 708.8717 | 8592.8379 | 1.3482 | 0 | 708.8717 | 0 | 0 | 4512.7599 | 0 | 0 | 4260.5595 | 0
2025-02-09 | 20:00-20:10 | 2025-02-09 20:10 | 121 | 7 | 星期日 | 2 | 40 | 0 | 0 | 755.2218 | 711.9876 | 8592.8379 | 1.3513 | 0 | 711.9876 | 0 | 0 | 3721.6626 | 0 | 0 | 4280.9777 | 0
2025-02-09 | 20:10-20:20 | 2025-02-09 20:20 | 122 | 7 | 星期日 | 2 | 40 | 0 | 0 | 772.203 | 705.9393 | 8592.8379 | 1.34 | 0 | 705.9393 | 0 | 0 | 2937.2857 | 0 | 0 | 4236.7184 | 0
2025-02-09 | 20:20-20:30 | 2025-02-09 20:30 | 123 | 7 | 星期日 | 2 | 40 | 0 | 0 | 766.1847 | 686.5883 | 8592.8379 | 1.3489 | 0 | 686.5883 | 0 | 0 | 2174.4097 | 0 | 0 | 4213.4671 | 0
2025-02-09 | 20:30-20:40 | 2025-02-09 20:40 | 124 | 7 | 星期日 | 2 | 40 | 0 | 0 | 773.6044 | 697.1693 | 8592.8379 | 1.3952 | 0 | 697.1693 | 0 | 0 | 1399.7772 | 0 | 0 | 4320.5546 | 0
2025-02-09 | 20:40-20:50 | 2025-02-09 20:50 | 125 | 7 | 星期日 | 2 | 40 | 692.1344 | 6.0233 | 54.7546 | 720.6328 | 8592.8379 | 1.2226 | 0 | 28.4984 | 0 | 0 | 1368.1123 | 846.2035 | 0 | 4266.0407 | 0
2025-02-09 | 20:50-21:00 | 2025-02-09 21:00 | 126 | 7 | 星期日 | 2 | 40 | 700.8617 | 47.6563 | 75.3957 | 726.3033 | 8592.8379 | 0.9332 | 0 | 25.4416 | 0 | 0 | 1339.8439 | 654.0442 | 0 | 4212.7289 | 0
2025-02-09 | 21:00-21:10 | 2025-02-09 21:10 | 127 | 7 | 星期日 | 2 | 40 | 705.3008 | 26.576 | 43.5245 | 702.32 | 8592.8379 | 0.9068 | 2.9808 | 0 | 0 | 0 | 1342.5266 | 639.5668 | 0 | 4261.6405 | 0
2025-02-09 | 21:10-21:20 | 2025-02-09 21:20 | 128 | 7 | 星期日 | 2 | 40 | 705.6786 | 43.2389 | 55.6317 | 700.8781 | 8592.8379 | 0.9371 | 4.8005 | 0 | 0 | 0 | 1346.847 | 661.2914 | 0 | 4266.3703 | 0
2025-02-09 | 21:20-21:30 | 2025-02-09 21:30 | 129 | 7 | 星期日 | 2 | 40 | 710.2822 | 56.5074 | 59.8843 | 729.2217 | 8592.8379 | 0.9371 | 0 | 18.9394 | 0 | 0 | 1325.8032 | 665.6055 | 0 | 4251.4217 | 0
2025-02-09 | 21:30-21:40 | 2025-02-09 21:40 | 130 | 7 | 星期日 | 2 | 40 | 691.4886 | 7.004 | 60.6388 | 732.1812 | 8592.8379 | 0.9871 | 0 | 40.6925 | 0 | 0 | 1280.5893 | 682.5684 | 0 | 4336.4477 | 0
2025-02-09 | 21:40-21:50 | 2025-02-09 21:50 | 131 | 7 | 星期日 | 2 | 40 | 665.7277 | 39.8228 | 35.9365 | 653.7258 | 8592.8379 | 0.7764 | 12.0019 | 0 | 0 | 0 | 1291.391 | 516.871 | 0 | 3925.0941 | 0
2025-02-09 | 21:50-22:00 | 2025-02-09 22:00 | 132 | 7 | 星期日 | 2 | 40 | 1403.9008 | 833.3333 | 0 | 552.6283 | 8592.8379 | 0.4209 | 833.3333 | 0 | 0 | 17.9391 | 2041.391 | 590.9018 | 0 | 3431.8811 | 0
2025-02-09 | 22:00-22:10 | 2025-02-09 22:10 | 133 | 7 | 星期日 | 2 | 40 | 1375.9951 | 833.3333 | 0 | 549.1018 | 8592.8379 | 0.3859 | 826.8933 | 0 | 0 | 0 | 2785.5949 | 530.9965 | 0 | 3321.6111 | 0
2025-02-09 | 22:10-22:20 | 2025-02-09 22:20 | 134 | 7 | 星期日 | 2 | 40 | 606.6765 | 63.2243 | 54.2357 | 556.125 | 8592.8379 | 0.4368 | 50.5514 | 0 | 0 | 0 | 2831.0912 | 264.9963 | 0 | 3382.8667 | 0
2025-02-09 | 22:20-22:30 | 2025-02-09 22:30 | 135 | 7 | 星期日 | 2 | 40 | 1384.4651 | 833.3333 | 0 | 533.7533 | 8592.8379 | 0.4198 | 833.3333 | 0 | 0 | 17.3785 | 3581.0912 | 581.1985 | 0 | 3382.8667 | 0
2025-02-09 | 22:30-22:40 | 2025-02-09 22:40 | 136 | 7 | 星期日 | 2 | 40 | 1366.1538 | 833.3333 | 0 | 528.563 | 8592.8379 | 0.4186 | 833.3333 | 0 | 0 | 4.2575 | 4331.0912 | 571.872 | 0 | 3377.1243 | 0
2025-02-09 | 22:40-22:50 | 2025-02-09 22:50 | 137 | 7 | 星期日 | 2 | 40 | 1323.579 | 833.3333 | 0 | 533.3516 | 8592.8379 | 0.4241 | 790.2274 | 0 | 0 | 0 | 5042.2959 | 561.3298 | 0 | 3387.0774 | 0
2025-02-09 | 22:50-23:00 | 2025-02-09 23:00 | 138 | 7 | 星期日 | 2 | 40 | 1318.8738 | 833.3333 | 0 | 542.3967 | 8592.8379 | 0.4237 | 776.4771 | 0 | 0 | 0 | 5741.1253 | 558.8068 | 0 | 3373.572 | 0
2025-02-09 | 23:00-23:10 | 2025-02-09 23:10 | 139 | 7 | 星期日 | 2 | 40 | 838.0154 | 310.9651 | 0 | 558.9658 | 8592.8379 | 0.4248 | 279.0496 | 0 | 0 | 0 | 5992.2699 | 355.989 | 0 | 3387.0774 | 0
2025-02-09 | 23:10-23:20 | 2025-02-09 23:20 | 140 | 7 | 星期日 | 2 | 40 | 1363.6218 | 833.3333 | 0 | 559.7708 | 8592.8379 | 0.424 | 803.8509 | 0 | 0 | 0 | 6715.7357 | 578.1756 | 0 | 3381.0734 | 0
2025-02-09 | 23:20-23:30 | 2025-02-09 23:30 | 141 | 7 | 星期日 | 2 | 40 | 1373.4421 | 833.3333 | 0 | 550.7483 | 8592.8379 | 0.422 | 822.6938 | 0 | 0 | 0 | 7456.1602 | 579.5926 | 0 | 3360.2865 | 0
2025-02-09 | 23:30-23:40 | 2025-02-09 23:40 | 142 | 7 | 星期日 | 2 | 40 | 1335.8555 | 833.3333 | 0 | 561.9249 | 8592.8379 | 0.424 | 773.9306 | 0 | 0 | 0 | 8152.6977 | 566.4027 | 0 | 3321.6111 | 0
2025-02-09 | 23:40-23:50 | 2025-02-09 23:50 | 143 | 7 | 星期日 | 2 | 40 | 569.1858 | 39.3657 | 37.7442 | 576.0653 | 8592.8379 | 0.4271 | 0 | 6.8795 | 0 | 0 | 8145.0538 | 243.0993 | 0 | 3377.7827 | 0
2025-02-09 | 23:50-24:00 | 2025-02-10 | 144 | 7 | 星期日 | 2 | 40 | 603.6173 | 74.5287 | 1.4884 | 575.9867 | 8592.8379 | 0.4276 | 27.6306 | 0 | 0 | 0 | 8169.9213 | 258.1067 | 0 | 3423.9894 | 0
2025-02-10 | 00:00-00:10 | 2025-02-10 00:10 | 1 | 1 | 星期一 | 2 | 41 | 1075.8902 | 622.1578 | 568.3395 | 563.2656 | 8169.9213 | 0.4248 | 512.6246 | 0 | 0 | 0 | 8631.2834 | 457.0382 | 0 | 3428.7929 | 0
2025-02-10 | 00:10-00:20 | 2025-02-10 00:20 | 2 | 1 | 星期一 | 2 | 41 | 1366.7114 | 833.3333 | 833.3333 | 563.9162 | 8169.9213 | 0.4245 | 802.7952 | 0 | 0 | 0 | 9353.7991 | 580.169 | 0 | 3435.7749 | 0
2025-02-10 | 00:20-00:30 | 2025-02-10 00:30 | 3 | 1 | 星期一 | 2 | 41 | 601.3115 | 47.6192 | 833.3333 | 574.6933 | 8169.9213 | 0.4269 | 26.6182 | 0 | 0 | 0 | 9377.7554 | 256.6999 | 0 | 3614.2605 | 0
2025-02-10 | 00:30-00:40 | 2025-02-10 00:40 | 4 | 1 | 星期一 | 2 | 41 | 630.3578 | 100.9326 | 220.6822 | 566.9692 | 8169.9213 | 0.4272 | 63.3886 | 0 | 0 | 0 | 9434.8052 | 269.2889 | 0 | 3557.9953 | 0
2025-02-10 | 00:40-00:50 | 2025-02-10 00:50 | 5 | 1 | 星期一 | 2 | 41 | 626.2713 | 103.1123 | 3.5 | 551.8028 | 8169.9213 | 0.4271 | 74.4684 | 0 | 0 | 0 | 9501.8268 | 267.4805 | 0 | 3499.8614 | 0
2025-02-10 | 00:50-01:00 | 2025-02-10 01:00 | 6 | 1 | 星期一 | 2 | 41 | 669.4022 | 140.3717 | 5.1736 | 557.0083 | 8169.9213 | 0.4285 | 112.3938 | 0 | 0 | 0 | 9602.9813 | 286.8388 | 0 | 3578.3022 | 0
2025-02-10 | 01:00-01:10 | 2025-02-10 01:10 | 7 | 1 | 星期一 | 2 | 41 | 625.5246 | 83.3974 | 31.474 | 598.4512 | 8169.9213 | 0.4311 | 27.0734 | 0 | 0 | 0 | 9627.3473 | 269.6637 | 0 | 3522.5296 | 0
2025-02-10 | 01:10-01:20 | 2025-02-10 01:20 | 8 | 1 | 星期一 | 2 | 41 | 611.6081 | 61.5172 | 43.974 | 620.7288 | 8169.9213 | 0.4302 | 0 | 9.1208 | 0 | 0 | 9617.2132 | 263.1138 | 0 | 3553.1854 | 0
2025-02-10 | 01:20-01:30 | 2025-02-10 01:30 | 9 | 1 | 星期一 | 2 | 41 | 631.5165 | 93.0015 | 27.6834 | 603.145 | 8169.9213 | 0.4279 | 28.3715 | 0 | 0 | 0 | 9642.7475 | 270.2259 | 0 | 3619.5238 | 0
2025-02-10 | 01:30-01:40 | 2025-02-10 01:40 | 10 | 1 | 星期一 | 2 | 41 | 609.4905 | 52.9837 | 27.0764 | 578.7339 | 8169.9213 | 0.4312 | 30.7566 | 0 | 0 | 0 | 9670.4284 | 262.8123 | 0 | 3649.4241 | 0
2025-02-10 | 01:40-01:50 | 2025-02-10 01:50 | 11 | 1 | 星期一 | 2 | 41 | 611.316 | 49.7491 | 22.1555 | 583.096 | 8169.9213 | 0.4333 | 28.2199 | 0 | 0 | 0 | 9695.8264 | 264.8832 | 0 | 3642.0905 | 0
2025-02-10 | 01:50-02:00 | 2025-02-10 02:00 | 12 | 1 | 星期一 | 2 | 41 | 641.0951 | 149.1908 | 4.5624 | 606.8867 | 8169.9213 | 0.4311 | 34.2084 | 0 | 0 | 0 | 9726.6139 | 276.3761 | 0 | 3640.4109 | 0
2025-02-10 | 02:00-02:10 | 2025-02-10 02:10 | 13 | 1 | 星期一 | 2 | 41 | 629.151 | 79.9595 | 32.3273 | 612.2219 | 8169.9213 | 0.4293 | 16.9291 | 0 | 0 | 0 | 9741.8502 | 270.0945 | 0 | 3708.986 | 0
2025-02-10 | 02:10-02:20 | 2025-02-10 02:20 | 14 | 1 | 星期一 | 2 | 41 | 655.1582 | 90.9556 | 17.0545 | 624.9975 | 8169.9213 | 0.4324 | 30.1607 | 0 | 0 | 0 | 9768.9948 | 283.2904 | 0 | 3737.4821 | 0
2025-02-10 | 02:20-02:30 | 2025-02-10 02:30 | 15 | 1 | 星期一 | 2 | 41 | 641.8297 | 78.72 | 23.9895 | 639.8083 | 8169.9213 | 0.4367 | 2.0214 | 0 | 0 | 0 | 9770.814 | 280.287 | 0 | 3737.4821 | 0
2025-02-10 | 02:30-02:40 | 2025-02-10 02:40 | 16 | 1 | 星期一 | 2 | 41 | 612.8764 | 47.0467 | 58.8228 | 624.6564 | 8169.9213 | 0.4348 | 0 | 11.7799 | 0 | 0 | 9757.7252 | 266.4787 | 0 | 3674.0466 | 0
2025-02-10 | 02:40-02:50 | 2025-02-10 02:50 | 17 | 1 | 星期一 | 2 | 41 | 621.5006 | 71.1198 | 70.4002 | 628.7941 | 8169.9213 | 0.4335 | 0 | 7.2936 | 0 | 0 | 9749.6213 | 269.4205 | 0 | 3689.9813 | 0
2025-02-10 | 02:50-03:00 | 2025-02-10 03:00 | 18 | 1 | 星期一 | 2 | 41 | 668.9204 | 101.2493 | 31.999 | 646.3267 | 8169.9213 | 0.4357 | 22.5938 | 0 | 0 | 0 | 9769.9557 | 291.4486 | 0 | 3818.2477 | 0
2025-02-10 | 03:00-03:10 | 2025-02-10 03:10 | 19 | 1 | 星期一 | 2 | 41 | 645.208 | 89.7169 | 33.6426 | 622.1975 | 8169.9213 | 0.4374 | 23.0105 | 0 | 0 | 0 | 9790.6651 | 282.214 | 0 | 3792.9367 | 0
2025-02-10 | 03:10-03:20 | 2025-02-10 03:20 | 20 | 1 | 星期一 | 2 | 41 | 650.7933 | 60.7119 | 42.913 | 606.2521 | 8169.9213 | 0.4371 | 44.5413 | 0 | 0 | 0 | 9830.7522 | 284.4618 | 0 | 3892.6964 | 0
2025-02-10 | 03:20-03:30 | 2025-02-10 03:30 | 21 | 1 | 星期一 | 2 | 41 | 669.5636 | 107.7887 | 1.6936 | 621.005 | 8169.9213 | 0.4356 | 48.5586 | 0 | 0 | 0 | 9874.455 | 291.6619 | 0 | 3891.3212 | 0
2025-02-10 | 03:30-03:40 | 2025-02-10 03:40 | 22 | 1 | 星期一 | 2 | 41 | 671.9493 | 82.1953 | 22.0144 | 639.4281 | 8169.9213 | 0.4353 | 32.5212 | 0 | 0 | 0 | 9903.724 | 292.4995 | 0 | 3840.4041 | 0
2025-02-10 | 03:40-03:50 | 2025-02-10 03:50 | 23 | 1 | 星期一 | 2 | 41 | 651.1122 | 49.3321 | 42.474 | 653.9356 | 8169.9213 | 0.436 | 0 | 2.8234 | 0 | 0 | 9900.5869 | 283.8849 | 0 | 3846.417 | 0
2025-02-10 | 03:50-04:00 | 2025-02-10 04:00 | 24 | 1 | 星期一 | 2 | 41 | 666.7546 | 68.2777 | 47.4397 | 663.4967 | 8169.9213 | 0.4378 | 3.2579 | 0 | 0 | 0 | 9903.519 | 291.9051 | 0 | 3979.266 | 0
2025-02-10 | 04:00-04:10 | 2025-02-10 04:10 | 25 | 1 | 星期一 | 2 | 41 | 710.7927 | 59.6561 | 35.9032 | 669.562 | 8169.9213 | 0.4401 | 41.2307 | 0 | 0 | 0 | 9940.6266 | 312.8199 | 0 | 4105.8219 | 0
2025-02-10 | 04:10-04:20 | 2025-02-10 04:20 | 26 | 1 | 星期一 | 2 | 41 | 683.1546 | 68.0158 | 33.2677 | 678.8283 | 8169.9213 | 0.4389 | 4.3263 | 0 | 0 | 0 | 9944.5203 | 299.8366 | 0 | 4031.242 | 0
2025-02-10 | 04:20-04:30 | 2025-02-10 04:30 | 27 | 1 | 星期一 | 2 | 41 | 700.8656 | 96.8721 | 25.9321 | 692.6733 | 8169.9213 | 0.4364 | 8.1922 | 0 | 0 | 0 | 9951.8933 | 305.8577 | 0 | 4055.8161 | 0
2025-02-10 | 04:30-04:40 | 2025-02-10 04:40 | 28 | 1 | 星期一 | 2 | 41 | 684.4394 | 76.4049 | 2.3752 | 702.4039 | 8169.9213 | 0.4393 | 0 | 2.3752 | 15.5894 | 0 | 9949.2542 | 300.6742 | 34.242 | 3943.7159 | 0
2025-02-10 | 04:40-04:50 | 2025-02-10 04:50 | 29 | 1 | 星期一 | 2 | 41 | 694.2681 | 84.6728 | 2.5516 | 687.367 | 8169.9213 | 0.4422 | 6.9012 | 0 | 0 | 0 | 9955.4653 | 307.0054 | 0 | 3980.3565 | 0
2025-02-10 | 04:50-05:00 | 2025-02-10 05:00 | 30 | 1 | 星期一 | 2 | 41 | 664.7865 | 74.9636 | 17.0573 | 666.105 | 8169.9213 | 0.4395 | 0 | 1.3185 | 0 | 0 | 9954.0003 | 292.1737 | 0 | 3933.473 | 0
2025-02-10 | 05:00-05:10 | 2025-02-10 05:10 | 31 | 1 | 星期一 | 2 | 41 | 674.2613 | 70.0765 | 14.4165 | 678.3741 | 8169.9213 | 0.4333 | 0 | 4.1128 | 0 | 0 | 9949.4305 | 292.1574 | 0 | 3963.7656 | 0.0024714
2025-02-10 | 05:10-05:20 | 2025-02-10 05:20 | 32 | 1 | 星期一 | 2 | 41 | 694.5055 | 82.0519 | 14.0418 | 682.3489 | 8169.9213 | 0.4439 | 12.1567 | 0 | 0 | 0 | 9960.3715 | 308.291 | 0 | 3973.3171 | 0.0032429
2025-02-10 | 05:20-05:30 | 2025-02-10 05:30 | 33 | 1 | 星期一 | 2 | 41 | 685.1691 | 107.3176 | 29.1572 | 660.8883 | 8169.9213 | 0.4301 | 24.2808 | 0 | 0 | 0 | 9982.2243 | 294.6912 | 0 | 3948.85 | 0
2025-02-10 | 05:30-05:40 | 2025-02-10 05:40 | 34 | 1 | 星期一 | 2 | 41 | 1487.9146 | 833.3333 | 0 | 655.9173 | 8169.9213 | 0.3713 | 831.9973 | 0 | 0 | 0 | 10731.0218 | 552.4627 | 0 | 3929.2584 | 0.036257
2025-02-10 | 05:40-05:50 | 2025-02-10 05:50 | 35 | 1 | 星期一 | 2 | 41 | 763.1875 | 90.3776 | 0 | 755.688 | 8169.9213 | 0.5708 | 7.4995 | 0 | 0 | 0 | 10737.7713 | 435.6274 | 0 | 4383.9153 | 0.045086
2025-02-10 | 05:50-06:00 | 2025-02-10 06:00 | 36 | 1 | 星期一 | 2 | 41 | 813.6209 | 23.3918 | 88.9544 | 880.025 | 8169.9213 | 0.9099 | 0 | 66.4041 | 0 | 0 | 10663.989 | 740.3137 | 0 | 5201.0966 | 0
2025-02-10 | 06:00-06:10 | 2025-02-10 06:10 | 37 | 1 | 星期一 | 2 | 41 | 51.4017 | 0 | 833.3333 | 854.8381 | 8169.9213 | 0.9368 | 0 | 803.4364 | 0 | 0 | 9771.2819 | 48.1532 | 0 | 5223.3009 | 0.50487
2025-02-10 | 06:10-06:20 | 2025-02-10 06:20 | 38 | 1 | 星期一 | 2 | 41 | 875.4541 | 58.1787 | 46.3246 | 841.1891 | 8169.9213 | 0.8758 | 34.265 | 0 | 0 | 0 | 9802.1204 | 766.7227 | 0 | 5289.0601 | 0.62781
2025-02-10 | 06:20-06:30 | 2025-02-10 06:30 | 39 | 1 | 星期一 | 2 | 41 | 857.8635 | 23.9569 | 75.1724 | 881.5083 | 8169.9213 | 0.8759 | 0 | 23.6448 | 0 | 0 | 9775.8484 | 751.4027 | 0 | 5331.0182 | 0
2025-02-10 | 06:30-06:40 | 2025-02-10 06:40 | 40 | 1 | 星期一 | 2 | 41 | 859.0162 | 31.3708 | 70.9238 | 850.2577 | 8169.9213 | 0.8601 | 8.7585 | 0 | 0 | 0 | 9783.7311 | 738.8399 | 0 | 5289.0601 | 28.651
2025-02-10 | 06:40-06:50 | 2025-02-10 06:50 | 41 | 1 | 星期一 | 2 | 41 | 836.9775 | 61.7565 | 46.7552 | 803.0595 | 8169.9213 | 0.8442 | 33.918 | 0 | 0 | 0 | 9814.2573 | 706.5764 | 0 | 5289.0601 | 181.0278
2025-02-10 | 06:50-07:00 | 2025-02-10 07:00 | 42 | 1 | 星期一 | 2 | 41 | 795.1164 | 74.444 | 29.221 | 763.2571 | 8169.9213 | 0.8334 | 31.8593 | 0 | 0 | 0 | 9842.9307 | 662.65 | 0 | 5289.0601 | 440.7054
2025-02-10 | 07:00-07:10 | 2025-02-10 07:10 | 43 | 1 | 星期一 | 2 | 41 | 781.339 | 69.9314 | 42.4718 | 697.9296 | 8169.9213 | 0.8092 | 69.9314 | 0 | 0 | 13.4779 | 9905.869 | 632.2595 | 0 | 5400.5761 | 694.0114
2025-02-10 | 07:10-07:20 | 2025-02-10 07:20 | 44 | 1 | 星期一 | 2 | 41 | 752.4829 | 76.9534 | 35.6584 | 657.4793 | 8169.9213 | 0.7972 | 76.9534 | 0 | 0 | 18.0502 | 9975.1271 | 599.8794 | 0 | 5454.4831 | 965.2395
2025-02-10 | 07:20-07:30 | 2025-02-10 07:30 | 45 | 1 | 星期一 | 2 | 41 | 716.6937 | 128.8377 | 6.7453 | 622.1321 | 8169.9213 | 0.7644 | 94.5616 | 0 | 0 | 0 | 10060.2325 | 547.8407 | 0 | 5373.0593 | 1259.6786
2025-02-10 | 07:30-07:40 | 2025-02-10 07:40 | 46 | 1 | 星期一 | 2 | 41 | 1383.8492 | 833.3333 | 0 | 542.1748 | 8169.9213 | 0.6899 | 821.9639 | 0 | 0 | 19.7105 | 10800 | 954.7176 | 0 | 5201.0966 | 1545.3332
2025-02-10 | 07:40-07:50 | 2025-02-10 07:50 | 47 | 1 | 星期一 | 2 | 41 | 609.908 | 56.5053 | 64.3577 | 602.5839 | 8169.9213 | 0.86 | 0 | 0 | 0 | 7.3241 | 10800 | 524.5209 | 0 | 5876.4905 | 1857.6308
2025-02-10 | 07:50-08:00 | 2025-02-10 08:00 | 48 | 1 | 星期一 | 2 | 41 | 16.7038 | 0 | 833.3333 | 751.9275 | 8169.9213 | 1.1617 | 0 | 735.2237 | 0 | 0 | 9983.0848 | 19.4048 | 0 | 7031.0962 | 2182.6661
2025-02-10 | 08:00-08:10 | 2025-02-10 08:10 | 49 | 1 | 星期一 | 2 | 41 | 0 | 0 | 833.3333 | 735.5856 | 8169.9213 | 1.1683 | 0 | 735.5856 | 0 | 0 | 9165.7675 | 0 | 0 | 7026.3372 | 2461.5389
2025-02-10 | 08:10-08:20 | 2025-02-10 08:20 | 50 | 1 | 星期一 | 2 | 41 | 0 | 0 | 816.4812 | 664.7197 | 8169.9213 | 1.0956 | 0 | 664.7197 | 0 | 0 | 8427.19 | 0 | 0 | 6890.3159 | 2721.2667
2025-02-10 | 08:20-08:30 | 2025-02-10 08:30 | 51 | 1 | 星期一 | 2 | 41 | 0 | 0 | 745.229 | 612.6021 | 8169.9213 | 1.0849 | 0 | 612.6021 | 0 | 0 | 7746.521 | 0 | 0 | 6943.0842 | 2982.2946
2025-02-10 | 08:30-08:40 | 2025-02-10 08:40 | 52 | 1 | 星期一 | 2 | 41 | 0 | 0 | 671.199 | 537.0473 | 8169.9213 | 1.061 | 0 | 537.0473 | 0 | 0 | 7149.8018 | 0 | 0 | 6893.8612 | 3241.7163
2025-02-10 | 08:40-08:50 | 2025-02-10 08:50 | 53 | 1 | 星期一 | 2 | 41 | 0 | 0 | 620.546 | 462.9758 | 8169.9213 | 1.043 | 0 | 462.9758 | 0 | 0 | 6635.3842 | 0 | 0 | 6853.0546 | 3517.3093
2025-02-10 | 08:50-09:00 | 2025-02-10 09:00 | 54 | 1 | 星期一 | 2 | 41 | 0 | 0 | 598.8684 | 401.345 | 8169.9213 | 1.036 | 0 | 401.345 | 0 | 0 | 6189.4453 | 0 | 0 | 6947.1705 | 3808.3768
2025-02-10 | 09:00-09:10 | 2025-02-10 09:10 | 55 | 1 | 星期一 | 2 | 41 | 0 | 0 | 552.3229 | 339.9697 | 8169.9213 | 1.0147 | 0 | 339.9697 | 0 | 0 | 5811.7012 | 0 | 0 | 7070.3511 | 4080.9713
2025-02-10 | 09:10-09:20 | 2025-02-10 09:20 | 56 | 1 | 星期一 | 2 | 41 | 0 | 0 | 487.3349 | 300.5494 | 8169.9213 | 0.9922 | 0 | 300.5494 | 0 | 0 | 5477.7574 | 0 | 0 | 6977.7147 | 4269.7571
2025-02-10 | 09:20-09:30 | 2025-02-10 09:30 | 57 | 1 | 星期一 | 2 | 41 | 0 | 0 | 483.4856 | 260.5042 | 8169.9213 | 0.97 | 0 | 260.5042 | 0 | 0 | 5188.3083 | 0 | 0 | 6908.1506 | 4433.0089
2025-02-10 | 09:30-09:40 | 2025-02-10 09:40 | 58 | 1 | 星期一 | 2 | 41 | 0 | 0 | 449.9098 | 174.4861 | 8169.9213 | 0.9422 | 0 | 174.4861 | 0 | 0 | 4994.4349 | 0 | 0 | 7004.0351 | 4705.2479
2025-02-10 | 09:40-09:50 | 2025-02-10 09:50 | 59 | 1 | 星期一 | 2 | 41 | 0 | 0 | 400.0528 | 115.184 | 8169.9213 | 0.9569 | 0 | 115.184 | 0 | 0 | 4866.4526 | 0 | 0 | 7005.7689 | 5003.3496
2025-02-10 | 09:50-10:00 | 2025-02-10 10:00 | 60 | 1 | 星期一 | 2 | 41 | 0 | 0 | 337.9335 | 110.1583 | 8169.9213 | 0.9977 | 0 | 110.1583 | 0 | 0 | 4744.0545 | 0 | 0 | 6911.8529 | 5237.0732
2025-02-10 | 10:00-10:10 | 2025-02-10 10:10 | 61 | 1 | 星期一 | 2 | 41 | 0 | 0 | 325.365 | 111.6561 | 8169.9213 | 0.9919 | 0 | 111.6561 | 0 | 0 | 4619.9922 | 0 | 0 | 6871.7653 | 5388.529
2025-02-10 | 10:10-10:20 | 2025-02-10 10:20 | 62 | 1 | 星期一 | 2 | 41 | 0 | 0 | 295.4327 | 74.8953 | 8169.9213 | 0.9588 | 0 | 74.8953 | 0 | 0 | 4536.7753 | 0 | 0 | 6853.6791 | 5531.7679
2025-02-10 | 10:20-10:30 | 2025-02-10 10:30 | 63 | 1 | 星期一 | 2 | 41 | 0 | 0 | 253.3101 | 32.6879 | 8169.9213 | 0.9549 | 0 | 32.6879 | 0 | 0 | 4500.4554 | 0 | 0 | 6788.1927 | 5706.0589
2025-02-10 | 10:30-10:40 | 2025-02-10 10:40 | 64 | 1 | 星期一 | 2 | 41 | 0 | 0 | 207.4711 | 54.6844 | 8169.9213 | 0.9839 | 0 | 54.6844 | 0 | 0 | 4439.6949 | 0 | 0 | 6757.1966 | 5892.056
2025-02-10 | 10:40-10:50 | 2025-02-10 10:50 | 65 | 1 | 星期一 | 2 | 41 | 117.8673 | 166.4896 | 39.1217 | 57.9766 | 8169.9213 | 0.799 | 59.8906 | 0 | 0 | 0 | 4493.5965 | 94.176 | 0 | 6753.6512 | 6064.0817
2025-02-10 | 10:50-11:00 | 2025-02-10 11:00 | 66 | 1 | 星期一 | 2 | 41 | 902.6107 | 833.3333 | 0 | 15.8983 | 8169.9213 | 0.5025 | 833.3333 | 0 | 0 | 53.379 | 5243.5965 | 453.5619 | 0 | 6773.5047 | 6177.3911
2025-02-10 | 11:00-11:10 | 2025-02-10 11:10 | 67 | 1 | 星期一 | 2 | 41 | 919.4305 | 833.3333 | 0 | -21.3625 | 8169.9213 | 0.4662 | 833.3333 | 0 | 0 | 107.4597 | 5993.5965 | 428.6385 | 0 | 6748.8 | 6205.2995
2025-02-10 | 11:10-11:20 | 2025-02-10 11:20 | 68 | 1 | 星期一 | 2 | 41 | 935.9502 | 833.3333 | 0 | -74.3876 | 8169.9213 | 0.5007 | 833.3333 | 0 | 0 | 177.0045 | 6743.5965 | 468.6303 | 0 | 6753.6512 | 6259.831
2025-02-10 | 11:20-11:30 | 2025-02-10 11:30 | 69 | 1 | 星期一 | 2 | 41 | 936.1162 | 833.3333 | 0 | -121.5042 | 8169.9213 | 0.4827 | 833.3333 | 0 | 0 | 224.287 | 7493.5965 | 451.8633 | 0 | 6681.1252 | 6351.6482
2025-02-10 | 11:30-11:40 | 2025-02-10 11:40 | 70 | 1 | 星期一 | 2 | 41 | 940.8288 | 833.3333 | 0 | -112.3877 | 8169.9213 | 0.4785 | 833.3333 | 0 | 0 | 219.8832 | 8243.5965 | 450.1866 | 0 | 6744.4107 | 6387.0366
2025-02-10 | 11:40-11:50 | 2025-02-10 11:50 | 71 | 1 | 星期一 | 2 | 41 | 920.4517 | 833.3333 | 0 | -121.8756 | 8169.9213 | 0.4662 | 833.3333 | 0 | 0 | 208.994 | 8993.5965 | 429.1146 | 0 | 6512.902 | 6398.6747
2025-02-10 | 11:50-12:00 | 2025-02-10 12:00 | 72 | 1 | 星期一 | 2 | 41 | 842.1729 | 833.3333 | 0 | -161.1337 | 8169.9213 | 0.4432 | 833.3333 | 0 | 0 | 169.9733 | 9743.5965 | 373.251 | 0 | 6256.2716 | 6428.4696
2025-02-10 | 12:00-12:10 | 2025-02-10 12:10 | 73 | 1 | 星期一 | 2 | 41 | 843.8763 | 833.3333 | 0 | -168.4422 | 8169.9213 | 0.4411 | 833.3333 | 0 | 0 | 178.9852 | 10493.5965 | 372.2339 | 0 | 6230.2942 | 6479.9857
2025-02-10 | 12:10-12:20 | 2025-02-10 12:20 | 74 | 1 | 星期一 | 2 | 41 | 852.3761 | 833.3333 | 0 | -170.9712 | 8169.9213 | 0.4551 | 340.4484 | 0 | 0 | 682.8989 | 10800 | 387.9163 | 0 | 6316.6854 | 6500.7631
2025-02-10 | 12:20-12:30 | 2025-02-10 12:30 | 75 | 1 | 星期一 | 2 | 41 | 855.8411 | 833.3333 | 0 | -171.5383 | 8169.9213 | 0.4463 | 0 | 0 | 0 | 1027.3794 | 10800 | 381.9619 | 0 | 6240.7558 | 6467.3625
2025-02-10 | 12:30-12:40 | 2025-02-10 12:40 | 76 | 1 | 星期一 | 2 | 41 | 882.018 | 833.3333 | 0 | -134.92 | 8169.9213 | 0.4113 | 0 | 0 | 0 | 1016.938 | 10800 | 362.774 | 0 | 6146.5526 | 6405.131
2025-02-10 | 12:40-12:50 | 2025-02-10 12:50 | 77 | 1 | 星期一 | 2 | 41 | 619.5082 | 833.3333 | 0 | -65.8744 | 8169.9213 | 0.5682 | 0 | 0 | 0 | 685.3826 | 10800 | 352.0046 | 0 | 6277.0433 | 6360.1477
2025-02-10 | 12:50-13:00 | 2025-02-10 13:00 | 78 | 1 | 星期一 | 2 | 41 | 106.7811 | 268.2779 | 80.3812 | -17.0362 | 8169.9213 | 0.8279 | 0 | 0 | 0 | 123.8174 | 10800 | 88.4041 | 0 | 6452.0206 | 6306.8357
2025-02-10 | 13:00-13:10 | 2025-02-10 13:10 | 79 | 1 | 星期一 | 2 | 41 | 115.2095 | 222.7015 | 60.2436 | -41.6287 | 8169.9213 | 0.8636 | 0 | 0 | 0 | 156.8382 | 10800 | 99.4949 | 0 | 6416.2316 | 6183.3397
2025-02-10 | 13:10-13:20 | 2025-02-10 13:20 | 80 | 1 | 星期一 | 2 | 41 | 105.3417 | 197.3041 | 69.3499 | -50.2383 | 8169.9213 | 0.8416 | 0 | 0 | 0 | 155.5799 | 10800 | 88.6556 | 0 | 6381.0224 | 6082.3468
2025-02-10 | 13:20-13:30 | 2025-02-10 13:30 | 81 | 1 | 星期一 | 2 | 41 | 119.1001 | 195.0324 | 92.2225 | -18.4271 | 8169.9213 | 0.8618 | 0 | 0 | 0 | 137.5272 | 10800 | 102.6405 | 0 | 6449.7903 | 6003.6
2025-02-10 | 13:30-13:40 | 2025-02-10 13:40 | 82 | 1 | 星期一 | 2 | 41 | 113.6677 | 207.4437 | 68.873 | 2.4751 | 8169.9213 | 0.8623 | 0 | 0 | 0 | 111.1926 | 10800 | 98.0157 | 0 | 6395.3083 | 5838.8644
2025-02-10 | 13:40-13:50 | 2025-02-10 13:50 | 83 | 1 | 星期一 | 2 | 41 | 17.8331 | 50.5115 | 237.6737 | 58.6894 | 8169.9213 | 0.9026 | 0 | 40.8563 | 0 | 0 | 10754.6041 | 16.0962 | 0 | 6339.9959 | 5580.4314
2025-02-10 | 13:50-14:00 | 2025-02-10 14:00 | 84 | 1 | 星期一 | 2 | 41 | 0 | 19.2306 | 276.3062 | 140.9563 | 8169.9213 | 0.9754 | 0 | 140.9563 | 0 | 0 | 10597.986 | 0 | 0 | 6263.8049 | 5309.9786
2025-02-10 | 14:00-14:10 | 2025-02-10 14:10 | 85 | 1 | 星期一 | 2 | 41 | 0 | 0 | 303.8419 | 179.3513 | 8169.9213 | 1.0002 | 0 | 179.3513 | 0 | 0 | 10398.7068 | 0 | 0 | 6276.1745 | 5122.0795
2025-02-10 | 14:10-14:20 | 2025-02-10 14:20 | 86 | 1 | 星期一 | 2 | 41 | 0 | 0 | 300.5236 | 185.682 | 8169.9213 | 0.9978 | 0 | 185.682 | 0 | 0 | 10192.3935 | 0 | 0 | 6262.7601 | 4916.5426
2025-02-10 | 14:20-14:30 | 2025-02-10 14:30 | 87 | 1 | 星期一 | 2 | 41 | 0 | 0 | 334.875 | 203.8596 | 8169.9213 | 1.0271 | 0 | 203.8596 | 0 | 0 | 9965.8828 | 0 | 0 | 6232.8449 | 4654.0768
2025-02-10 | 14:30-14:40 | 2025-02-10 14:40 | 88 | 1 | 星期一 | 2 | 41 | 0 | 0 | 385.2735 | 266.8555 | 8169.9213 | 1.0906 | 0 | 266.8555 | 0 | 0 | 9669.3768 | 0 | 0 | 6269.6194 | 4390.7739
2025-02-10 | 14:40-14:50 | 2025-02-10 14:50 | 89 | 1 | 星期一 | 2 | 41 | 0 | 0 | 432.5441 | 323.0008 | 8169.9213 | 0.9376 | 0 | 323.0008 | 0 | 0 | 9310.487 | 0 | 0 | 6269.6194 | 4124.2271
2025-02-10 | 14:50-15:00 | 2025-02-10 15:00 | 90 | 1 | 星期一 | 2 | 41 | 1226.2481 | 833.3333 | 0 | 350.3338 | 8169.9213 | 0.6694 | 833.3333 | 0 | 0 | 42.581 | 10060.487 | 820.8504 | 0 | 6231.6475 | 3861.2143
2025-02-10 | 15:00-15:10 | 2025-02-10 15:10 | 91 | 1 | 星期一 | 2 | 41 | 1274.4532 | 833.3333 | 0 | 376.0958 | 8169.9213 | 0.66 | 821.6811 | 0 | 0 | 76.6762 | 10800 | 841.1391 | 0 | 6229.9137 | 3625.7741
2025-02-10 | 15:10-15:20 | 2025-02-10 15:20 | 92 | 1 | 星期一 | 2 | 41 | 1260.9874 | 833.3333 | 0 | 419.5423 | 8169.9213 | 0.7217 | 0 | 0 | 0 | 841.4451 | 10800 | 910.0546 | 0 | 6220.9539 | 3409.7734
2025-02-10 | 15:20-15:30 | 2025-02-10 15:30 | 93 | 1 | 星期一 | 2 | 41 | 522.0171 | 119.6508 | 41.2691 | 477.8204 | 8169.9213 | 0.7308 | 0 | 0 | 0 | 44.1967 | 10800 | 381.4901 | 0 | 6156.7453 | 3171.075
2025-02-10 | 15:30-15:40 | 2025-02-10 15:40 | 94 | 1 | 星期一 | 2 | 41 | 571.0945 | 97.5602 | 37.2392 | 530.3044 | 8169.9213 | 0.7534 | 0 | 0 | 0 | 40.79 | 10800 | 430.2626 | 0 | 6222.6877 | 2868.1929
2025-02-10 | 15:40-15:50 | 2025-02-10 15:50 | 95 | 1 | 星期一 | 2 | 41 | 622.7107 | 91.98 | 49.995 | 564.9601 | 8169.9213 | 0.7823 | 0 | 0 | 0 | 57.7506 | 10800 | 487.1466 | 0 | 6230.1232 | 2561.7887
2025-02-10 | 15:50-16:00 | 2025-02-10 16:00 | 96 | 1 | 星期一 | 2 | 41 | 647.818 | 56.9075 | 49.5547 | 605.7937 | 8169.9213 | 0.8055 | 0 | 0 | 0 | 42.0243 | 10800 | 521.8174 | 0 | 6130.8989 | 2265.4821
2025-02-10 | 16:00-16:10 | 2025-02-10 16:10 | 97 | 1 | 星期一 | 2 | 41 | 704.7626 | 60.4098 | 58.4089 | 685.1834 | 8169.9213 | 0.8271 | 0 | 0 | 0 | 19.5792 | 10800 | 582.9091 | 0 | 6222.6877 | 1939.0273
2025-02-10 | 16:10-16:20 | 2025-02-10 16:20 | 98 | 1 | 星期一 | 2 | 41 | 786.7915 | 50.8251 | 65.2916 | 738.1862 | 8169.9213 | 0.8519 | 0 | 0 | 0 | 48.6053 | 10800 | 670.2677 | 0 | 6222.6877 | 1616.4006
2025-02-10 | 16:20-16:30 | 2025-02-10 16:30 | 99 | 1 | 星期一 | 2 | 41 | 832.3775 | 64.1447 | 28.7795 | 763.96 | 8169.9213 | 0.8791 | 0 | 0 | 0 | 68.4175 | 10800 | 731.7431 | 0 | 6222.6877 | 1310.8661
2025-02-10 | 16:30-16:40 | 2025-02-10 16:40 | 100 | 1 | 星期一 | 2 | 41 | 877.2088 | 57.4263 | 23.2564 | 824.0496 | 8169.9213 | 0.9024 | 0 | 0 | 0 | 53.1591 | 10800 | 791.5932 | 0 | 6222.6877 | 1005.5936
2025-02-10 | 16:40-16:50 | 2025-02-10 16:50 | 101 | 1 | 星期一 | 2 | 41 | 920.257 | 64.1618 | 24.0885 | 876.6921 | 8169.9213 | 0.9163 | 0 | 0 | 0 | 43.5649 | 10800 | 843.2315 | 0 | 6212.7923 | 721.9425
2025-02-10 | 16:50-17:00 | 2025-02-10 17:00 | 102 | 1 | 星期一 | 2 | 41 | 963.0135 | 91.9088 | 36.0662 | 906.7771 | 8169.9213 | 0.9264 | 0 | 0 | 0 | 56.2364 | 10800 | 892.1357 | 0 | 6116.7837 | 452.4589
2025-02-10 | 17:00-17:10 | 2025-02-10 17:10 | 103 | 1 | 星期一 | 2 | 41 | 990.4519 | 59.6941 | 48.4876 | 944.5215 | 8169.9213 | 0.9462 | 0 | 0 | 0 | 45.9304 | 10800 | 937.1656 | 0 | 6042.3221 | 183.7898
2025-02-10 | 17:10-17:20 | 2025-02-10 17:20 | 104 | 1 | 星期一 | 2 | 41 | 996.7737 | 39.8794 | 41.318 | 987.7127 | 8169.9213 | 0.9742 | 0 | 0 | 0 | 9.061 | 10800 | 971.0569 | 0 | 6042.3221 | 29.0352
2025-02-10 | 17:20-17:30 | 2025-02-10 17:30 | 105 | 1 | 星期一 | 2 | 41 | 1022.8462 | 48.3988 | 24.8851 | 1027.33 | 8169.9213 | 0.9862 | 0 | 4.4838 | 0 | 0 | 10795.018 | 1008.7309 | 0 | 6123.0751 | 0
2025-02-10 | 17:30-17:40 | 2025-02-10 17:40 | 106 | 1 | 星期一 | 2 | 41 | 1074.2603 | 100.5744 | 33.5338 | 1033.9103 | 8169.9213 | 0.976 | 5.5356 | 0 | 0 | 34.8144 | 10800 | 1048.478 | 0 | 6225.9524 | 0.63927
2025-02-10 | 17:40-17:50 | 2025-02-10 17:50 | 107 | 1 | 星期一 | 2 | 41 | 930.4542 | 41.8986 | 44.7542 | 905.0268 | 8169.9213 | 1.0742 | 0 | 0 | 0 | 25.4274 | 10800 | 999.4939 | 0 | 5629.6523 | 0.49444
2025-02-10 | 17:50-18:00 | 2025-02-10 18:00 | 108 | 1 | 星期一 | 2 | 41 | 706.6386 | 18.6524 | 52.0059 | 721.675 | 8169.9213 | 1.2313 | 0 | 15.0364 | 0 | 0 | 10783.2929 | 870.0841 | 0 | 4329.3331 | 0
2025-02-10 | 18:00-18:10 | 2025-02-10 18:10 | 109 | 1 | 星期一 | 2 | 41 | 697.4955 | 6.9411 | 59.5303 | 693.3861 | 8169.9213 | 1.2561 | 4.1094 | 0 | 0 | 0 | 10786.9913 | 876.1241 | 0 | 4258.5749 | 0.045886
2025-02-10 | 18:10-18:20 | 2025-02-10 18:20 | 110 | 1 | 星期一 | 2 | 41 | 717.7891 | 25.4139 | 56.9874 | 703.1639 | 8169.9213 | 1.2447 | 14.4541 | 0 | 0 | 0.17104 | 10800 | 893.432 | 0 | 4352.0253 | 0.035486
2025-02-10 | 18:20-18:30 | 2025-02-10 18:30 | 111 | 1 | 星期一 | 2 | 41 | 709.9001 | 32.1706 | 59.2994 | 688.7783 | 8169.9213 | 1.2545 | 0 | 0 | 0 | 21.1218 | 10800 | 890.5697 | 0 | 4329.812 | 0
2025-02-10 | 18:30-18:40 | 2025-02-10 18:40 | 112 | 1 | 星期一 | 2 | 41 | 696.7601 | 51.2769 | 81.9918 | 707.6175 | 8169.9213 | 1.2522 | 0 | 10.8574 | 0 | 0 | 10787.9362 | 872.483 | 0 | 4308.4347 | 0.0033
2025-02-10 | 18:40-18:50 | 2025-02-10 18:50 | 113 | 1 | 星期一 | 2 | 41 | 333.2871 | 0 | 444.7657 | 738.9495 | 8169.9213 | 1.2881 | 0 | 405.6624 | 0 | 0 | 10337.2002 | 429.3071 | 0 | 4267.4047 | 0.0024429
2025-02-10 | 18:50-19:00 | 2025-02-10 19:00 | 114 | 1 | 星期一 | 2 | 41 | 0 | 0 | 747.9761 | 743.5717 | 8169.9213 | 1.3466 | 0 | 743.5717 | 0 | 0 | 9511.0095 | 0 | 0 | 4267.4047 | 0
2025-02-10 | 19:00-19:10 | 2025-02-10 19:10 | 115 | 1 | 星期一 | 2 | 41 | 0.074364 | 0 | 795.014 | 705.7556 | 8169.9213 | 1.3523 | 0 | 705.6813 | 0 | 0 | 8726.9192 | 0.10056 | 0 | 4340.6207 | 0
2025-02-10 | 19:10-19:20 | 2025-02-10 19:20 | 116 | 1 | 星期一 | 2 | 41 | 0 | 0 | 812.6429 | 690.1554 | 8169.9213 | 1.3445 | 0 | 690.1554 | 0 | 0 | 7960.0798 | 0 | 0 | 4340.47 | 0
2025-02-10 | 19:20-19:30 | 2025-02-10 19:30 | 117 | 1 | 星期一 | 2 | 41 | 0 | 0 | 773.5769 | 712.5483 | 8169.9213 | 1.3483 | 0 | 712.5483 | 0 | 0 | 7168.3595 | 0 | 0 | 4324.553 | 0
2025-02-10 | 19:30-19:40 | 2025-02-10 19:40 | 118 | 1 | 星期一 | 2 | 41 | 0 | 0 | 780.5996 | 727.7004 | 8169.9213 | 1.349 | 0 | 727.7004 | 0 | 0 | 6359.8034 | 0 | 0 | 4303.8038 | 0
2025-02-10 | 19:40-19:50 | 2025-02-10 19:50 | 119 | 1 | 星期一 | 2 | 41 | 0 | 0 | 766.6325 | 722.7406 | 8169.9213 | 1.3473 | 0 | 722.7406 | 0 | 0 | 5556.7583 | 0 | 0 | 4339.3393 | 0
2025-02-10 | 19:50-20:00 | 2025-02-10 20:00 | 120 | 1 | 星期一 | 2 | 41 | 0 | 0 | 755.2318 | 708.405 | 8169.9213 | 1.3482 | 0 | 708.405 | 0 | 0 | 4769.6417 | 0 | 0 | 4302.436 | 0
2025-02-10 | 20:00-20:10 | 2025-02-10 20:10 | 121 | 1 | 星期一 | 2 | 41 | 0.080768 | 0 | 768.3292 | 704.0434 | 8169.9213 | 1.3513 | 0 | 703.9627 | 0 | 0 | 3987.4609 | 0.10914 | 0 | 4306.7494 | 0
2025-02-10 | 20:10-20:20 | 2025-02-10 20:20 | 122 | 1 | 星期一 | 2 | 41 | 0 | 0 | 793.9407 | 704.8494 | 8169.9213 | 1.34 | 0 | 704.8494 | 0 | 0 | 3204.2949 | 0 | 0 | 4303.5973 | 0
2025-02-10 | 20:20-20:30 | 2025-02-10 20:30 | 123 | 1 | 星期一 | 2 | 41 | 0 | 0 | 788.0953 | 709.5333 | 8169.9213 | 1.3489 | 0 | 709.5333 | 0 | 0 | 2415.9245 | 0 | 0 | 4305.4876 | 0
2025-02-10 | 20:30-20:40 | 2025-02-10 20:40 | 124 | 1 | 星期一 | 2 | 41 | 0 | 0 | 780.7505 | 721.3633 | 8169.9213 | 1.3952 | 0 | 721.3633 | 0 | 0 | 1614.4098 | 0 | 0 | 4363.4316 | 0
2025-02-10 | 20:40-20:50 | 2025-02-10 20:50 | 125 | 1 | 星期一 | 2 | 41 | 691.89 | 0 | 60.7152 | 723.9306 | 8169.9213 | 1.2226 | 0 | 32.0406 | 0 | 0 | 1578.8091 | 845.9047 | 0 | 4316.9053 | 0
2025-02-10 | 20:50-21:00 | 2025-02-10 21:00 | 126 | 1 | 星期一 | 2 | 41 | 710.2754 | 47.6563 | 81.3339 | 717.7233 | 8169.9213 | 0.9332 | 0 | 7.4479 | 0 | 0 | 1570.5337 | 662.829 | 0 | 4272.4627 | 0
2025-02-10 | 21:00-21:10 | 2025-02-10 21:10 | 127 | 1 | 星期一 | 2 | 41 | 715.7815 | 58.9083 | 55.3463 | 719.9749 | 8169.9213 | 0.9068 | 0 | 4.1934 | 0 | 0 | 1565.8743 | 649.0706 | 0 | 4330.1894 | 0
2025-02-10 | 21:10-21:20 | 2025-02-10 21:20 | 128 | 1 | 星期一 | 2 | 41 | 708.6003 | 42.5322 | 58.4335 | 727.7013 | 8169.9213 | 0.9371 | 0 | 19.101 | 0 | 0 | 1544.651 | 664.0294 | 0 | 4330.3991 | 0
2025-02-10 | 21:20-21:30 | 2025-02-10 21:30 | 129 | 1 | 星期一 | 2 | 41 | 715.9565 | 54.4938 | 76.2206 | 743.825 | 8169.9213 | 0.9371 | 0 | 27.8685 | 0 | 0 | 1513.686 | 670.9228 | 0 | 4365.1731 | 0
2025-02-10 | 21:30-21:40 | 2025-02-10 21:40 | 130 | 1 | 星期一 | 2 | 41 | 720.9784 | 2.5964 | 84.9401 | 761.3678 | 8169.9213 | 0.9871 | 0 | 40.3893 | 0 | 0 | 1468.809 | 711.6778 | 0 | 4409.9766 | 0
2025-02-10 | 21:40-21:50 | 2025-02-10 21:50 | 131 | 1 | 星期一 | 2 | 41 | 652.4104 | 43.3222 | 58.4741 | 694.944 | 8169.9213 | 0.7764 | 0 | 42.5336 | 0 | 0 | 1421.5494 | 506.5315 | 0 | 3979.2186 | 0
2025-02-10 | 21:50-22:00 | 2025-02-10 22:00 | 132 | 1 | 星期一 | 2 | 41 | 1394.9943 | 833.3333 | 0 | 575.9317 | 8169.9213 | 0.4209 | 819.0626 | 0 | 0 | 0 | 2158.7058 | 587.1531 | 0 | 3383.0297 | 0
2025-02-10 | 22:00-22:10 | 2025-02-10 22:10 | 133 | 1 | 星期一 | 2 | 41 | 1341.6361 | 833.3333 | 0 | 531.493 | 8169.9213 | 0.3859 | 810.143 | 0 | 0 | 0 | 2887.8345 | 517.7374 | 0 | 3148.1111 | 0
2025-02-10 | 22:10-22:20 | 2025-02-10 22:20 | 134 | 1 | 星期一 | 2 | 41 | 602.8129 | 63.2243 | 54.2357 | 527.8381 | 8169.9213 | 0.4368 | 63.2243 | 0 | 0 | 11.7505 | 2944.7364 | 263.3087 | 0 | 3367.8347 | 0
2025-02-10 | 22:20-22:30 | 2025-02-10 22:30 | 135 | 1 | 星期一 | 2 | 41 | 1393.7773 | 833.3333 | 0 | 531.8233 | 8169.9213 | 0.4198 | 833.3333 | 0 | 0 | 28.6206 | 3694.7364 | 585.1077 | 0 | 3383.0297 | 0
2025-02-10 | 22:30-22:40 | 2025-02-10 22:40 | 136 | 1 | 星期一 | 2 | 41 | 1390.6303 | 833.3333 | 0 | 546.627 | 8169.9213 | 0.4186 | 833.3333 | 0 | 0 | 10.6699 | 4444.7364 | 582.1178 | 0 | 3414.2773 | 0
2025-02-10 | 22:40-22:50 | 2025-02-10 22:50 | 137 | 1 | 星期一 | 2 | 41 | 1338.1529 | 833.3333 | 0 | 552.3535 | 8169.9213 | 0.4241 | 785.7994 | 0 | 0 | 0 | 5151.9558 | 567.5106 | 0 | 3414.6904 | 0
2025-02-10 | 22:50-23:00 | 2025-02-10 23:00 | 138 | 1 | 星期一 | 2 | 41 | 1327.4802 | 833.3333 | 0 | 549.6717 | 8169.9213 | 0.4237 | 777.8085 | 0 | 0 | 0 | 5851.9835 | 562.4534 | 0 | 3365.3648 | 0
2025-02-10 | 23:00-23:10 | 2025-02-10 23:10 | 139 | 1 | 星期一 | 2 | 41 | 723.7192 | 196.205 | 0 | 558.9202 | 8169.9213 | 0.4248 | 164.799 | 0 | 0 | 0 | 6000.3026 | 307.4359 | 0 | 3402.5697 | 0
2025-02-10 | 23:10-23:20 | 2025-02-10 23:20 | 140 | 1 | 星期一 | 2 | 41 | 1369.2657 | 833.3333 | 0 | 572.2639 | 8169.9213 | 0.424 | 797.0018 | 0 | 0 | 0 | 6717.6042 | 580.5686 | 0 | 3427.615 | 0
2025-02-10 | 23:20-23:30 | 2025-02-10 23:30 | 141 | 1 | 星期一 | 2 | 41 | 1336.9875 | 833.3333 | 0 | 582.33 | 8169.9213 | 0.422 | 754.6575 | 0 | 0 | 0 | 7396.7959 | 564.2087 | 0 | 3146.1885 | 0
2025-02-10 | 23:30-23:40 | 2025-02-10 23:40 | 142 | 1 | 星期一 | 2 | 41 | 1333.1321 | 833.3333 | 0 | 590.086 | 8169.9213 | 0.424 | 743.0461 | 0 | 0 | 0 | 8065.5374 | 565.248 | 0 | 3345.3977 | 0
2025-02-10 | 23:40-23:50 | 2025-02-10 23:50 | 143 | 1 | 星期一 | 2 | 41 | 575.6741 | 39.3657 | 37.7442 | 598.0414 | 8169.9213 | 0.4271 | 0 | 22.3674 | 0 | 0 | 8040.6848 | 245.8704 | 0 | 3433.4525 | 0
2025-02-10 | 23:50-24:00 | 2025-02-11 | 144 | 1 | 星期一 | 2 | 41 | 604.4388 | 74.5287 | 1.8769 | 594.95 | 8169.9213 | 0.4276 | 9.4888 | 0 | 0 | 0 | 8049.2247 | 258.458 | 0 | 3432.2398 | 0
2025-02-11 | 00:00-00:10 | 2025-02-11 00:10 | 1 | 2 | 星期二 | 2 | 42 | 1212.7359 | 727.5958 | 752.8636 | 568.8622 | 8049.2247 | 0.4248 | 643.8736 | 0 | 0 | 0 | 8628.711 | 515.1702 | 0 | 3404.1096 | 0
2025-02-11 | 00:10-00:20 | 2025-02-11 00:20 | 2 | 2 | 星期二 | 2 | 42 | 1378.0295 | 833.3333 | 646.6084 | 559.3033 | 8049.2247 | 0.4245 | 818.7262 | 0 | 0 | 0 | 9365.5645 | 584.9735 | 0 | 3474.0364 | 0
2025-02-11 | 00:20-00:30 | 2025-02-11 00:30 | 3 | 2 | 星期二 | 2 | 42 | 605.1235 | 47.3806 | 833.3333 | 574.8167 | 8049.2247 | 0.4269 | 30.3069 | 0 | 0 | 0 | 9392.8407 | 258.3272 | 0 | 3623.8406 | 0
2025-02-11 | 00:30-00:40 | 2025-02-11 00:40 | 4 | 2 | 星期二 | 2 | 42 | 620.6692 | 96.7936 | 833.3333 | 583.329 | 8049.2247 | 0.4272 | 37.3403 | 0 | 0 | 0 | 9426.4469 | 265.1499 | 0 | 3459.5992 | 0
2025-02-11 | 00:40-00:50 | 2025-02-11 00:50 | 5 | 2 | 星期二 | 2 | 42 | 610.9076 | 103.1123 | 4.1346 | 567.7727 | 8049.2247 | 0.4271 | 43.1349 | 0 | 0 | 0 | 9465.2684 | 260.9187 | 0 | 3387.8592 | 0
2025-02-11 | 00:50-01:00 | 2025-02-11 01:00 | 6 | 2 | 星期二 | 2 | 42 | 623.685 | 93.6963 | 52.2246 | 548.3783 | 8049.2247 | 0.4285 | 75.3066 | 0 | 0 | 0 | 9533.0443 | 267.249 | 0 | 3543.9615 | 0
2025-02-11 | 01:00-01:10 | 2025-02-11 01:10 | 7 | 2 | 星期二 | 2 | 42 | 626.8351 | 67.6174 | 31.3093 | 561.5 | 8049.2247 | 0.4311 | 65.3352 | 0 | 0 | 0 | 9591.846 | 270.2286 | 0 | 3641.6005 | 0
2025-02-11 | 01:10-01:20 | 2025-02-11 01:20 | 8 | 2 | 星期二 | 2 | 42 | 631.354 | 84.8716 | 15.0437 | 577.4442 | 8049.2247 | 0.4302 | 53.9098 | 0 | 0 | 0 | 9640.3648 | 271.6085 | 0 | 3592.638 | 0
2025-02-11 | 01:20-01:30 | 2025-02-11 01:30 | 9 | 2 | 星期二 | 2 | 42 | 624.3603 | 93.0015 | 25.3399 | 588.5817 | 8049.2247 | 0.4279 | 35.7787 | 0 | 0 | 0 | 9672.5657 | 267.1638 | 0 | 3564.6617 | 0
2025-02-11 | 01:30-01:40 | 2025-02-11 01:40 | 10 | 2 | 星期二 | 2 | 42 | 619.7674 | 58.6106 | 18.1851 | 613.4457 | 8049.2247 | 0.4312 | 6.3216 | 0 | 0 | 0 | 9678.2551 | 267.2437 | 0 | 3680.001 | 0
2025-02-11 | 01:40-01:50 | 2025-02-11 01:50 | 11 | 2 | 星期二 | 2 | 42 | 618.3602 | 49.7491 | 25.0689 | 621.3904 | 8049.2247 | 0.4333 | 0 | 3.0302 | 0 | 0 | 9674.8882 | 267.9355 | 0 | 3685.0968 | 0
2025-02-11 | 01:50-02:00 | 2025-02-11 02:00 | 12 | 2 | 星期二 | 2 | 42 | 645.639 | 149.1908 | 1.8966 | 612.87 | 8049.2247 | 0.4311 | 32.769 | 0 | 0 | 0 | 9704.3803 | 278.335 | 0 | 3643.4702 | 0
2025-02-11 | 02:00-02:10 | 2025-02-11 02:10 | 13 | 2 | 星期二 | 2 | 42 | 627.6973 | 83.7521 | 27.5873 | 620.4228 | 8049.2247 | 0.4293 | 7.2745 | 0 | 0 | 0 | 9710.9273 | 269.4705 | 0 | 3673.7183 | 0
2025-02-11 | 02:10-02:20 | 2025-02-11 02:20 | 14 | 2 | 星期二 | 2 | 42 | 653.7946 | 98.2243 | 10.553 | 630.3896 | 8049.2247 | 0.4324 | 23.405 | 0 | 0 | 0 | 9731.9918 | 282.7008 | 0 | 3734.6262 | 0
2025-02-11 | 02:20-02:30 | 2025-02-11 02:30 | 15 | 2 | 星期二 | 2 | 42 | 643.4409 | 72.4093 | 13.1855 | 634.33 | 8049.2247 | 0.4367 | 9.1109 | 0 | 0 | 0 | 9740.1916 | 280.9906 | 0 | 3744.9402 | 0
2025-02-11 | 02:30-02:40 | 2025-02-11 02:40 | 16 | 2 | 星期二 | 2 | 42 | 618.1185 | 47.0467 | 60.7698 | 638.1557 | 8049.2247 | 0.4348 | 0 | 20.0372 | 0 | 0 | 9717.928 | 268.7579 | 0 | 3708.6835 | 0
2025-02-11 | 02:40-02:50 | 2025-02-11 02:50 | 17 | 2 | 星期二 | 2 | 42 | 628.9291 | 71.1198 | 68.4786 | 636.7104 | 8049.2247 | 0.4335 | 0 | 7.7813 | 0 | 0 | 9709.2822 | 272.6408 | 0 | 3732.1363 | 0
2025-02-11 | 02:50-03:00 | 2025-02-11 03:00 | 18 | 2 | 星期二 | 2 | 42 | 676.7846 | 101.2493 | 29.213 | 633.8067 | 8049.2247 | 0.4357 | 42.978 | 0 | 0 | 0 | 9747.9623 | 294.8751 | 0 | 3860.8515 | 0
2025-02-11 | 03:00-03:10 | 2025-02-11 03:10 | 19 | 2 | 星期二 | 2 | 42 | 636.2827 | 94.533 | 31.5664 | 638.6626 | 8049.2247 | 0.4374 | 0 | 2.3799 | 0 | 0 | 9745.318 | 278.3101 | 0 | 3743.744 | 0
2025-02-11 | 03:10-03:20 | 2025-02-11 03:20 | 20 | 2 | 星期二 | 2 | 42 | 631.3055 | 73.6034 | 31.2444 | 635.7065 | 8049.2247 | 0.4371 | 0 | 4.401 | 0 | 0 | 9740.428 | 275.9436 | 0 | 3724.662 | 0
2025-02-11 | 03:20-03:30 | 2025-02-11 03:30 | 21 | 2 | 星期二 | 2 | 42 | 666.3512 | 100.377 | 2.7811 | 632.4033 | 8049.2247 | 0.4356 | 33.9478 | 0 | 0 | 0 | 9770.981 | 290.2626 | 0 | 3872.2671 | 0
2025-02-11 | 03:30-03:40 | 2025-02-11 03:40 | 22 | 2 | 星期二 | 2 | 42 | 676.6329 | 82.1953 | 23.175 | 648.982 | 8049.2247 | 0.4353 | 27.6509 | 0 | 0 | 0 | 9795.8669 | 294.5383 | 0 | 3874.0972 | 0
2025-02-11 | 03:40-03:50 | 2025-02-11 03:50 | 23 | 2 | 星期二 | 2 | 42 | 646.5095 | 51.4668 | 38.0502 | 642.1076 | 8049.2247 | 0.436 | 4.4019 | 0 | 0 | 0 | 9799.8285 | 281.8781 | 0 | 3809.9912 | 0
2025-02-11 | 03:50-04:00 | 2025-02-11 04:00 | 24 | 2 | 星期二 | 2 | 42 | 645.2004 | 68.2777 | 50.0901 | 616.8517 | 8049.2247 | 0.4378 | 28.3488 | 0 | 0 | 0 | 9825.3424 | 282.4687 | 0 | 3848.93 | 0
2025-02-11 | 04:00-04:10 | 2025-02-11 04:10 | 25 | 2 | 星期二 | 2 | 42 | 673.126 | 80.1303 | 29.9085 | 624.8922 | 8049.2247 | 0.4401 | 48.2338 | 0 | 0 | 0 | 9868.7528 | 296.2427 | 0 | 3908.0547 | 0
2025-02-11 | 04:10-04:20 | 2025-02-11 04:20 | 26 | 2 | 星期二 | 2 | 42 | 665.0615 | 68.0158 | 30.2299 | 646.7344 | 8049.2247 | 0.4389 | 18.327 | 0 | 0 | 0 | 9885.2472 | 291.8955 | 0 | 3920.8577 | 0
2025-02-11 | 04:20-04:30 | 2025-02-11 04:30 | 27 | 2 | 星期二 | 2 | 42 | 679.171 | 112.0183 | 14.5828 | 664.4067 | 8049.2247 | 0.4364 | 14.7643 | 0 | 0 | 0 | 9898.535 | 296.3902 | 0 | 3915.3226 | 0
2025-02-11 | 04:30-04:40 | 2025-02-11 04:40 | 28 | 2 | 星期二 | 2 | 42 | 703.2394 | 75.709 | 9.0468 | 677.7324 | 8049.2247 | 0.4393 | 25.507 | 0 | 0 | 0 | 9921.4913 | 308.9331 | 0 | 4048.5411 | 0
2025-02-11 | 04:40-04:50 | 2025-02-11 04:50 | 29 | 2 | 星期二 | 2 | 42 | 701.7177 | 84.6728 | 1.5627 | 678.1086 | 8049.2247 | 0.4422 | 23.6091 | 0 | 0 | 0 | 9942.7394 | 310.2996 | 0 | 3995.658 | 0
2025-02-11 | 04:50-05:00 | 2025-02-11 05:00 | 30 | 2 | 星期二 | 2 | 42 | 651.8743 | 74.9636 | 16.2721 | 665.9083 | 8049.2247 | 0.4395 | 0 | 14.034 | 0 | 0 | 9927.1461 | 286.4988 | 0 | 3855.7516 | 0
2025-02-11 | 05:00-05:10 | 2025-02-11 05:10 | 31 | 2 | 星期二 | 2 | 42 | 665.8487 | 71.9374 | 20.1896 | 652.6262 | 8049.2247 | 0.4333 | 13.2225 | 0 | 0 | 0 | 9939.0464 | 288.5122 | 0 | 3910.0199 | 0.004
2025-02-11 | 05:10-05:20 | 2025-02-11 05:20 | 32 | 2 | 星期二 | 2 | 42 | 697.2238 | 82.0519 | 14.1208 | 648.3324 | 8049.2247 | 0.4439 | 48.8914 | 0 | 0 | 0 | 9983.0486 | 309.4976 | 0 | 4013.2339 | 0.0013143
2025-02-11 | 05:20-05:30 | 2025-02-11 05:30 | 33 | 2 | 星期二 | 2 | 42 | 691.0779 | 107.3176 | 23.8925 | 646.41 | 8049.2247 | 0.4301 | 44.6679 | 0 | 0 | 0 | 10023.2497 | 297.2326 | 0 | 3981.1493 | 0
2025-02-11 | 05:30-05:40 | 2025-02-11 05:40 | 34 | 2 | 星期二 | 2 | 42 | 1485.2118 | 833.3333 | 0 | 643.7183 | 8049.2247 | 0.3713 | 833.3333 | 0 | 0 | 8.1602 | 10773.2497 | 551.4592 | 0 | 3920.6732 | 0.057571
2025-02-11 | 05:40-05:50 | 2025-02-11 05:50 | 35 | 2 | 星期二 | 2 | 42 | 746.9651 | 125.8568 | 0 | 711.1457 | 8049.2247 | 0.5708 | 29.7226 | 0 | 0 | 6.0969 | 10800 | 426.3677 | 0 | 4287.8295 | 0.018286
2025-02-11 | 05:50-06:00 | 2025-02-11 06:00 | 36 | 2 | 星期二 | 2 | 42 | 570.3745 | 0 | 321.3228 | 827.5283 | 8049.2247 | 0.9099 | 0 | 257.1538 | 0 | 0 | 10514.2735 | 518.9838 | 0 | 5158.1318 | 0
2025-02-11 | 06:00-06:10 | 2025-02-11 06:10 | 37 | 2 | 星期二 | 2 | 42 | 53.9975 | 0 | 833.3114 | 884.7761 | 8049.2247 | 0.9368 | 0 | 830.7786 | 0 | 0 | 9591.1862 | 50.5849 | 0 | 5238.7814 | 0.80171
2025-02-11 | 06:10-06:20 | 2025-02-11 06:20 | 38 | 2 | 星期二 | 2 | 42 | 855.0583 | 57.5543 | 38.429 | 874.139 | 8049.2247 | 0.8758 | 0 | 19.0807 | 0 | 0 | 9569.9854 | 748.8601 | 0 | 5191.6522 | 0.2546
2025-02-11 | 06:20-06:30 | 2025-02-11 06:30 | 39 | 2 | 星期二 | 2 | 42 | 828.3204 | 22.8955 | 79.7739 | 853.7533 | 8049.2247 | 0.8759 | 0 | 25.433 | 0 | 0 | 9541.7265 | 725.5258 | 0 | 5158.1318 | 0
2025-02-11 | 06:30-06:40 | 2025-02-11 06:40 | 40 | 2 | 星期二 | 2 | 42 | 840.0964 | 29.5498 | 63.3513 | 872.9124 | 8049.2247 | 0.8601 | 0 | 32.816 | 0 | 0 | 9505.2643 | 722.5669 | 0 | 5183.3817 | 39.2839
2025-02-11 | 06:40-06:50 | 2025-02-11 06:50 | 41 | 2 | 星期二 | 2 | 42 | 816.9053 | 61.2084 | 44.4438 | 838.8749 | 8049.2247 | 0.8442 | 0 | 21.9697 | 0 | 0 | 9480.8535 | 689.6314 | 0 | 5191.6522 | 198.9142
2025-02-11 | 06:50-07:00 | 2025-02-11 07:00 | 42 | 2 | 星期二 | 2 | 42 | 765.9788 | 73.2609 | 29.8254 | 753.5008 | 8049.2247 | 0.8334 | 12.4779 | 0 | 0 | 0 | 9492.0837 | 638.3667 | 0 | 5134.8895 | 457.5321
2025-02-11 | 07:00-07:10 | 2025-02-11 07:10 | 43 | 2 | 星期二 | 2 | 42 | 755.5695 | 66.5736 | 45.7322 | 719.4405 | 8049.2247 | 0.8092 | 36.129 | 0 | 0 | 0 | 9524.5997 | 611.4068 | 0 | 5297.6549 | 709.8544
2025-02-11 | 07:10-07:20 | 2025-02-11 07:20 | 44 | 2 | 星期二 | 2 | 42 | 732.2891 | 75.2018 | 32.9902 | 711.1343 | 8049.2247 | 0.7972 | 21.1548 | 0 | 0 | 0 | 9543.6391 | 583.7809 | 0 | 5325.4557 | 978.5609
2025-02-11 | 07:20-07:30 | 2025-02-11 07:30 | 45 | 2 | 星期二 | 2 | 42 | 690.1091 | 116.4751 | 8.2232 | 665.1129 | 8049.2247 | 0.7644 | 24.9962 | 0 | 0 | 0 | 9566.1356 | 527.5194 | 0 | 5226.016 | 1270.9018
2025-02-11 | 07:30-07:40 | 2025-02-11 07:40 | 46 | 2 | 星期二 | 2 | 42 | 1360.673 | 833.3333 | 0 | 569.4018 | 8049.2247 | 0.6899 | 791.2712 | 0 | 0 | 0 | 10278.2797 | 938.7283 | 0 | 5134.8895 | 1558.5305
2025-02-11 | 07:40-07:50 | 2025-02-11 07:50 | 47 | 2 | 星期二 | 2 | 42 | 605.6596 | 56.5053 | 58.9865 | 622.2803 | 8049.2247 | 0.86 | 0 | 16.6208 | 0 | 0 | 10259.8122 | 520.8672 | 0 | 5833.3124 | 1863.6013
2025-02-11 | 07:50-08:00 | 2025-02-11 08:00 | 48 | 2 | 星期二 | 2 | 42 | 14.7564 | 0 | 833.3333 | 771.785 | 8049.2247 | 1.1617 | 0 | 757.0286 | 0 | 0 | 9418.6693 | 17.1425 | 0 | 7011.0276 | 2177.9036
2025-02-11 | 08:00-08:10 | 2025-02-11 08:10 | 49 | 2 | 星期二 | 2 | 42 | 0 | 0 | 833.3333 | 755.2419 | 8049.2247 | 1.1683 | 0 | 755.2419 | 0 | 0 | 8579.5116 | 0 | 0 | 7115.5881 | 2463.5546
2025-02-11 | 08:10-08:20 | 2025-02-11 08:20 | 50 | 2 | 星期二 | 2 | 42 | 0 | 0 | 819.8066 | 673.7745 | 8049.2247 | 1.0956 | 0 | 673.7745 | 0 | 0 | 7830.8733 | 0 | 0 | 6935.1701 | 2737.1662
2025-02-11 | 08:20-08:30 | 2025-02-11 08:30 | 51 | 2 | 星期二 | 2 | 42 | 0 | 0 | 744.655 | 614.0242 | 8049.2247 | 1.0849 | 0 | 614.0242 | 0 | 0 | 7148.6242 | 0 | 0 | 6974.3242 | 3008.5982
2025-02-11 | 08:30-08:40 | 2025-02-11 08:40 | 52 | 2 | 星期二 | 2 | 42 | 0 | 0 | 667.0327 | 560.0092 | 8049.2247 | 1.061 | 0 | 560.0092 | 0 | 0 | 6526.3918 | 0 | 0 | 6916.1121 | 3272.7133
2025-02-11 | 08:40-08:50 | 2025-02-11 08:50 | 53 | 2 | 星期二 | 2 | 42 | 0 | 0 | 615.4776 | 519.5745 | 8049.2247 | 1.043 | 0 | 519.5745 | 0 | 0 | 5949.0868 | 0 | 0 | 6870.1007 | 3547.627
2025-02-11 | 08:50-09:00 | 2025-02-11 09:00 | 54 | 2 | 星期二 | 2 | 42 | 0 | 0 | 589.3873 | 491.3017 | 8049.2247 | 1.036 | 0 | 491.3017 | 0 | 0 | 5403.196 | 0 | 0 | 6932.0446 | 3853.5107
2025-02-11 | 09:00-09:10 | 2025-02-11 09:10 | 55 | 2 | 星期二 | 2 | 42 | 0 | 0 | 512.7675 | 458.5214 | 8049.2247 | 1.0147 | 0 | 458.5214 | 0 | 0 | 4893.7278 | 0 | 0 | 6927.147 | 4176.5806
2025-02-11 | 09:10-09:20 | 2025-02-11 09:20 | 56 | 2 | 星期二 | 2 | 42 | 0 | 0 | 453.2184 | 409.7507 | 8049.2247 | 0.9922 | 0 | 409.7507 | 0 | 0 | 4438.4492 | 0 | 0 | 6906.8964 | 4392.1607
2025-02-11 | 09:20-09:30 | 2025-02-11 09:30 | 57 | 2 | 星期二 | 2 | 42 | 0 | 0 | 461.7252 | 347.0421 | 8049.2247 | 0.97 | 0 | 347.0421 | 0 | 0 | 4052.8469 | 0 | 0 | 6890.2415 | 4552.2375
2025-02-11 | 09:30-09:40 | 2025-02-11 09:40 | 58 | 2 | 星期二 | 2 | 42 | 0 | 0 | 423.1997 | 284.604 | 8049.2247 | 0.9422 | 0 | 284.604 | 0 | 0 | 3736.6202 | 0 | 0 | 6976.1758 | 4837.6489
2025-02-11 | 09:40-09:50 | 2025-02-11 09:50 | 59 | 2 | 星期二 | 2 | 42 | 0 | 0 | 359.2482 | 236.2109 | 8049.2247 | 0.9569 | 0 | 236.2109 | 0 | 0 | 3474.1636 | 0 | 0 | 6927.0487 | 5131.6179
2025-02-11 | 09:50-10:00 | 2025-02-11 10:00 | 60 | 2 | 星期二 | 2 | 42 | 0 | 0 | 318.4579 | 196.6979 | 8049.2247 | 0.9977 | 0 | 196.6979 | 0 | 0 | 3255.6104 | 0 | 0 | 6897.5246 | 5339.5982
2025-02-11 | 10:00-10:10 | 2025-02-11 10:10 | 61 | 2 | 星期二 | 2 | 42 | 0 | 0 | 316.7878 | 152.8873 | 8049.2247 | 0.9919 | 0 | 152.8873 | 0 | 0 | 3085.7356 | 0 | 0 | 6913.8332 | 5482.0603
2025-02-11 | 10:10-10:20 | 2025-02-11 10:20 | 62 | 2 | 星期二 | 2 | 42 | 0 | 0 | 278.7916 | 131.6365 | 8049.2247 | 0.9588 | 0 | 131.6365 | 0 | 0 | 2939.4729 | 0 | 0 | 6862.9085 | 5640.8437
2025-02-11 | 10:20-10:30 | 2025-02-11 10:30 | 63 | 2 | 星期二 | 2 | 42 | 0 | 0 | 227.0004 | 108.4504 | 8049.2247 | 0.9549 | 0 | 108.4504 | 0 | 0 | 2818.9724 | 0 | 0 | 6788.7145 | 5839.6929
2025-02-11 | 10:30-10:40 | 2025-02-11 10:40 | 64 | 2 | 星期二 | 2 | 42 | 0 | 19.91 | 186.6627 | 32.06 | 8049.2247 | 0.9839 | 0 | 32.06 | 0 | 0 | 2783.3502 | 0 | 0 | 6770.2071 | 6029.9172
2025-02-11 | 10:40-10:50 | 2025-02-11 10:50 | 65 | 2 | 星期二 | 2 | 42 | 95.5837 | 166.4896 | 142.9332 | -14.019 | 8049.2247 | 0.799 | 109.6027 | 0 | 0 | 0 | 2881.9926 | 76.3714 | 0 | 6778.4945 | 6164.1829
2025-02-11 | 10:50-11:00 | 2025-02-11 11:00 | 66 | 2 | 星期二 | 2 | 42 | 882.7852 | 833.3333 | 0 | -11.6629 | 8049.2247 | 0.5025 | 833.3333 | 0 | 0 | 61.1147 | 3631.9926 | 443.5995 | 0 | 6771.4391 | 6234.7607
2025-02-11 | 11:00-11:10 | 2025-02-11 11:10 | 67 | 2 | 星期二 | 2 | 42 | 918.4102 | 833.3333 | 0 | -25.1358 | 8049.2247 | 0.4662 | 833.3333 | 0 | 0 | 110.2127 | 4381.9926 | 428.1629 | 0 | 6823.3763 | 6285.9067
2025-02-11 | 11:10-11:20 | 2025-02-11 11:20 | 68 | 2 | 星期二 | 2 | 42 | 935.5503 | 833.3333 | 0 | -49.0431 | 8049.2247 | 0.5007 | 833.3333 | 0 | 0 | 151.26 | 5131.9926 | 468.43 | 0 | 6765.5776 | 6408.0055
2025-02-11 | 11:20-11:30 | 2025-02-11 11:30 | 69 | 2 | 星期二 | 2 | 42 | 895.9557 | 833.3333 | 0 | -56.0679 | 8049.2247 | 0.4827 | 833.3333 | 0 | 0 | 118.6903 | 5881.9926 | 432.4778 | 0 | 6604.3301 | 6522.1179
2025-02-11 | 11:30-11:40 | 2025-02-11 11:40 | 70 | 2 | 星期二 | 2 | 42 | 914.5663 | 833.3333 | 0 | -34.4127 | 8049.2247 | 0.4785 | 833.3333 | 0 | 0 | 115.6457 | 6631.9926 | 437.62 | 0 | 6662.1953 | 6465.5913
2025-02-11 | 11:40-11:50 | 2025-02-11 11:50 | 71 | 2 | 星期二 | 2 | 42 | 903.6575 | 833.3333 | 0 | -44.6293 | 8049.2247 | 0.4662 | 833.3333 | 0 | 0 | 114.9535 | 7381.9926 | 421.2851 | 0 | 6488.6604 | 6452.0688
2025-02-11 | 11:50-12:00 | 2025-02-11 12:00 | 72 | 2 | 星期二 | 2 | 42 | 812.0176 | 833.3333 | 0 | -88.6775 | 8049.2247 | 0.4432 | 833.3333 | 0 | 0 | 67.3617 | 8131.9926 | 359.8862 | 0 | 6250.8409 | 6550.5536
2025-02-11 | 12:00-12:10 | 2025-02-11 12:10 | 73 | 2 | 星期二 | 2 | 42 | 808.3923 | 833.3333 | 0 | -107.1224 | 8049.2247 | 0.4411 | 833.3333 | 0 | 0 | 82.1814 | 8881.9926 | 356.5818 | 0 | 6211.7929 | 6618.7264
2025-02-11 | 12:10-12:20 | 2025-02-11 12:20 | 74 | 2 | 星期二 | 2 | 42 | 809.354 | 833.3333 | 0 | -102.0686 | 8049.2247 | 0.4551 | 833.3333 | 0 | 0 | 78.0893 | 9631.9926 | 368.337 | 0 | 6236.6141 | 6632.5321
2025-02-11 | 12:20-12:30 | 2025-02-11 12:30 | 75 | 2 | 星期二 | 2 | 42 | 811.2107 | 833.3333 | 0 | -97.47 | 8049.2247 | 0.4463 | 833.3333 | 0 | 0 | 75.3473 | 10381.9926 | 362.0433 | 0 | 6232.9828 | 6617.5929
2025-02-11 | 12:30-12:40 | 2025-02-11 12:40 | 76 | 2 | 星期二 | 2 | 42 | 840.4038 | 833.3333 | 0 | -108.5727 | 8049.2247 | 0.4113 | 464.4526 | 0 | 0 | 484.5238 | 10800 | 345.6581 | 0 | 6261.2014 | 6599.1483
2025-02-11 | 12:40-12:50 | 2025-02-11 12:50 | 77 | 2 | 星期二 | 2 | 42 | 613.1287 | 833.3333 | 0 | -95.4194 | 8049.2247 | 0.5682 | 0 | 0 | 0 | 708.5481 | 10800 | 348.3798 | 0 | 6339.5632 | 6533.7661
2025-02-11 | 12:50-13:00 | 2025-02-11 13:00 | 78 | 2 | 星期二 | 2 | 42 | 100.0042 | 303.1212 | 32.0912 | -52.2837 | 8049.2247 | 0.8279 | 0 | 0 | 0 | 152.2879 | 10800 | 82.7934 | 0 | 6529.5547 | 6422.6946
2025-02-11 | 13:00-13:10 | 2025-02-11 13:10 | 79 | 2 | 星期二 | 2 | 42 | 90.4207 | 230.1616 | 70.9032 | -20.182 | 8049.2247 | 0.8636 | 0 | 0 | 0 | 110.6027 | 10800 | 78.0873 | 0 | 6471.3573 | 6317.5122
2025-02-11 | 13:10-13:20 | 2025-02-11 13:20 | 80 | 2 | 星期二 | 2 | 42 | 81.8063 | 208.0689 | 68.2902 | -31.5567 | 8049.2247 | 0.8416 | 0 | 0 | 0 | 113.363 | 10800 | 68.8482 | 0 | 6375.0677 | 6222.1157
2025-02-11 | 13:20-13:30 | 2025-02-11 13:30 | 81 | 2 | 星期二 | 2 | 42 | 92.1119 | 195.0324 | 92.2225 | -44.0158 | 8049.2247 | 0.8618 | 0 | 0 | 0 | 136.1278 | 10800 | 79.3821 | 0 | 6402.5101 | 6108.7071
2025-02-11 | 13:30-13:40 | 2025-02-11 13:40 | 82 | 2 | 星期二 | 2 | 42 | 84.3336 | 190.8079 | 73.7486 | 14.0416 | 8049.2247 | 0.8623 | 0 | 0 | 0 | 70.292 | 10800 | 72.7209 | 0 | 6334.6016 | 5929.8977
2025-02-11 | 13:40-13:50 | 2025-02-11 13:50 | 83 | 2 | 星期二 | 2 | 42 | 3.1151 | 65.0037 | 223.0535 | 48.2633 | 8049.2247 | 0.9026 | 0 | 45.1482 | 0 | 0 | 10749.8353 | 2.8117 | 0 | 6314.3981 | 5641.7865
2025-02-11 | 13:50-14:00 | 2025-02-11 14:00 | 84 | 2 | 星期二 | 2 | 42 | 0 | 22.2556 | 277.5048 | 55.3121 | 8049.2247 | 0.9754 | 0 | 55.3121 | 0 | 0 | 10688.3775 | 0 | 0 | 6261.9403 | 5326.2643
2025-02-11 | 14:00-14:10 | 2025-02-11 14:10 | 85 | 2 | 星期二 | 2 | 42 | 0 | 0 | 298.6742 | 124.6076 | 8049.2247 | 1.0002 | 0 | 124.6076 | 0 | 0 | 10549.9246 | 0 | 0 | 6249.1899 | 5123.392
2025-02-11 | 14:10-14:20 | 2025-02-11 14:20 | 86 | 2 | 星期二 | 2 | 42 | 0 | 0 | 300.4143 | 187.0488 | 8049.2247 | 0.9978 | 0 | 187.0488 | 0 | 0 | 10342.0926 | 0 | 0 | 6256.2893 | 4912.7645
2025-02-11 | 14:20-14:30 | 2025-02-11 14:30 | 87 | 2 | 星期二 | 2 | 42 | 0 | 0 | 330.4778 | 215.2125 | 8049.2247 | 1.0271 | 0 | 215.2125 | 0 | 0 | 10102.9676 | 0 | 0 | 6189.319 | 4636.9339
2025-02-11 | 14:30-14:40 | 2025-02-11 14:40 | 88 | 2 | 星期二 | 2 | 42 | 0 | 0 | 380.7507 | 251.8612 | 8049.2247 | 1.0906 | 0 | 251.8612 | 0 | 0 | 9823.1218 | 0 | 0 | 6211.6585 | 4359.9501
2025-02-11 | 14:40-14:50 | 2025-02-11 14:50 | 89 | 2 | 星期二 | 2 | 42 | 0 | 0 | 412.4793 | 290.1779 | 8049.2247 | 0.9376 | 0 | 290.1779 | 0 | 0 | 9500.7019 | 0 | 0 | 6204.862 | 4112.9294
2025-02-11 | 14:50-15:00 | 2025-02-11 15:00 | 90 | 2 | 星期二 | 2 | 42 | 1201.3812 | 833.3333 | 0 | 327.5 | 8049.2247 | 0.6694 | 833.3333 | 0 | 0 | 40.5478 | 10250.7019 | 804.2046 | 0 | 6206.5598 | 3891.2946
2025-02-11 | 15:00-15:10 | 2025-02-11 15:10 | 91 | 2 | 星期二 | 2 | 42 | 1256.9328 | 833.3333 | 0 | 370.3079 | 8049.2247 | 0.66 | 610.3312 | 0 | 0 | 276.2937 | 10800 | 829.5757 | 0 | 6199.0801 | 3672.428
2025-02-11 | 15:10-15:20 | 2025-02-11 15:20 | 92 | 2 | 星期二 | 2 | 42 | 1231.8111 | 833.3333 | 0 | 394.1705 | 8049.2247 | 0.7217 | 0 | 0 | 0 | 837.6406 | 10800 | 888.9981 | 0 | 6199.0801 | 3463.3556
2025-02-11 | 15:20-15:30 | 2025-02-11 15:30 | 93 | 2 | 星期二 | 2 | 42 | 523.3147 | 136.2319 | 24.688 | 420.295 | 8049.2247 | 0.7308 | 0 | 0 | 0 | 103.0197 | 10800 | 382.4384 | 0 | 6196.5266 | 3225.4982
2025-02-11 | 15:30-15:40 | 2025-02-11 15:40 | 94 | 2 | 星期二 | 2 | 42 | 586.413 | 127.7015 | 10.6858 | 495.1962 | 8049.2247 | 0.7534 | 0 | 0 | 0 | 91.2168 | 10800 | 441.8035 | 0 | 6189.319 | 2903.5533
2025-02-11 | 15:40-15:50 | 2025-02-11 15:50 | 95 | 2 | 星期二 | 2 | 42 | 606.8541 | 91.98 | 52.9792 | 555.7826 | 8049.2247 | 0.7823 | 0 | 0 | 0 | 51.0714 | 10800 | 474.7419 | 0 | 6196.5266 | 2584.0833
2025-02-11 | 15:50-16:00 | 2025-02-11 16:00 | 96 | 2 | 星期二 | 2 | 42 | 647.7326 | 49.2753 | 49.5547 | 588.22 | 8049.2247 | 0.8055 | 0 | 0 | 0 | 59.5126 | 10800 | 521.7486 | 0 | 6196.5266 | 2288.3732
2025-02-11 | 16:00-16:10 | 2025-02-11 16:10 | 97 | 2 | 星期二 | 2 | 42 | 694.3851 | 65.7019 | 59.5387 | 641.0537 | 8049.2247 | 0.8271 | 0 | 0 | 0 | 53.3314 | 10800 | 574.3259 | 0 | 6196.5266 | 1960.8815
2025-02-11 | 16:10-16:20 | 2025-02-11 16:20 | 98 | 2 | 星期二 | 2 | 42 | 777.2296 | 78.4201 | 43.9833 | 704.1341 | 8049.2247 | 0.8519 | 0 | 0 | 0 | 73.0955 | 10800 | 662.1219 | 0 | 6196.5266 | 1641.7111
2025-02-11 | 16:20-16:30 | 2025-02-11 16:30 | 99 | 2 | 星期二 | 2 | 42 | 823.5224 | 82.261 | 28.7795 | 769.4246 | 8049.2247 | 0.8791 | 0 | 0 | 0 | 54.0978 | 10800 | 723.9585 | 0 | 6189.319 | 1342.2054
2025-02-11 | 16:30-16:40 | 2025-02-11 16:40 | 100 | 2 | 星期二 | 2 | 42 | 861.2045 | 66.9923 | 0.80531 | 838.3327 | 8049.2247 | 0.9024 | 0 | 0 | 0 | 22.8718 | 10800 | 777.1509 | 0 | 6182.5224 | 1034.6089
2025-02-11 | 16:40-16:50 | 2025-02-11 16:50 | 101 | 2 | 星期二 | 2 | 42 | 913.9635 | 64.1618 | 24.0885 | 881.5883 | 8049.2247 | 0.9163 | 0 | 0 | 0 | 32.3752 | 10800 | 837.4648 | 0 | 6189.7301 | 747.8148
2025-02-11 | 16:50-17:00 | 2025-02-11 17:00 | 102 | 2 | 星期二 | 2 | 42 | 936.6093 | 79.5468 | 0.34122 | 909.5708 | 8049.2247 | 0.9264 | 0 | 0 | 0 | 27.0384 | 10800 | 867.6748 | 0 | 6027.5534 | 477.8304
2025-02-11 | 17:00-17:10 | 2025-02-11 17:10 | 103 | 2 | 星期二 | 2 | 42 | 980.8768 | 61.2817 | 46.9 | 961.1335 | 8049.2247 | 0.9462 | 0 | 0 | 0 | 19.7433 | 10800 | 928.1056 | 0 | 6013.587 | 205.9801
2025-02-11 | 17:10-17:20 | 2025-02-11 17:20 | 104 | 2 | 星期二 | 2 | 42 | 954.5741 | 40.8285 | 52.558 | 1000.9253 | 8049.2247 | 0.9742 | 0 | 46.3512 | 0 | 0 | 10748.4986 | 929.9461 | 0 | 5814.9376 | 40.1245
2025-02-11 | 17:20-17:30 | 2025-02-11 17:30 | 105 | 2 | 星期二 | 2 | 42 | 978.8058 | 48.3988 | 23.2265 | 1018.9183 | 8049.2247 | 0.9862 | 0 | 23.2265 | 16.886 | 0 | 10722.6914 | 965.2983 | 83.265 | 5835.9899 | 0
2025-02-11 | 17:30-17:40 | 2025-02-11 17:40 | 106 | 2 | 星期二 | 2 | 42 | 1072.0076 | 98.0786 | 19.3546 | 1017.9657 | 8049.2247 | 0.976 | 54.042 | 0 | 0 | 0 | 10771.3292 | 1046.2794 | 0 | 6202.8836 | 0.25876
2025-02-11 | 17:40-17:50 | 2025-02-11 17:50 | 107 | 2 | 星期二 | 2 | 42 | 926.0169 | 41.3262 | 38.355 | 892.5922 | 8049.2247 | 1.0742 | 31.8565 | 0 | 0 | 1.5683 | 10800 | 994.7274 | 0 | 5597.7811 | 0.80011
2025-02-11 | 17:50-18:00 | 2025-02-11 18:00 | 108 | 2 | 星期二 | 2 | 42 | 704.3779 | 18.6524 | 50.6497 | 713.465 | 8049.2247 | 1.2313 | 0 | 9.0871 | 0 | 0 | 10789.9032 | 867.3005 | 0 | 4300.5355 | 0
2025-02-11 | 18:00-18:10 | 2025-02-11 18:10 | 109 | 2 | 星期二 | 2 | 42 | 671.1454 | 6.9446 | 60.8334 | 687.8893 | 8049.2247 | 1.2561 | 0 | 16.744 | 0 | 0 | 10771.2988 | 843.0257 | 0 | 4100.5168 | 0.018571
2025-02-11 | 18:10-18:20 | 2025-02-11 18:20 | 110 | 2 | 星期二 | 2 | 42 | 711.1923 | 25.4139 | 54.6335 | 712.7512 | 8049.2247 | 1.2447 | 0 | 1.5589 | 0 | 0 | 10769.5666 | 885.221 | 0 | 4323.9518 | 0.057429
2025-02-11 | 18:20-18:30 | 2025-02-11 18:30 | 111 | 2 | 星期二 | 2 | 42 | 704.5142 | 32.1706 | 61.1971 | 714.0583 | 8049.2247 | 1.2545 | 0 | 9.5441 | 0 | 0 | 10758.9621 | 883.8131 | 0 | 4306.3762 | 0
2025-02-11 | 18:30-18:40 | 2025-02-11 18:40 | 112 | 2 | 星期二 | 2 | 42 | 694.7717 | 53.5958 | 75.33 | 718.823 | 8049.2247 | 1.2522 | 0 | 24.0513 | 0 | 0 | 10732.2384 | 869.9931 | 0 | 4318.133 | 0.0013429
2025-02-11 | 18:40-18:50 | 2025-02-11 18:50 | 113 | 2 | 星期二 | 2 | 42 | 285.2242 | 0 | 500.6227 | 720.1848 | 8049.2247 | 1.2881 | 0 | 434.9607 | 0 | 0 | 10248.9488 | 367.3972 | 0 | 4305.9982 | 0.0040143
2025-02-11 | 18:50-19:00 | 2025-02-11 19:00 | 114 | 2 | 星期二 | 2 | 42 | 0 | 0 | 753.3659 | 715.3867 | 8049.2247 | 1.3466 | 0 | 715.3867 | 0 | 0 | 9454.0747 | 0 | 0 | 4299.7435 | 0
2025-02-11 | 19:00-19:10 | 2025-02-11 19:10 | 115 | 2 | 星期二 | 2 | 42 | 0 | 0 | 777.5445 | 713.816 | 8049.2247 | 1.3523 | 0 | 713.816 | 0 | 0 | 8660.9459 | 0 | 0 | 4317.8294 | 0
2025-02-11 | 19:10-19:20 | 2025-02-11 19:20 | 116 | 2 | 星期二 | 2 | 42 | 0 | 0 | 804.8254 | 718.1242 | 8049.2247 | 1.3445 | 0 | 718.1242 | 0 | 0 | 7863.0301 | 0 | 0 | 4302.991 | 0
2025-02-11 | 19:20-19:30 | 2025-02-11 19:30 | 117 | 2 | 星期二 | 2 | 42 | 0 | 0 | 750.4613 | 727.8083 | 8049.2247 | 1.3483 | 0 | 727.8083 | 0 | 0 | 7054.3542 | 0 | 0 | 4270.7372 | 0
2025-02-11 | 19:30-19:40 | 2025-02-11 19:40 | 118 | 2 | 星期二 | 2 | 42 | 0 | 0 | 763.1246 | 738.1401 | 8049.2247 | 1.349 | 0 | 738.1401 | 0 | 0 | 6234.1985 | 0 | 0 | 4313.1273 | 0
2025-02-11 | 19:40-19:50 | 2025-02-11 19:50 | 119 | 2 | 星期二 | 2 | 42 | 0 | 0 | 764.7297 | 733.7377 | 8049.2247 | 1.3473 | 0 | 733.7377 | 0 | 0 | 5418.9344 | 0 | 0 | 4347.5265 | 0
2025-02-11 | 19:50-20:00 | 2025-02-11 20:00 | 120 | 2 | 星期二 | 2 | 42 | 0 | 0 | 762.2308 | 719.1217 | 8049.2247 | 1.3482 | 0 | 719.1217 | 0 | 0 | 4619.9103 | 0 | 0 | 4350.2658 | 0
2025-02-11 | 20:00-20:10 | 2025-02-11 20:10 | 121 | 2 | 星期二 | 2 | 42 | 0 | 0 | 762.7867 | 716.59 | 8049.2247 | 1.3513 | 0 | 716.59 | 0 | 0 | 3823.6992 | 0 | 0 | 4272.3666 | 0
2025-02-11 | 20:10-20:20 | 2025-02-11 20:20 | 122 | 2 | 星期二 | 2 | 42 | 0 | 0 | 756.1022 | 728.6311 | 8049.2247 | 1.34 | 0 | 728.6311 | 0 | 0 | 3014.1091 | 0 | 0 | 4100.9869 | 0
2025-02-11 | 20:20-20:30 | 2025-02-11 20:30 | 123 | 2 | 星期二 | 2 | 42 | 0 | 0 | 781.9149 | 736.3217 | 8049.2247 | 1.3489 | 0 | 736.3217 | 0 | 0 | 2195.9739 | 0 | 0 | 4285.7407 | 0
2025-02-11 | 20:30-20:40 | 2025-02-11 20:40 | 124 | 2 | 星期二 | 2 | 42 | 0 | 0 | 775.8958 | 720.9881 | 8049.2247 | 1.3952 | 0 | 720.9881 | 0 | 0 | 1394.876 | 0 | 0 | 4334.3033 | 0
2025-02-11 | 20:40-20:50 | 2025-02-11 20:50 | 125 | 2 | 星期二 | 2 | 42 | 698.0184 | 0 | 74.8927 | 726.6821 | 8049.2247 | 1.2226 | 0 | 28.6637 | 0 | 0 | 1363.0274 | 853.3973 | 0 | 4335.9206 | 0
2025-02-11 | 20:50-21:00 | 2025-02-11 21:00 | 126 | 2 | 星期二 | 2 | 42 | 719.3389 | 48.6118 | 80.2345 | 742.3483 | 8049.2247 | 0.9332 | 0 | 23.0094 | 0 | 0 | 1337.4614 | 671.2871 | 0 | 4333.2137 | 0
2025-02-11 | 21:00-21:10 | 2025-02-11 21:10 | 127 | 2 | 星期二 | 2 | 42 | 711.5041 | 60.1606 | 47.6141 | 716.4616 | 8049.2247 | 0.9068 | 0 | 4.9575 | 0 | 0 | 1331.9531 | 645.1919 | 0 | 4307.405 | 0
2025-02-11 | 21:10-21:20 | 2025-02-11 21:20 | 128 | 2 | 星期二 | 2 | 42 | 703.8493 | 43.2389 | 64.952 | 715.7357 | 8049.2247 | 0.9371 | 0 | 11.8864 | 0 | 0 | 1318.7459 | 659.5772 | 0 | 4299.5517 | 0
2025-02-11 | 21:20-21:30 | 2025-02-11 21:30 | 129 | 2 | 星期二 | 2 | 42 | 718.4247 | 62.8199 | 72.6835 | 751.99 | 8049.2247 | 0.9371 | 0 | 33.5653 | 0 | 0 | 1281.4512 | 673.2358 | 0 | 4388.2532 | 0
2025-02-11 | 21:30-21:40 | 2025-02-11 21:40 | 130 | 2 | 星期二 | 2 | 42 | 726.0623 | 1.2569 | 88.8714 | 752.0008 | 8049.2247 | 0.9871 | 0 | 25.9385 | 0 | 0 | 1252.6307 | 716.6961 | 0 | 4427.2966 | 0
2025-02-11 | 21:40-21:50 | 2025-02-11 21:50 | 131 | 2 | 星期二 | 2 | 42 | 637.3964 | 37.1947 | 62.2848 | 649.4191 | 8049.2247 | 0.7764 | 0 | 12.0228 | 0 | 0 | 1239.2721 | 494.8746 | 0 | 3896.3069 | 0
2025-02-11 | 21:50-22:00 | 2025-02-11 22:00 | 132 | 2 | 星期二 | 2 | 42 | 1395.7967 | 833.3333 | 0 | 519.6267 | 8049.2247 | 0.4209 | 833.3333 | 0 | 0 | 42.8367 | 1989.2721 | 587.4908 | 0 | 3384.5491 | 0
2025-02-11 | 22:00-22:10 | 2025-02-11 22:10 | 133 | 2 | 星期二 | 2 | 42 | 1375.0064 | 833.3333 | 0 | 516.4438 | 8049.2247 | 0.3859 | 833.3333 | 0 | 0 | 25.2293 | 2739.2721 | 530.615 | 0 | 3379.3674 | 0
2025-02-11 | 22:10-22:20 | 2025-02-11 22:20 | 134 | 2 | 星期二 | 2 | 42 | 611.6321 | 63.2243 | 54.2357 | 554.2668 | 8049.2247 | 0.4368 | 57.3654 | 0 | 0 | 0 | 2790.9009 | 267.1609 | 0 | 3444.3548 | 0
2025-02-11 | 22:20-22:30 | 2025-02-11 22:30 | 135 | 2 | 星期二 | 2 | 42 | 1383.5412 | 833.3333 | 0 | 557.0933 | 8049.2247 | 0.4198 | 826.4479 | 0 | 0 | 0 | 3534.704 | 580.8106 | 0 | 3460.4311 | 0
2025-02-11 | 22:30-22:40 | 2025-02-11 22:40 | 136 | 2 | 星期二 | 2 | 42 | 1382.8258 | 833.3333 | 0 | 532.8445 | 8049.2247 | 0.4186 | 833.3333 | 0 | 0 | 16.648 | 4284.704 | 578.8509 | 0 | 3406.9917 | 0
2025-02-11 | 22:40-22:50 | 2025-02-11 22:50 | 137 | 2 | 星期二 | 2 | 42 | 1325.1517 | 833.3333 | 0 | 537.9361 | 8049.2247 | 0.4241 | 787.2156 | 0 | 0 | 0 | 4993.198 | 561.9968 | 0 | 3371.6523 | 0
2025-02-11 | 22:50-23:00 | 2025-02-11 23:00 | 138 | 2 | 星期二 | 2 | 42 | 1325.3828 | 833.3333 | 0 | 566.135 | 8049.2247 | 0.4237 | 759.2478 | 0 | 0 | 0 | 5676.521 | 561.5647 | 0 | 3384.9625 | 0
2025-02-11 | 23:00-23:10 | 2025-02-11 23:10 | 139 | 2 | 星期二 | 2 | 42 | 675.9895 | 150.9921 | 0 | 560.1619 | 8049.2247 | 0.4248 | 115.8276 | 0 | 0 | 0 | 5780.7659 | 287.1603 | 0 | 3380.0049 | 0
2025-02-11 | 23:10-23:20 | 2025-02-11 23:20 | 140 | 2 | 星期二 | 2 | 42 | 1363.1894 | 833.3333 | 0 | 553.0332 | 8049.2247 | 0.424 | 810.1562 | 0 | 0 | 0 | 6509.9064 | 577.9923 | 0 | 3384.5491 | 0
2025-02-11 | 23:20-23:30 | 2025-02-11 23:30 | 141 | 2 | 星期二 | 2 | 42 | 1378.1019 | 833.3333 | 0 | 567.1883 | 8049.2247 | 0.422 | 810.9136 | 0 | 0 | 0 | 7239.7286 | 581.559 | 0 | 3388.4046 | 0
2025-02-11 | 23:30-23:40 | 2025-02-11 23:40 | 142 | 2 | 星期二 | 2 | 42 | 1344.1804 | 833.3333 | 0 | 585.2443 | 8049.2247 | 0.424 | 758.9361 | 0 | 0 | 0 | 7922.7712 | 569.9325 | 0 | 3414.3969 | 0
2025-02-11 | 23:40-23:50 | 2025-02-11 23:50 | 143 | 2 | 星期二 | 2 | 42 | 574.2347 | 39.3657 | 37.7442 | 569.0824 | 8049.2247 | 0.4271 | 5.1523 | 0 | 0 | 0 | 7927.4083 | 245.2557 | 0 | 3414.3969 | 0
2025-02-11 | 23:50-24:00 | 2025-02-12 | 144 | 2 | 星期二 | 2 | 42 | 598.3114 | 74.5287 | 0.71429 | 537.1033 | 8049.2247 | 0.4276 | 61.2081 | 0 | 0 | 0 | 7982.4956 | 255.838 | 0 | 3391.1891 | 0
2025-02-12 | 00:00-00:10 | 2025-02-12 00:10 | 1 | 3 | 星期三 | 2 | 43 | 1263.3599 | 765.0473 | 199.2398 | 545.4923 | 7982.4956 | 0.4248 | 717.8677 | 0 | 0 | 0 | 8628.5765 | 536.6753 | 0 | 3495.6718 | 0
2025-02-12 | 00:10-00:20 | 2025-02-12 00:20 | 2 | 3 | 星期三 | 2 | 43 | 1382.7416 | 833.3333 | 833.3333 | 558.2672 | 7982.4956 | 0.4245 | 824.4745 | 0 | 0 | 0 | 9370.6035 | 586.9738 | 0 | 3522.5052 | 0
2025-02-12 | 00:20-00:30 | 2025-02-12 00:30 | 3 | 3 | 星期三 | 2 | 43 | 593.9654 | 44.8041 | 816.2975 | 561.525 | 7982.4956 | 0.4269 | 32.4404 | 0 | 0 | 0 | 9399.7998 | 253.5638 | 0 | 3554.5132 | 0
2025-02-12 | 00:30-00:40 | 2025-02-12 00:40 | 4 | 3 | 星期三 | 2 | 43 | 619.4331 | 101.7632 | 833.3333 | 575.1332 | 7982.4956 | 0.4272 | 44.2999 | 0 | 0 | 0 | 9439.6697 | 264.6218 | 0 | 3493.4204 | 0
2025-02-12 | 00:40-00:50 | 2025-02-12 00:50 | 5 | 3 | 星期三 | 2 | 43 | 615.6881 | 103.1123 | 8.273 | 573.1268 | 7982.4956 | 0.4271 | 42.5613 | 0 | 0 | 0 | 9477.9748 | 262.9604 | 0 | 3418.4901 | 0
2025-02-12 | 00:50-01:00 | 2025-02-12 01:00 | 6 | 3 | 星期三 | 2 | 43 | 655.5891 | 140.3717 | 4.8644 | 569.095 | 7982.4956 | 0.4285 | 86.4941 | 0 | 0 | 0 | 9555.8195 | 280.9199 | 0 | 3478.2727 | 0
2025-02-12 | 01:00-01:10 | 2025-02-12 01:10 | 7 | 3 | 星期三 | 2 | 43 | 623.4011 | 67.6174 | 41.0901 | 601.1015 | 7982.4956 | 0.4311 | 22.2996 | 0 | 0 | 0 | 9575.8892 | 268.7482 | 0 | 3598.9946 | 0
2025-02-12 | 01:10-01:20 | 2025-02-12 01:20 | 8 | 3 | 星期三 | 2 | 43 | 626.106 | 84.8716 | 14.1265 | 603.2016 | 7982.4956 | 0.4302 | 22.9044 | 0 | 0 | 0 | 9596.5032 | 269.3508 | 0 | 3567.0773 | 0
2025-02-12 | 01:20-01:30 | 2025-02-12 01:30 | 9 | 3 | 星期三 | 2 | 43 | 612.7392 | 93.0015 | 26.0552 | 577.4133 | 7982.4956 | 0.4279 | 35.3258 | 0 | 0 | 0 | 9628.2964 | 262.1911 | 0 | 3504.5562 | 0
2025-02-12 | 01:30-01:40 | 2025-02-12 01:40 | 10 | 3 | 星期三 | 2 | 43 | 619.8668 | 58.3664 | 18.7985 | 588.919 | 7982.4956 | 0.4312 | 30.9477 | 0 | 0 | 0 | 9656.1494 | 267.2866 | 0 | 3691.4861 | 0
2025-02-12 | 01:40-01:50 | 2025-02-12 01:50 | 11 | 3 | 星期三 | 2 | 43 | 621.1214 | 49.7491 | 28.0247 | 581.7164 | 7982.4956 | 0.4333 | 39.405 | 0 | 0 | 0 | 9691.6139 | 269.1319 | 0 | 3708.8593 | 0
2025-02-12 | 01:50-02:00 | 2025-02-12 02:00 | 12 | 3 | 星期三 | 2 | 43 | 643.1115 | 149.1908 | 3.3703 | 565.905 | 7982.4956 | 0.4311 | 77.2065 | 0 | 0 | 0 | 9761.0998 | 277.2454 | 0 | 3624.3021 | 0
2025-02-12 | 02:00-02:10 | 2025-02-12 02:10 | 13 | 3 | 星期三 | 2 | 43 | 630.3614 | 83.7521 | 26.9013 | 608.064 | 7982.4956 | 0.4293 | 22.2974 | 0 | 0 | 0 | 9781.1675 | 270.6142 | 0 | 3691.4861 | 0
2025-02-12 | 02:10-02:20 | 2025-02-12 02:20 | 14 | 3 | 星期三 | 2 | 43 | 649.5208 | 99.9973 | 22.045 | 616.6999 | 7982.4956 | 0.4324 | 32.8209 | 0 | 0 | 0 | 9810.7063 | 280.8528 | 0 | 3707.7514 | 0
2025-02-12 | 02:20-02:30 | 2025-02-12 02:30 | 15 | 3 | 星期三 | 2 | 43 | 656.3486 | 84.0249 | 26.7765 | 590.71 | 7982.4956 | 0.4367 | 65.6386 | 0 | 0 | 0 | 9869.781 | 286.6274 | 0 | 3817.2171 | 0
2025-02-12 | 02:30-02:40 | 2025-02-12 02:40 | 16 | 3 | 星期三 | 2 | 43 | 617.8676 | 47.0467 | 62.6988 | 619.5122 | 7982.4956 | 0.4348 | 0 | 1.6446 | 0 | 0 | 9867.9536 | 268.6488 | 0 | 3706.4584 | 0
2025-02-12 | 02:40-02:50 | 2025-02-12 02:50 | 17 | 3 | 星期三 | 2 | 43 | 627.6024 | 71.1198 | 68.7507 | 634.6074 | 7982.4956 | 0.4335 | 0 | 7.005 | 0 | 0 | 9860.1703 | 272.0656 | 0 | 3723.7514 | 0
2025-02-12 | 02:50-03:00 | 2025-02-12 03:00 | 18 | 3 | 星期三 | 2 | 43 | 674.7507 | 101.2493 | 30.3412 | 615.735 | 7982.4956 | 0.4357 | 59.0157 | 0 | 0 | 0 | 9913.2844 | 293.9889 | 0 | 3846.5093 | 0
2025-02-12 | 03:00-03:10 | 2025-02-12 03:10 | 19 | 3 | 星期三 | 2 | 43 | 638.0568 | 94.533 | 34.4451 | 616.931 | 7982.4956 | 0.4374 | 21.1257 | 0 | 0 | 0 | 9932.2976 | 279.086 | 0 | 3751.1306 | 0
2025-02-12 | 03:10-03:20 | 2025-02-12 03:20 | 20 | 3 | 星期三 | 2 | 43 | 633.6899 | 73.2683 | 30.721 | 632.898 | 7982.4956 | 0.4371 | 0.79187 | 0 | 0 | 0 | 9933.0103 | 276.9858 | 0 | 3751.1306 | 0
2025-02-12 | 03:20-03:30 | 2025-02-12 03:30 | 21 | 3 | 星期三 | 2 | 43 | 663.5345 | 107.7887 | 1.1845 | 645.02 | 7982.4956 | 0.4356 | 18.5145 | 0 | 0 | 0 | 9949.6733 | 289.0356 | 0 | 3850.2942 | 0
2025-02-12 | 03:30-03:40 | 2025-02-12 03:40 | 22 | 3 | 星期三 | 2 | 43 | 669.1984 | 82.1953 | 21.008 | 643.038 | 7982.4956 | 0.4353 | 26.1603 | 0 | 0 | 0 | 9973.2176 | 291.302 | 0 | 3830.7996 | 0
2025-02-12 | 03:40-03:50 | 2025-02-12 03:50 | 23 | 3 | 星期三 | 2 | 43 | 653.9075 | 56.6019 | 45.9776 | 640.0217 | 7982.4956 | 0.436 | 13.8858 | 0 | 0 | 0 | 9985.7148 | 285.1037 | 0 | 3857.323 | 0
2025-02-12 | 03:50-04:00 | 2025-02-12 04:00 | 24 | 3 | 星期三 | 2 | 43 | 673.2066 | 68.2777 | 50.8046 | 652.1267 | 7982.4956 | 0.4378 | 21.0799 | 0 | 0 | 0 | 10004.6868 | 294.7298 | 0 | 4017.4124 | 0
2025-02-12 | 04:00-04:10 | 2025-02-12 04:10 | 25 | 3 | 星期三 | 2 | 43 | 699.445 | 80.1303 | 32.7507 | 681.5117 | 7982.4956 | 0.4401 | 17.9332 | 0 | 0 | 0 | 10020.8266 | 307.8257 | 0 | 4066.3149 | 0
2025-02-12 | 04:10-04:20 | 2025-02-12 04:20 | 26 | 3 | 星期三 | 2 | 43 | 682.4035 | 68.0158 | 31.5977 | 687.8081 | 7982.4956 | 0.4389 | 0 | 5.4046 | 0 | 0 | 10014.8215 | 299.5069 | 0 | 4018.2858 | 0
2025-02-12 | 04:20-04:30 | 2025-02-12 04:30 | 27 | 3 | 星期三 | 2 | 43 | 681.3296 | 109.4975 | 25.5216 | 678.7983 | 7982.4956 | 0.4364 | 2.5312 | 0 | 0 | 0 | 10017.0996 | 297.3322 | 0 | 3897.7454 | 0
2025-02-12 | 04:30-04:40 | 2025-02-12 04:40 | 28 | 3 | 星期三 | 2 | 43 | 694.5778 | 75.709 | 23.8034 | 697.626 | 7982.4956 | 0.4393 | 0 | 3.0482 | 0 | 0 | 10013.7127 | 305.128 | 0 | 3998.7031 | 0.00014286
2025-02-12 | 04:40-04:50 | 2025-02-12 04:50 | 29 | 3 | 星期三 | 2 | 43 | 715.5405 | 84.6728 | 10.8825 | 696.5889 | 7982.4956 | 0.4422 | 18.9516 | 0 | 0 | 0 | 10030.7692 | 316.412 | 0 | 4034.7342 | 0
2025-02-12 | 04:50-05:00 | 2025-02-12 05:00 | 30 | 3 | 星期三 | 2 | 43 | 681.1953 | 74.9636 | 19.7791 | 666.5917 | 7982.4956 | 0.4395 | 14.6036 | 0 | 0 | 0 | 10043.9125 | 299.3853 | 0 | 4031.853 | 0
2025-02-12 | 05:00-05:10 | 2025-02-12 05:10 | 31 | 3 | 星期三 | 2 | 43 | 674.3076 | 71.9374 | 20.4293 | 651.6951 | 7982.4956 | 0.4333 | 22.6125 | 0 | 0 | 0 | 10064.2637 | 292.1775 | 0 | 3964.398 | 0.006
2025-02-12 | 05:10-05:20 | 2025-02-12 05:20 | 32 | 3 | 星期三 | 2 | 43 | 694.3342 | 82.0519 | 16.432 | 659.7777 | 7982.4956 | 0.4439 | 34.5565 | 0 | 0 | 0 | 10095.3645 | 308.215 | 0 | 3990.3766 | 0.00047143
2025-02-12 | 05:20-05:30 | 2025-02-12 05:30 | 33 | 3 | 星期三 | 2 | 43 | 700.6031 | 107.3176 | 27.3244 | 667.0483 | 7982.4956 | 0.4301 | 33.5548 | 0 | 0 | 0 | 10125.5638 | 301.3294 | 0 | 4042.3019 | 0
2025-02-12 | 05:30-05:40 | 2025-02-12 05:40 | 34 | 3 | 星期三 | 2 | 43 | 1489.7114 | 833.3333 | 0 | 655.5843 | 7982.4956 | 0.3713 | 749.3735 | 0 | 0 | 84.7535 | 10800 | 553.1298 | 0 | 3960.4331 | 0.085429
2025-02-12 | 05:40-05:50 | 2025-02-12 05:50 | 35 | 3 | 星期三 | 2 | 43 | 759.4123 | 106.8583 | 0 | 713.2422 | 7982.4956 | 0.5708 | 0 | 0 | 0 | 46.1701 | 10800 | 433.4726 | 0 | 4359.5329 | 0.0064714
2025-02-12 | 05:50-06:00 | 2025-02-12 06:00 | 36 | 3 | 星期三 | 2 | 43 | 369.9279 | 0 | 522.5219 | 825.8317 | 7982.4956 | 0.9099 | 0 | 455.9038 | 0 | 0 | 10293.4403 | 336.5974 | 0 | 5135.0721 | 0
2025-02-12 | 06:00-06:10 | 2025-02-12 06:10 | 37 | 3 | 星期三 | 2 | 43 | 60.0227 | 0 | 833.2823 | 879.8778 | 7982.4956 | 0.9368 | 0 | 819.8552 | 0 | 0 | 9382.4901 | 56.2293 | 0 | 5274.4133 | 1.1897
2025-02-12 | 06:10-06:20 | 2025-02-12 06:20 | 38 | 3 | 星期三 | 2 | 43 | 858.6726 | 57.5269 | 40.1039 | 882.1516 | 7982.4956 | 0.8758 | 0 | 23.479 | 0 | 0 | 9356.4023 | 752.0255 | 0 | 5204.5596 | 0.090143
2025-02-12 | 06:20-06:30 | 2025-02-12 06:30 | 39 | 3 | 星期三 | 2 | 43 | 821.5697 | 22.8955 | 78.4541 | 865.8267 | 7982.4956 | 0.8759 | 0 | 44.2569 | 0 | 0 | 9307.2279 | 719.6129 | 0 | 5135.0721 | 0
2025-02-12 | 06:30-06:40 | 2025-02-12 06:40 | 40 | 3 | 星期三 | 2 | 43 | 852.0749 | 29.5498 | 69.861 | 843.9826 | 7982.4956 | 0.8601 | 8.0923 | 0 | 0 | 0 | 9314.511 | 732.8696 | 0 | 5279.7396 | 50.9322
2025-02-12 | 06:40-06:50 | 2025-02-12 06:50 | 41 | 3 | 星期三 | 2 | 43 | 815.9279 | 61.2084 | 49.9352 | 827.3222 | 7982.4956 | 0.8442 | 0 | 11.3943 | 0 | 0 | 9301.8506 | 688.8063 | 0 | 5207.8565 | 221.4128
2025-02-12 | 06:50-07:00 | 2025-02-12 07:00 | 42 | 3 | 星期三 | 2 | 43 | 760.631 | 73.2609 | 30.3153 | 791.3221 | 7982.4956 | 0.8334 | 0 | 30.3153 | 0.37584 | 0 | 9268.167 | 633.9098 | 1.5661 | 5133.0427 | 486.7018
2025-02-12 | 07:00-07:10 | 2025-02-12 07:10 | 43 | 3 | 星期三 | 2 | 43 | 737.4614 | 74.6023 | 45.9654 | 710.6547 | 7982.4956 | 0.8092 | 26.8067 | 0 | 0 | 0 | 9292.293 | 596.7538 | 0 | 5238.1889 | 747.982
2025-02-12 | 07:10-07:20 | 2025-02-12 07:20 | 44 | 3 | 星期三 | 2 | 43 | 740.5684 | 98.1871 | 44.6934 | 678.3573 | 7982.4956 | 0.7972 | 62.2111 | 0 | 0 | 0 | 9348.283 | 590.3812 | 0 | 5422.0017 | 1022.8686
2025-02-12 | 07:20-07:30 | 2025-02-12 07:30 | 45 | 3 | 星期三 | 2 | 43 | 692.9677 | 116.4751 | 6.821 | 663.3929 | 7982.4956 | 0.7644 | 29.5748 | 0 | 0 | 0 | 9374.9003 | 529.7045 | 0 | 5281.2617 | 1314.2786
2025-02-12 | 07:30-07:40 | 2025-02-12 07:40 | 46 | 3 | 星期三 | 2 | 43 | 1357.3437 | 833.3333 | 0 | 565.9989 | 7982.4956 | 0.6899 | 791.3448 | 0 | 0 | 0 | 10087.1106 | 936.4314 | 0 | 5128.5346 | 1594.4538
2025-02-12 | 07:40-07:50 | 2025-02-12 07:50 | 47 | 3 | 星期三 | 2 | 43 | 568.9826 | 56.5053 | 64.4594 | 612.174 | 7982.4956 | 0.86 | 0 | 43.1914 | 0 | 0 | 10039.1202 | 489.3251 | 0 | 5666.0238 | 1890.8565
2025-02-12 | 07:50-08:00 | 2025-02-12 08:00 | 48 | 3 | 星期三 | 2 | 43 | 9.3787 | 0 | 833.3333 | 760.5263 | 7982.4956 | 1.1617 | 0 | 751.1475 | 0 | 0 | 9204.5118 | 10.8953 | 0 | 7006.8763 | 2202.8732
2025-02-12 | 08:00-08:10 | 2025-02-12 08:10 | 49 | 3 | 星期三 | 2 | 43 | 0 | 0 | 833.3333 | 724.3821 | 7982.4956 | 1.1683 | 0 | 724.3821 | 0 | 0 | 8399.6428 | 0 | 0 | 7141.6142 | 2496.2104
2025-02-12 | 08:10-08:20 | 2025-02-12 08:20 | 50 | 3 | 星期三 | 2 | 43 | 0 | 0 | 819.3555 | 632.2172 | 7982.4956 | 1.0956 | 0 | 632.2172 | 0 | 0 | 7697.1792 | 0 | 0 | 6968.6649 | 2771.2605
2025-02-12 | 08:20-08:30 | 2025-02-12 08:30 | 51 | 3 | 星期三 | 2 | 43 | 0 | 0 | 737.0587 | 587.7717 | 7982.4956 | 1.0849 | 0 | 587.7717 | 0 | 0 | 7044.0996 | 0 | 0 | 6952.9702 | 3035.5554
2025-02-12 | 08:30-08:40 | 2025-02-12 08:40 | 52 | 3 | 星期三 | 2 | 43 | 0 | 0 | 652.4159 | 556.989 | 7982.4956 | 1.061 | 0 | 556.989 | 0 | 0 | 6425.2229 | 0 | 0 | 6803.9784 | 3299.9169
2025-02-12 | 08:40-08:50 | 2025-02-12 08:50 | 53 | 3 | 星期三 | 2 | 43 | 0 | 0 | 622.7383 | 487.6678 | 7982.4956 | 1.043 | 0 | 487.6678 | 0 | 0 | 5883.3698 | 0 | 0 | 6860.7081 | 3595.0181
2025-02-12 | 08:50-09:00 | 2025-02-12 09:00 | 54 | 3 | 星期三 | 2 | 43 | 0 | 0 | 578.898 | 405.1229 | 7982.4956 | 1.036 | 0 | 405.1229 | 0 | 0 | 5433.2332 | 0 | 0 | 6945.8905 | 3926.9571
2025-02-12 | 09:00-09:10 | 2025-02-12 09:10 | 55 | 3 | 星期三 | 2 | 43 | 0 | 0 | 510.2514 | 383.5297 | 7982.4956 | 1.0147 | 0 | 383.5297 | 0 | 0 | 5007.0891 | 0 | 0 | 6986.6952 | 4253.0196
2025-02-12 | 09:10-09:20 | 2025-02-12 09:20 | 56 | 3 | 星期三 | 2 | 43 | 0.0020359 | 0 | 448.0369 | 371.7289 | 7982.4956 | 0.9922 | 0 | 371.7268 | 0 | 0 | 4594.0593 | 0.0020201 | 0 | 6944.8167 | 4462.3637
2025-02-12 | 09:20-09:30 | 2025-02-12 09:30 | 57 | 3 | 星期三 | 2 | 43 | 0 | 0 | 449.2279 | 323.1033 | 7982.4956 | 0.97 | 0 | 323.1033 | 0 | 0 | 4235.0556 | 0 | 0 | 6895.3215 | 4629.5304
2025-02-12 | 09:30-09:40 | 2025-02-12 09:40 | 58 | 3 | 星期三 | 2 | 43 | 0 | 0 | 409.7772 | 242.6074 | 7982.4956 | 0.9422 | 0 | 242.6074 | 0 | 0 | 3965.4919 | 0 | 0 | 6997.7148 | 4939.723
2025-02-12 | 09:40-09:50 | 2025-02-12 09:50 | 59 | 3 | 星期三 | 2 | 43 | 0 | 0 | 342.49 | 191.401 | 7982.4956 | 0.9569 | 0 | 191.401 | 0 | 0 | 3752.8241 | 0 | 0 | 6920.1244 | 5220.7724
2025-02-12 | 09:50-10:00 | 2025-02-12 10:00 | 60 | 3 | 星期三 | 2 | 43 | 0 | 0 | 305.0597 | 175.2604 | 7982.4956 | 0.9977 | 0 | 175.2604 | 0 | 0 | 3558.0903 | 0 | 0 | 6876.0639 | 5398.5268
2025-02-12 | 10:00-10:10 | 2025-02-12 10:10 | 61 | 3 | 星期三 | 2 | 43 | 0 | 0 | 292.995 | 145.9263 | 7982.4956 | 0.9919 | 0 | 145.9263 | 0 | 0 | 3395.95 | 0 | 0 | 6856.6528 | 5567.6364
2025-02-12 | 10:10-10:20 | 2025-02-12 10:20 | 62 | 3 | 星期三 | 2 | 43 | 0 | 0 | 264.0964 | 114.2868 | 7982.4956 | 0.9588 | 0 | 114.2868 | 0 | 0 | 3268.9646 | 0 | 0 | 6874.8553 | 5740.962
2025-02-12 | 10:20-10:30 | 2025-02-12 10:30 | 63 | 3 | 星期三 | 2 | 43 | 0 | 3.9918 | 215.6831 | 87.7858 | 7982.4956 | 0.9549 | 0 | 87.7858 | 0 | 0 | 3171.4248 | 0 | 0 | 6801.1128 | 5939.0571
2025-02-12 | 10:30-10:40 | 2025-02-12 10:40 | 64 | 3 | 星期三 | 2 | 43 | 0 | 43.361 | 163.2117 | 58.6446 | 7982.4956 | 0.9839 | 0 | 58.6446 | 0 | 0 | 3106.2642 | 0 | 0 | 6774.6179 | 6175.0339
2025-02-12 | 10:40-10:50 | 2025-02-12 10:50 | 65 | 3 | 星期三 | 2 | 43 | 65.2526 | 165.7063 | 144.0103 | 33.4354 | 7982.4956 | 0.799 | 31.8172 | 0 | 0 | 0 | 3134.8997 | 52.1368 | 0 | 6764.2713 | 6318.1861
2025-02-12 | 10:50-11:00 | 2025-02-12 11:00 | 66 | 3 | 星期三 | 2 | 43 | 867.0493 | 833.3333 | 0 | 6.2421 | 7982.4956 | 0.5025 | 833.3333 | 0 | 0 | 27.4739 | 3884.8997 | 435.6923 | 0 | 6779.6782 | 6357.1179
2025-02-12 | 11:00-11:10 | 2025-02-12 11:10 | 67 | 3 | 星期三 | 2 | 43 | 890.0908 | 833.3333 | 0 | -35.7765 | 7982.4956 | 0.4662 | 833.3333 | 0 | 0 | 92.5339 | 4634.8997 | 414.9603 | 0 | 6780.173 | 6415.9195
2025-02-12 | 11:10-11:20 | 2025-02-12 11:20 | 68 | 3 | 星期三 | 2 | 43 | 899.1972 | 833.3333 | 0 | -69.3287 | 7982.4956 | 0.5007 | 833.3333 | 0 | 0 | 135.1926 | 5384.8997 | 450.2281 | 0 | 6676.0799 | 6533.3906
2025-02-12 | 11:20-11:30 | 2025-02-12 11:30 | 69 | 3 | 星期三 | 2 | 43 | 877.2103 | 833.3333 | 0 | -91.6287 | 7982.4956 | 0.4827 | 833.3333 | 0 | 0 | 135.5057 | 6134.8997 | 423.4294 | 0 | 6586.3964 | 6615.0214
2025-02-12 | 11:30-11:40 | 2025-02-12 11:40 | 70 | 3 | 星期三 | 2 | 43 | 897.2076 | 833.3333 | 0 | -120.5251 | 7982.4956 | 0.4785 | 833.3333 | 0 | 0 | 184.3993 | 6884.8997 | 429.3138 | 0 | 6651.1974 | 6539.3588
2025-02-12 | 11:40-11:50 | 2025-02-12 11:50 | 71 | 3 | 星期三 | 2 | 43 | 893.3477 | 833.3333 | 0 | -138.9239 | 7982.4956 | 0.4662 | 833.3333 | 0 | 0 | 198.9383 | 7634.8997 | 416.4787 | 0 | 6508.5712 | 6508.6949
2025-02-12 | 11:50-12:00 | 2025-02-12 12:00 | 72 | 3 | 星期三 | 2 | 43 | 809.6952 | 833.3333 | 0 | -152.3892 | 7982.4956 | 0.4432 | 833.3333 | 0 | 0 | 128.7511 | 8384.8997 | 358.8569 | 0 | 6325.9238 | 6589.4411
2025-02-12 | 12:00-12:10 | 2025-02-12 12:10 | 73 | 3 | 星期三 | 2 | 43 | 795.8766 | 833.3333 | 0 | -179.2313 | 7982.4956 | 0.4411 | 833.3333 | 0 | 0 | 141.7746 | 9134.8997 | 351.0612 | 0 | 6231.58 | 6654.291
2025-02-12 | 12:10-12:20 | 2025-02-12 12:20 | 74 | 3 | 星期三 | 2 | 43 | 797.9882 | 833.3333 | 0 | -165.6225 | 7982.4956 | 0.4551 | 833.3333 | 0 | 0 | 130.2773 | 9884.8997 | 363.1644 | 0 | 6254.0648 | 6673.9589
2025-02-12 | 12:20-12:30 | 2025-02-12 12:30 | 75 | 3 | 星期三 | 2 | 43 | 802.1989 | 833.3333 | 0 | -124.7188 | 7982.4956 | 0.4463 | 833.3333 | 0 | 0 | 93.5843 | 10634.8997 | 358.0214 | 0 | 6265.7089 | 6663.7393
2025-02-12 | 12:30-12:40 | 2025-02-12 12:40 | 76 | 3 | 星期三 | 2 | 43 | 833.9553 | 833.3333 | 0 | -123.3095 | 7982.4956 | 0.4113 | 183.4448 | 0 | 0 | 773.82 | 10800 | 343.0058 | 0 | 6292.7438 | 6648.7053
2025-02-12 | 12:40-12:50 | 2025-02-12 12:50 | 77 | 3 | 星期三 | 2 | 43 | 623.2568 | 833.3333 | 0 | -104.4249 | 7982.4956 | 0.5682 | 0 | 0 | 0 | 727.6817 | 10800 | 354.1345 | 0 | 6385.26 | 6621.6563
2025-02-12 | 12:50-13:00 | 2025-02-12 13:00 | 78 | 3 | 星期三 | 2 | 43 | 76.3028 | 268.2779 | 78.2066 | -51.5079 | 7982.4956 | 0.8279 | 0 | 0 | 0 | 127.8107 | 10800 | 63.1711 | 0 | 6515.9972 | 6551.8714
2025-02-12 | 13:00-13:10 | 2025-02-12 13:10 | 79 | 3 | 星期三 | 2 | 43 | 62.4275 | 222.7015 | 77.0434 | -7.4515 | 7982.4956 | 0.8636 | 0 | 0 | 0 | 69.879 | 10800 | 53.9124 | 0 | 6435.0871 | 6424.9306
2025-02-12 | 13:10-13:20 | 2025-02-12 13:20 | 80 | 3 | 星期三 | 2 | 43 | 56.24 | 199.0627 | 66.4851 | 35.4144 | 7982.4956 | 0.8416 | 0 | 0 | 0 | 20.8256 | 10800 | 47.3316 | 0 | 6351.1732 | 6345.2647
2025-02-12 | 13:20-13:30 | 2025-02-12 13:30 | 81 | 3 | 星期三 | 2 | 43 | 50.3985 | 195.0324 | 92.2225 | 79.9242 | 7982.4956 | 0.8618 | 0 | 29.5257 | 0 | 0 | 10767.1937 | 43.4334 | 0 | 6338.2774 | 6279.2143
2025-02-12 | 13:30-13:40 | 2025-02-12 13:40 | 82 | 3 | 星期三 | 2 | 43 | 62.1237 | 190.8079 | 74.4589 | 109.1869 | 7982.4956 | 0.8623 | 0 | 47.0632 | 0 | 0 | 10714.9012 | 53.5693 | 0 | 6338.2774 | 6074.2438
2025-02-12 | 13:40-13:50 | 2025-02-12 13:50 | 83 | 3 | 星期三 | 2 | 43 | 3.3994 | 81.2247 | 206.2481 | 103.3958 | 7982.4956 | 0.9026 | 0 | 99.9964 | 0 | 0 | 10603.7941 | 3.0683 | 0 | 6349.8747 | 5774.5896
2025-02-12 | 13:50-14:00 | 2025-02-12 14:00 | 84 | 3 | 星期三 | 2 | 43 | 0 | 45.1837 | 261.3642 | 108.2979 | 7982.4956 | 0.9754 | 0 | 108.2979 | 0 | 0 | 10483.4631 | 0 | 0 | 6282.6112 | 5484.5036
2025-02-12 | 14:00-14:10 | 2025-02-12 14:10 | 85 | 3 | 星期三 | 2 | 43 | 0 | 0 | 279.7015 | 191.1599 | 7982.4956 | 1.0002 | 0 | 191.1599 | 0 | 0 | 10271.0632 | 0 | 0 | 6298.9514 | 5275.0447
2025-02-12 | 14:10-14:20 | 2025-02-12 14:20 | 86 | 3 | 星期三 | 2 | 43 | 0 | 0 | 279.6737 | 246.9727 | 7982.4956 | 0.9978 | 0 | 246.9727 | 0 | 0 | 9996.649 | 0 | 0 | 6283.8285 | 5052.5349
2025-02-12 | 14:20-14:30 | 2025-02-12 14:30 | 87 | 3 | 星期三 | 2 | 43 | 0 | 0 | 316.8006 | 262.8096 | 7982.4956 | 1.0271 | 0 | 262.8096 | 0 | 0 | 9704.6384 | 0 | 0 | 6242.0361 | 4771.7143
2025-02-12 | 14:30-14:40 | 2025-02-12 14:40 | 88 | 3 | 星期三 | 2 | 43 | 0 | 0 | 366.4538 | 318.6096 | 7982.4956 | 1.0906 | 0 | 318.6096 | 0 | 0 | 9350.6277 | 0 | 0 | 6245.0639 | 4479.1372
2025-02-12 | 14:40-14:50 | 2025-02-12 14:50 | 89 | 3 | 星期三 | 2 | 43 | 0.30877 | 0 | 397.5438 | 328.4414 | 7982.4956 | 0.9376 | 0 | 328.1326 | 0 | 0 | 8986.0359 | 0.2895 | 0 | 6245.0639 | 4227.5633
2025-02-12 | 14:50-15:00 | 2025-02-12 15:00 | 90 | 3 | 星期三 | 2 | 43 | 1172.7912 | 833.3333 | 0 | 303.8887 | 7982.4956 | 0.6694 | 833.3333 | 0 | 0 | 35.5691 | 9736.0359 | 785.0664 | 0 | 6127.9396 | 4019.2125
2025-02-12 | 15:00-15:10 | 2025-02-12 15:10 | 91 | 3 | 星期三 | 2 | 43 | 1233.2533 | 833.3333 | 0 | 351.3177 | 7982.4956 | 0.66 | 833.3333 | 0 | 0 | 48.6023 | 10486.0359 | 813.9472 | 0 | 6208.646 | 3811.0488
2025-02-12 | 15:10-15:20 | 2025-02-12 15:20 | 92 | 3 | 星期三 | 2 | 43 | 1072.7205 | 735.0706 | 0 | 399.6266 | 7982.4956 | 0.7217 | 348.849 | 0 | 0 | 324.245 | 10800 | 774.1824 | 0 | 6189.1934 | 3583.1112
2025-02-12 | 15:20-15:30 | 2025-02-12 15:30 | 93 | 3 | 星期三 | 2 | 43 | 493.5325 | 126.7444 | 34.1755 | 452.5913 | 7982.4956 | 0.7308 | 0 | 0 | 0 | 40.9412 | 10800 | 360.6735 | 0 | 6189.1934 | 3314.3839
2025-02-12 | 15:30-15:40 | 2025-02-12 15:40 | 94 | 3 | 星期三 | 2 | 43 | 571.2598 | 127.7015 | 7.7929 | 577.8078 | 7982.4956 | 0.7534 | 0 | 6.548 | 0 | 0 | 10792.7244 | 430.3871 | 0 | 6203.0438 | 2991.6832
2025-02-12 | 15:40-15:50 | 2025-02-12 15:50 | 95 | 3 | 星期三 | 2 | 43 | 596.893 | 91.98 | 51.7176 | 624.599 | 7982.4956 | 0.7823 | 0 | 27.706 | 0 | 0 | 10761.94 | 466.9494 | 0 | 6207.8177 | 2660.7383
2025-02-12 | 15:50-16:00 | 2025-02-12 16:00 | 96 | 3 | 星期三 | 2 | 43 | 637.6057 | 56.7815 | 39.3355 | 604.7183 | 7982.4956 | 0.8055 | 32.8874 | 0 | 0 | 0 | 10791.5387 | 513.5914 | 0 | 6196.6579 | 2337.5089
2025-02-12 | 16:00-16:10 | 2025-02-12 16:10 | 97 | 3 | 星期三 | 2 | 43 | 688.1568 | 60.4098 | 60.9872 | 681.2752 | 7982.4956 | 0.8271 | 6.8816 | 0 | 0 | 0 | 10797.7321 | 569.1745 | 0 | 6189.1934 | 2003.9896
2025-02-12 | 16:10-16:20 | 2025-02-12 16:20 | 98 | 3 | 星期三 | 2 | 43 | 766.8063 | 68.4877 | 43.9833 | 754.761 | 7982.4956 | 0.8519 | 2.5199 | 0 | 0 | 9.5254 | 10800 | 653.2423 | 0 | 6184.4195 | 1683.1034
2025-02-12 | 16:20-16:30 | 2025-02-12 16:30 | 99 | 3 | 星期三 | 2 | 43 | 819.4504 | 78.69 | 28.7795 | 777.3837 | 7982.4956 | 0.8791 | 0 | 0 | 0 | 42.0666 | 10800 | 720.3788 | 0 | 6191.884 | 1373.7536
2025-02-12 | 16:30-16:40 | 2025-02-12 16:40 | 100 | 3 | 星期三 | 2 | 43 | 863.4626 | 64.5702 | 18.2716 | 809.3515 | 7982.4956 | 0.9024 | 0 | 0 | 0 | 54.1111 | 10800 | 779.1887 | 0 | 6184.4195 | 1055.4599
2025-02-12 | 16:40-16:50 | 2025-02-12 16:50 | 101 | 3 | 星期三 | 2 | 43 | 909.1801 | 64.1618 | 24.0885 | 863.1911 | 7982.4956 | 0.9163 | 0 | 0 | 0 | 45.989 | 10800 | 833.0817 | 0 | 6189.1934 | 766.5491
2025-02-12 | 16:50-17:00 | 2025-02-12 17:00 | 102 | 3 | 星期三 | 2 | 43 | 945.9029 | 78.3084 | 0 | 924.4662 | 7982.4956 | 0.9264 | 0 | 0 | 0 | 21.4367 | 10800 | 876.2845 | 0 | 6106.3641 | 500.6839
2025-02-12 | 17:00-17:10 | 2025-02-12 17:10 | 103 | 3 | 星期三 | 2 | 43 | 992.099 | 61.2817 | 46.9 | 970.1319 | 7982.4956 | 0.9462 | 0 | 0 | 0 | 21.9672 | 10800 | 938.7241 | 0 | 6106.3641 | 227.0619
2025-02-12 | 17:10-17:20 | 2025-02-12 17:20 | 104 | 3 | 星期三 | 2 | 43 | 985.6006 | 40.8285 | 35.7374 | 998.0969 | 7982.4956 | 0.9742 | 0 | 12.4963 | 0 | 0 | 10786.1152 | 960.1721 | 0 | 6002.9225 | 51.0501
2025-02-12 | 17:20-17:30 | 2025-02-12 17:30 | 105 | 3 | 星期三 | 2 | 43 | 1024.8939 | 48.3988 | 26.2351 | 1022.705 | 7982.4956 | 0.9862 | 2.1889 | 0 | 0 | 0 | 10788.0852 | 1010.7503 | 0 | 6116.8206 | 0
2025-02-12 | 17:30-17:40 | 2025-02-12 17:40 | 106 | 3 | 星期三 | 2 | 43 | 1066.384 | 100.6654 | 18.5369 | 1033.9136 | 7982.4956 | 0.976 | 13.2386 | 0 | 0 | 19.2317 | 10800 | 1040.7908 | 0 | 6168.0935 | 0.092957
2025-02-12 | 17:40-17:50 | 2025-02-12 17:50 | 107 | 3 | 星期三 | 2 | 43 | 911.0942 | 38.7669 | 34.8616 | 901.319 | 7982.4956 | 1.0742 | 0 | 0 | 0 | 9.7752 | 10800 | 978.6974 | 0 | 5505.8128 | 1.1584
2025-02-12 | 17:50-18:00 | 2025-02-12 18:00 | 108 | 3 | 星期三 | 2 | 43 | 706.1281 | 18.6524 | 49.5333 | 710.3517 | 7982.4956 | 1.2313 | 0 | 4.2235 | 0 | 0 | 10795.3072 | 869.4556 | 0 | 4276.6178 | 0
2025-02-12 | 18:00-18:10 | 2025-02-12 18:10 | 109 | 3 | 星期三 | 2 | 43 | 699.4369 | 6.9466 | 56.8541 | 706.2323 | 7982.4956 | 1.2561 | 0 | 6.7954 | 0 | 0 | 10787.7567 | 878.5626 | 0 | 4256.5979 | 0.0066714
2025-02-12 | 18:10-18:20 | 2025-02-12 18:20 | 110 | 3 | 星期三 | 2 | 43 | 708.8481 | 25.4139 | 42.5275 | 740.0554 | 7982.4956 | 1.2447 | 0 | 31.2073 | 0 | 0 | 10753.0819 | 882.3032 | 0 | 4329.6568 | 0.083143
2025-02-12 | 18:20-18:30 | 2025-02-12 18:30 | 111 | 3 | 星期三 | 2 | 43 | 698.413 | 32.1706 | 60.2833 | 727.5983 | 7982.4956 | 1.2545 | 0 | 29.1853 | 0 | 0 | 10720.6538 | 876.1591 | 0 | 4269.9228 | 0
2025-02-12 | 18:30-18:40 | 2025-02-12 18:40 | 112 | 3 | 星期三 | 2 | 43 | 692.5002 | 51.2769 | 82.7371 | 728.3651 | 7982.4956 | 1.2522 | 0 | 35.8649 | 0 | 0 | 10680.8038 | 867.1487 | 0 | 4293.4743 | 0.00048571
2025-02-12 | 18:40-18:50 | 2025-02-12 18:50 | 113 | 3 | 星期三 | 2 | 43 | 339.4001 | 0 | 449.5528 | 712.6149 | 7982.4956 | 1.2881 | 0 | 373.2147 | 0 | 0 | 10266.1208 | 437.1813 | 0 | 4352.4345 | 0.0058571
2025-02-12 | 18:50-19:00 | 2025-02-12 19:00 | 114 | 3 | 星期三 | 2 | 43 | 0 | 0 | 758.133 | 687.6667 | 7982.4956 | 1.3466 | 0 | 687.6667 | 0 | 0 | 9502.0467 | 0 | 0 | 4328.3463 | 0
2025-02-12 | 19:00-19:10 | 2025-02-12 19:10 | 115 | 3 | 星期三 | 2 | 43 | 0 | 0 | 776.049 | 703.219 | 7982.4956 | 1.3523 | 0 | 703.219 | 0 | 0 | 8720.6923 | 0 | 0 | 4336.3262 | 0
2025-02-12 | 19:10-19:20 | 2025-02-12 19:20 | 116 | 3 | 星期三 | 2 | 43 | 0 | 0 | 811.4193 | 733.7297 | 7982.4956 | 1.3445 | 0 | 733.7297 | 0 | 0 | 7905.4371 | 0 | 0 | 4330.8413 | 0
2025-02-12 | 19:20-19:30 | 2025-02-12 19:30 | 117 | 3 | 星期三 | 2 | 43 | 0 | 0 | 755.5387 | 739.5867 | 7982.4956 | 1.3483 | 0 | 739.5867 | 0 | 0 | 7083.6741 | 0 | 0 | 4292.5034 | 0
2025-02-12 | 19:30-19:40 | 2025-02-12 19:40 | 118 | 3 | 星期三 | 2 | 43 | 0 | 0 | 765.3895 | 708.3182 | 7982.4956 | 1.349 | 0 | 708.3182 | 0 | 0 | 6296.6539 | 0 | 0 | 4334.2011 | 0
2025-02-12 | 19:40-19:50 | 2025-02-12 19:50 | 119 | 3 | 星期三 | 2 | 43 | 0.016335 | 0 | 746.1821 | 710.1292 | 7982.4956 | 1.3473 | 0 | 710.1128 | 0 | 0 | 5507.6397 | 0.022008 | 0 | 4310.5175 | 0
2025-02-12 | 19:50-20:00 | 2025-02-12 20:00 | 120 | 3 | 星期三 | 2 | 43 | 0 | 0 | 754.4694 | 739.8817 | 7982.4956 | 1.3482 | 0 | 739.8817 | 0 | 0 | 4685.5489 | 0 | 0 | 4280.3681 | 0
2025-02-12 | 20:00-20:10 | 2025-02-12 20:10 | 121 | 3 | 星期三 | 2 | 43 | 0 | 0 | 764.085 | 725.256 | 7982.4956 | 1.3513 | 0 | 725.256 | 0 | 0 | 3879.7089 | 0 | 0 | 4300.8288 | 0
2025-02-12 | 20:10-20:20 | 2025-02-12 20:20 | 122 | 3 | 星期三 | 2 | 43 | 0 | 0 | 787.2787 | 707.0298 | 7982.4956 | 1.34 | 0 | 707.0298 | 0 | 0 | 3094.1203 | 0 | 0 | 4314.5897 | 0
2025-02-12 | 20:20-20:30 | 2025-02-12 20:30 | 123 | 3 | 星期三 | 2 | 43 | 0 | 0 | 782.0097 | 710.195 | 7982.4956 | 1.3489 | 0 | 710.195 | 0 | 0 | 2305.0147 | 0 | 0 | 4314.5897 | 0
2025-02-12 | 20:30-20:40 | 2025-02-12 20:40 | 124 | 3 | 星期三 | 2 | 43 | 0 | 0 | 777.6806 | 718.1497 | 7982.4956 | 1.3952 | 0 | 718.1497 | 0 | 0 | 1507.0707 | 0 | 0 | 4345.0119 | 0
2025-02-12 | 20:40-20:50 | 2025-02-12 20:50 | 125 | 3 | 星期三 | 2 | 43 | 692.5334 | 0 | 73.7386 | 727.9196 | 7982.4956 | 1.2226 | 0 | 35.3862 | 0 | 0 | 1467.7527 | 846.6914 | 0 | 4342.1398 | 0
2025-02-12 | 20:50-21:00 | 2025-02-12 21:00 | 126 | 3 | 星期三 | 2 | 43 | 722.3327 | 48.6118 | 82.1841 | 730.065 | 7982.4956 | 0.9332 | 0 | 7.7323 | 0 | 0 | 1459.1612 | 674.0809 | 0 | 4350.1364 | 0
2025-02-12 | 21:00-21:10 | 2025-02-12 21:10 | 127 | 3 | 星期三 | 2 | 43 | 714.3088 | 60.1606 | 49.4598 | 716.2774 | 7982.4956 | 0.9068 | 0 | 1.9686 | 0 | 0 | 1456.9739 | 647.7352 | 0 | 4324.838 | 0
2025-02-12 | 21:10-21:20 | 2025-02-12 21:20 | 128 | 3 | 星期三 | 2 | 43 | 710.9035 | 43.2389 | 54.1618 | 722.5505 | 7982.4956 | 0.9371 | 0 | 11.647 | 0 | 0 | 1444.0328 | 666.1877 | 0 | 4344.127 | 0
2025-02-12 | 21:20-21:30 | 2025-02-12 21:30 | 129 | 3 | 星期三 | 2 | 43 | 723.1902 | 62.8199 | 67.6515 | 757.4267 | 7982.4956 | 0.9371 | 0 | 34.2364 | 0 | 0 | 1405.9923 | 677.7016 | 0 | 4411.78 | 0
2025-02-12 | 21:30-21:40 | 2025-02-12 21:40 | 130 | 3 | 星期三 | 2 | 43 | 730.0935 | 4.7873 | 83.5957 | 775.8579 | 7982.4956 | 0.9871 | 0 | 45.7644 | 0 | 0 | 1355.1429 | 720.6753 | 0 | 4455.9586 | 0
2025-02-12 | 21:40-21:50 | 2025-02-12 21:50 | 131 | 3 | 星期三 | 2 | 43 | 632.1747 | 37.1947 | 63.4047 | 680.5673 | 7982.4956 | 0.7764 | 0 | 48.3926 | 0 | 0 | 1301.3734 | 490.8204 | 0 | 3887.9621 | 0
2025-02-12 | 21:50-22:00 | 2025-02-12 22:00 | 132 | 3 | 星期三 | 2 | 43 | 1383.8166 | 833.3333 | 0 | 533.8517 | 7982.4956 | 0.4209 | 833.3333 | 0 | 0 | 16.6316 | 2051.3734 | 582.4484 | 0 | 3311.1501 | 0
2025-02-12 | 22:00-22:10 | 2025-02-12 22:10 | 133 | 3 | 星期三 | 2 | 43 | 1365.8697 | 833.3333 | 0 | 507.6428 | 7982.4956 | 0.3859 | 833.3333 | 0 | 0 | 24.8936 | 2801.3734 | 527.0891 | 0 | 3328.6189 | 0
2025-02-12 | 22:10-22:20 | 2025-02-12 22:20 | 134 | 3 | 星期三 | 2 | 43 | 597.4275 | 63.2243 | 54.2357 | 527.2346 | 7982.4956 | 0.4368 | 63.2243 | 0 | 0 | 6.9686 | 2858.2752 | 260.9563 | 0 | 3369.8899 | 0
2025-02-12 | 22:20-22:30 | 2025-02-12 22:30 | 135 | 3 | 星期三 | 2 | 43 | 1369.3291 | 833.3333 | 0 | 537.3667 | 7982.4956 | 0.4198 | 831.9624 | 0 | 0 | 0 | 3607.0414 | 574.8443 | 0 | 3373.4732 | 0
2025-02-12 | 22:30-22:40 | 2025-02-12 22:40 | 136 | 3 | 星期三 | 2 | 43 | 1375.5412 | 833.3333 | 0 | 555.7354 | 7982.4956 | 0.4186 | 819.8058 | 0 | 0 | 0 | 4344.8666 | 575.8015 | 0 | 3358.9184 | 0
2025-02-12 | 22:40-22:50 | 2025-02-12 22:50 | 137 | 3 | 星期三 | 2 | 43 | 1328.339 | 833.3333 | 0 | 561.4318 | 7982.4956 | 0.4241 | 766.9072 | 0 | 0 | 0 | 5035.0831 | 563.3486 | 0 | 3362.7664 | 0
2025-02-12 | 22:50-23:00 | 2025-02-12 23:00 | 138 | 3 | 星期三 | 2 | 43 | 1330.0522 | 833.3333 | 0 | 558.4617 | 7982.4956 | 0.4237 | 771.5906 | 0 | 0 | 0 | 5729.5146 | 563.5431 | 0 | 3388.123 | 0
2025-02-12 | 23:00-23:10 | 2025-02-12 23:10 | 139 | 3 | 星期三 | 2 | 43 | 648.3792 | 127.1895 | 0 | 572.8506 | 7982.4956 | 0.4248 | 75.5286 | 0 | 0 | 0 | 5797.4904 | 275.4315 | 0 | 3356.232 | 0
2025-02-12 | 23:10-23:20 | 2025-02-12 23:20 | 140 | 3 | 星期三 | 2 | 43 | 1358.6447 | 833.3333 | 0 | 578.3719 | 7982.4956 | 0.424 | 780.2728 | 0 | 0 | 0 | 6499.7359 | 576.0653 | 0 | 3356.232 | 0
2025-02-12 | 23:20-23:30 | 2025-02-12 23:30 | 141 | 3 | 星期三 | 2 | 43 | 1378.2803 | 833.3333 | 0 | 571.3383 | 7982.4956 | 0.422 | 806.9419 | 0 | 0 | 0 | 7225.9836 | 581.6343 | 0 | 3388.123 | 0
2025-02-12 | 23:30-23:40 | 2025-02-12 23:40 | 142 | 3 | 星期三 | 2 | 43 | 1358.2698 | 833.3333 | 0 | 571.5935 | 7982.4956 | 0.424 | 786.6763 | 0 | 0 | 0 | 7933.9923 | 575.9064 | 0 | 3462.1013 | 0
2025-02-12 | 23:40-23:50 | 2025-02-12 23:50 | 143 | 3 | 星期三 | 2 | 43 | 570.4174 | 44.5499 | 37.7442 | 552.0979 | 7982.4956 | 0.4271 | 18.3195 | 0 | 0 | 0 | 7950.4798 | 243.6253 | 0 | 3404.5342 | 0
2025-02-12 | 23:50-24:00 | 2025-02-13 | 144 | 3 | 星期三 | 2 | 43 | 593.9864 | 74.5287 | 0.44531 | 541.1433 | 7982.4956 | 0.4276 | 52.8431 | 0 | 0 | 0 | 7998.0386 | 253.9886 | 0 | 3366.3498 | 0
2025-02-13 | 00:00-00:10 | 2025-02-13 00:10 | 1 | 4 | 星期四 | 2 | 44 | 1328.1075 | 833.3333 | 0 | 591.8529 | 7998.0386 | 0.4248 | 736.2546 | 0 | 0 | 0 | 8660.6677 | 564.1801 | 0 | 3438.6286 | 0
2025-02-13 | 00:10-00:20 | 2025-02-13 00:20 | 2 | 4 | 星期四 | 2 | 44 | 1374.7057 | 833.3333 | 833.3333 | 594.0816 | 7998.0386 | 0.4245 | 780.6241 | 0 | 0 | 0 | 9363.2294 | 583.5626 | 0 | 3488.7029 | 0
2025-02-13 | 00:20-00:30 | 2025-02-13 00:30 | 3 | 4 | 星期四 | 2 | 44 | 586.8241 | 33.7405 | 833.3333 | 559.9017 | 7998.0386 | 0.4269 | 26.9224 | 0 | 0 | 0 | 9387.4596 | 250.5152 | 0 | 3523.1241 | 0
2025-02-13 | 00:30-00:40 | 2025-02-13 00:40 | 4 | 4 | 星期四 | 2 | 44 | 592.4953 | 61.2306 | 689.1517 | 606.2387 | 7998.0386 | 0.4272 | 0 | 13.7434 | 0 | 0 | 9372.1891 | 253.114 | 0 | 3485.3987 | 0
2025-02-13 | 00:40-00:50 | 2025-02-13 00:50 | 5 | 4 | 星期四 | 2 | 44 | 625.7694 | 103.1123 | 2.6493 | 621.2053 | 7998.0386 | 0.4271 | 4.5641 | 0 | 0 | 0 | 9376.2967 | 267.2661 | 0 | 3486.7806 | 0
2025-02-13 | 00:50-01:00 | 2025-02-13 01:00 | 6 | 4 | 星期四 | 2 | 44 | 668.7823 | 140.3717 | 3.8112 | 590.2867 | 7998.0386 | 0.4285 | 78.4956 | 0 | 0 | 0 | 9446.9428 | 286.5732 | 0 | 3564.5049 | 0
2025-02-13 | 01:00-01:10 | 2025-02-13 01:10 | 7 | 4 | 星期四 | 2 | 44 | 622.382 | 83.3974 | 19.2834 | 611.7367 | 7998.0386 | 0.4311 | 10.6452 | 0 | 0 | 0 | 9456.5235 | 268.3089 | 0 | 3560.4786 | 0
2025-02-13 | 01:10-01:20 | 2025-02-13 01:20 | 8 | 4 | 星期四 | 2 | 44 | 593.4532 | 54.5075 | 38.2791 | 614.3557 | 7998.0386 | 0.4302 | 0 | 20.9025 | 0 | 0 | 9433.2985 | 255.3036 | 0 | 3526.0741 | 0
2025-02-13 | 01:20-01:30 | 2025-02-13 01:30 | 9 | 4 | 星期四 | 2 | 44 | 618.3914 | 93.0015 | 23.9472 | 596.035 | 7998.0386 | 0.4279 | 22.3564 | 0 | 0 | 0 | 9453.4192 | 264.6097 | 0 | 3543.8091 | 0
2025-02-13 | 01:30-01:40 | 2025-02-13 01:40 | 10 | 4 | 星期四 | 2 | 44 | 609.3435 | 52.9837 | 24.3758 | 629.4381 | 7998.0386 | 0.4312 | 0 | 20.0947 | 0 | 0 | 9431.0918 | 262.7489 | 0 | 3650.239 | 0
2025-02-13 | 01:40-01:50 | 2025-02-13 01:50 | 11 | 4 | 星期四 | 2 | 44 | 607.5113 | 51.3345 | 22.5774 | 638.2061 | 7998.0386 | 0.4333 | 0 | 22.5774 | 8.1173 | 0 | 9406.0058 | 263.2346 | 17.5862 | 3628.9839 | 0
2025-02-13 | 01:50-02:00 | 2025-02-13 02:00 | 12 | 4 | 星期四 | 2 | 44 | 625.7628 | 149.1908 | 3.2102 | 611.7117 | 7998.0386 | 0.4311 | 14.0512 | 0 | 0 | 0 | 9418.6519 | 269.7664 | 0 | 3526.804 | 0
2025-02-13 | 02:00-02:10 | 2025-02-13 02:10 | 13 | 4 | 星期四 | 2 | 44 | 630.8202 | 99.2443 | 10.3537 | 617.5141 | 7998.0386 | 0.4293 | 13.3061 | 0 | 0 | 0 | 9430.6273 | 270.8111 | 0 | 3616.2658 | 0
2025-02-13 | 02:10-02:20 | 2025-02-13 02:20 | 14 | 4 | 星期四 | 2 | 44 | 646.0396 | 90.9562 | 14.3596 | 621.1896 | 7998.0386 | 0.4324 | 24.85 | 0 | 0 | 0 | 9452.9923 | 279.3475 | 0 | 3689.4014 | 0
2025-02-13 | 02:20-02:30 | 2025-02-13 02:30 | 15 | 4 | 星期四 | 2 | 44 | 635.3958 | 74.4486 | 10.657 | 611.6817 | 7998.0386 | 0.4367 | 23.7141 | 0 | 0 | 0 | 9474.335 | 277.4773 | 0 | 3694.2109 | 0
2025-02-13 | 02:30-02:40 | 2025-02-13 02:40 | 16 | 4 | 星期四 | 2 | 44 | 605.6421 | 47.0467 | 60.52 | 614.6352 | 7998.0386 | 0.4348 | 0 | 8.9931 | 0 | 0 | 9464.3426 | 263.3332 | 0 | 3632.6472 | 0
2025-02-13 | 02:40-02:50 | 2025-02-13 02:50 | 17 | 4 | 星期四 | 2 | 44 | 634.7231 | 71.1198 | 69.0001 | 604.8162 | 7998.0386 | 0.4335 | 29.9069 | 0 | 0 | 0 | 9491.2589 | 275.1525 | 0 | 3764.9227 | 0
2025-02-13 | 02:50-03:00 | 2025-02-13 03:00 | 18 | 4 | 星期四 | 2 | 44 | 678.1141 | 101.2493 | 29.2562 | 597.1383 | 7998.0386 | 0.4357 | 80.9758 | 0 | 0 | 0 | 9564.137 | 295.4543 | 0 | 3867.5777 | 0
2025-02-13 | 03:00-03:10 | 2025-02-13 03:10 | 19 | 4 | 星期四 | 2 | 44 | 640.9713 | 90.4795 | 32.88 | 633.6452 | 7998.0386 | 0.4374 | 7.3261 | 0 | 0 | 0 | 9570.7306 | 280.3608 | 0 | 3781.4917 | 0
2025-02-13 | 03:10-03:20 | 2025-02-13 03:20 | 20 | 4 | 星期四 | 2 | 44 | 627.7271 | 60.7119 | 38.1395 | 654.6402 | 7998.0386 | 0.4371 | 0 | 26.9131 | 0 | 0 | 9540.8272 | 274.3795 | 0 | 3753.0052 | 0
2025-02-13 | 03:20-03:30 | 2025-02-13 03:30 | 21 | 4 | 星期四 | 2 | 44 | 664.3431 | 107.7887 | 3.0677 | 651.9867 | 7998.0386 | 0.4356 | 12.3564 | 0 | 0 | 0 | 9551.9479 | 289.3878 | 0 | 3863.8385 | 0
2025-02-13 | 03:30-03:40 | 2025-02-13 03:40 | 22 | 4 | 星期四 | 2 | 44 | 675.2421 | 82.1953 | 18.9281 | 672.828 | 7998.0386 | 0.4353 | 2.4141 | 0 | 0 | 0 | 9554.1206 | 293.9329 | 0 | 3867.2326 | 0
2025-02-13 | 03:40-03:50 | 2025-02-13 03:50 | 23 | 4 | 星期四 | 2 | 44 | 657.3242 | 51.5793 | 40.2541 | 677.3588 | 7998.0386 | 0.436 | 0 | 20.0345 | 0 | 0 | 9531.86 | 286.5934 | 0 | 3884.4871 | 0
2025-02-13 | 03:50-04:00 | 2025-02-13 04:00 | 24 | 4 | 星期四 | 2 | 44 | 667.116 | 68.2777 | 50.7135 | 654.5467 | 7998.0386 | 0.4378 | 12.5693 | 0 | 0 | 0 | 9543.1724 | 292.0634 | 0 | 3979.2916 | 0
2025-02-13 | 04:00-04:10 | 2025-02-13 04:10 | 25 | 4 | 星期四 | 2 | 44 | 689.613 | 68.754 | 33.5563 | 639.9615 | 7998.0386 | 0.4401 | 49.6515 | 0 | 0 | 0 | 9587.8587 | 303.4987 | 0 | 4004.5315 | 0
2025-02-13 | 04:10-04:20 | 2025-02-13 04:20 | 26 | 4 | 星期四 | 2 | 44 | 648.6707 | 68.0158 | 30.0779 | 648.7838 | 7998.0386 | 0.4389 | 0 | 0.11312 | 0 | 0 | 9587.733 | 284.7016 | 0 | 3826.4844 | 0
2025-02-13 | 04:20-04:30 | 2025-02-13 04:30 | 27 | 4 | 星期四 | 2 | 44 | 673.1586 | 114.2992 | 19.0616 | 659.8933 | 7998.0386 | 0.4364 | 13.2652 | 0 | 0 | 0 | 9599.6717 | 293.7664 | 0 | 3869.5948 | 0
2025-02-13 | 04:30-04:40 | 2025-02-13 04:40 | 28 | 4 | 星期四 | 2 | 44 | 706.3986 | 78.0382 | 20.0311 | 642.0266 | 7998.0386 | 0.4393 | 64.372 | 0 | 0 | 0 | 9657.6065 | 310.3209 | 0 | 4068.2232 | 0.00031429
2025-02-13 | 04:40-04:50 | 2025-02-13 04:50 | 29 | 4 | 星期四 | 2 | 44 | 716.1967 | 84.6728 | 4.3893 | 643.2953 | 7998.0386 | 0.4422 | 72.9014 | 0 | 0 | 0 | 9723.2178 | 316.7022 | 0 | 4087.2723 | 0
2025-02-13 | 04:50-05:00 | 2025-02-13 05:00 | 30 | 4 | 星期四 | 2 | 44 | 657.9606 | 74.9636 | 18.289 | 672.6767 | 7998.0386 | 0.4395 | 0 | 14.7161 | 0 | 0 | 9706.8665 | 289.1737 | 0 | 3908.4584 | 0
2025-02-13 | 05:00-05:10 | 2025-02-13 05:10 | 31 | 4 | 星期四 | 2 | 44 | 679.7805 | 70.0765 | 16.8558 | 686.9557 | 7998.0386 | 0.4333 | 0 | 7.1752 | 0 | 0 | 9698.8941 | 294.5489 | 0 | 3996.0356 | 0.0083286
2025-02-13 | 05:10-05:20 | 2025-02-13 05:20 | 32 | 4 | 星期四 | 2 | 44 | 682.5571 | 59.1314 | 13.9845 | 672.5996 | 7998.0386 | 0.4439 | 9.9575 | 0 | 0 | 0 | 9707.8559 | 302.9871 | 0 | 3980.8118 | 0
2025-02-13 | 05:20-05:30 | 2025-02-13 05:30 | 33 | 4 | 星期四 | 2 | 44 | 684.1671 | 107.3176 | 25.8351 | 650.9317 | 7998.0386 | 0.4301 | 33.2354 | 0 | 0 | 0 | 9737.7677 | 294.2603 | 0 | 3943.9973 | 0
2025-02-13 | 05:30-05:40 | 2025-02-13 05:40 | 34 | 4 | 星期四 | 2 | 44 | 1457.1329 | 833.3333 | 0 | 667.2045 | 7998.0386 | 0.3713 | 789.9283 | 0 | 0 | 0 | 10448.7032 | 541.0334 | 0 | 3843.0681 | 0.11781
2025-02-13 | 05:40-05:50 | 2025-02-13 05:50 | 35 | 4 | 星期四 | 2 | 44 | 757.1625 | 92.6622 | 0 | 751.7439 | 7998.0386 | 0.5708 | 5.4186 | 0 | 0 | 0 | 10453.58 | 432.1883 | 0 | 4346.5784 | 0
2025-02-13 | 05:50-06:00 | 2025-02-13 06:00 | 36 | 4 | 星期四 | 2 | 44 | 123.0522 | 0 | 777.5762 | 845.8467 | 7998.0386 | 0.9099 | 0 | 722.7944 | 0 | 0 | 9650.4751 | 111.9652 | 0 | 5203.8423 | 0
2025-02-13 | 06:00-06:10 | 2025-02-13 06:10 | 37 | 4 | 星期四 | 2 | 44 | 61.5198 | 0 | 832.9955 | 851.5414 | 7998.0386 | 0.9368 | 0 | 790.0216 | 0 | 0 | 8772.6733 | 57.6318 | 0 | 5277.0831 | 1.6408
2025-02-13 | 06:10-06:20 | 2025-02-13 06:20 | 38 | 4 | 星期四 | 2 | 44 | 864.0245 | 57.5119 | 39.5011 | 852.5178 | 7998.0386 | 0.8758 | 11.5067 | 0 | 0 | 0 | 8783.0293 | 756.7127 | 0 | 5238.3648 | 0
2025-02-13 | 06:20-06:30 | 2025-02-13 06:30 | 39 | 4 | 星期四 | 2 | 44 | 837.8795 | 22.8955 | 79.9984 | 878.49 | 7998.0386 | 0.8759 | 0 | 40.6105 | 0 | 0 | 8737.9065 | 733.8987 | 0 | 5215.8857 | 0
2025-02-13 | 06:30-06:40 | 2025-02-13 06:40 | 40 | 4 | 星期四 | 2 | 44 | 833.1832 | 29.5498 | 67.5625 | 862.1465 | 7998.0386 | 0.8601 | 0 | 28.9633 | 0 | 0 | 8705.7251 | 716.6208 | 0 | 5187.5004 | 63.1444
2025-02-13 | 06:40-06:50 | 2025-02-13 06:50 | 41 | 4 | 星期四 | 2 | 44 | 810.1519 | 61.7565 | 48.2146 | 818.4205 | 7998.0386 | 0.8442 | 0 | 8.2686 | 0 | 0 | 8696.5377 | 683.9302 | 0 | 5199.5439 | 243.2246
2025-02-13 | 06:50-07:00 | 2025-02-13 07:00 | 42 | 4 | 星期四 | 2 | 44 | 771.503 | 73.2609 | 30.0878 | 774.4738 | 7998.0386 | 0.8334 | 0 | 2.9708 | 0 | 0 | 8693.2369 | 642.9706 | 0 | 5236.5202 | 511.7196
2025-02-13 | 07:00-07:10 | 2025-02-13 07:10 | 43 | 4 | 星期四 | 2 | 44 | 729.961 | 77.9601 | 44.0019 | 741.3138 | 7998.0386 | 0.8092 | 0 | 11.3528 | 0 | 0 | 8680.6227 | 590.6845 | 0 | 5212.3063 | 777.8657
2025-02-13 | 07:10-07:20 | 2025-02-13 07:20 | 44 | 4 | 星期四 | 2 | 44 | 710.7973 | 98.1871 | 35.2071 | 691.8979 | 7998.0386 | 0.7972 | 18.8994 | 0 | 0 | 0 | 8697.6322 | 566.6476 | 0 | 5294.619 | 1053.8895
2025-02-13 | 07:20-07:30 | 2025-02-13 07:30 | 45 | 4 | 星期四 | 2 | 44 | 696.2133 | 116.4751 | 4.9508 | 613.0371 | 7998.0386 | 0.7644 | 83.1762 | 0 | 0 | 0 | 8772.4907 | 532.1854 | 0 | 5327.2285 | 1344.6536
2025-02-13 | 07:30-07:40 | 2025-02-13 07:40 | 46 | 4 | 星期四 | 2 | 44 | 1314.1322 | 833.3333 | 0 | 543.3467 | 7998.0386 | 0.6899 | 770.7855 | 0 | 0 | 0 | 9466.1977 | 906.6198 | 0 | 4909.8516 | 1631.047
2025-02-13 | 07:40-07:50 | 2025-02-13 07:50 | 47 | 4 | 星期四 | 2 | 44 | 548.882 | 56.5053 | 64.1097 | 623.9454 | 7998.0386 | 0.86 | 0 | 64.1097 | 10.9536 | 0 | 9394.9646 | 472.0385 | 47.1007 | 5585.7876 | 1932.9072
2025-02-13 | 07:50-08:00 | 2025-02-13 08:00 | 48 | 4 | 星期四 | 2 | 44 | 0 | 0 | 833.3333 | 759.0638 | 7998.0386 | 1.1617 | 0 | 759.0638 | 0 | 0 | 8551.5605 | 0 | 0 | 6965.9206 | 2246.2875
2025-02-13 | 08:00-08:10 | 2025-02-13 08:10 | 49 | 4 | 星期四 | 2 | 44 | 0 | 0 | 833.3333 | 696.3592 | 7998.0386 | 1.1683 | 0 | 696.3592 | 0 | 0 | 7777.828 | 0 | 0 | 7059.6007 | 2543.8536
2025-02-13 | 08:10-08:20 | 2025-02-13 08:20 | 50 | 4 | 星期四 | 2 | 44 | 0 | 0 | 805.5215 | 598.2917 | 7998.0386 | 1.0956 | 0 | 598.2917 | 0 | 0 | 7113.0595 | 0 | 0 | 6945.2056 | 2839.076
2025-02-13 | 08:20-08:30 | 2025-02-13 08:30 | 51 | 4 | 星期四 | 2 | 44 | 0 | 0 | 726.3902 | 553.3271 | 7998.0386 | 1.0849 | 0 | 553.3271 | 0 | 0 | 6498.2516 | 0 | 0 | 6979.9732 | 3128.0571
2025-02-13 | 08:30-08:40 | 2025-02-13 08:40 | 52 | 4 | 星期四 | 2 | 44 | 0 | 0 | 671.1475 | 491.0954 | 7998.0386 | 1.061 | 0 | 491.0954 | 0 | 0 | 5952.59 | 0 | 0 | 6989.7296 | 3397.3457
2025-02-13 | 08:40-08:50 | 2025-02-13 08:50 | 53 | 4 | 星期四 | 2 | 44 | 0 | 0 | 611.5057 | 427.0553 | 7998.0386 | 1.043 | 0 | 427.0553 | 0 | 0 | 5478.0842 | 0 | 0 | 6926.8217 | 3703.4793
2025-02-13 | 08:50-09:00 | 2025-02-13 09:00 | 54 | 4 | 星期四 | 2 | 44 | 0 | 0 | 552.1254 | 374.2562 | 7998.0386 | 1.036 | 0 | 374.2562 | 0 | 0 | 5062.2439 | 0 | 0 | 6910.3895 | 4039.7732
2025-02-13 | 09:00-09:10 | 2025-02-13 09:10 | 55 | 4 | 星期四 | 2 | 44 | 0.014759 | 0 | 485.6119 | 322.7507 | 7998.0386 | 1.0147 | 0 | 322.7359 | 0 | 0 | 4703.6484 | 0.014975 | 0 | 6918.1231 | 4330.6263
2025-02-13 | 09:10-09:20 | 2025-02-13 09:20 | 56 | 4 | 星期四 | 2 | 44 | 0 | 0 | 429.1401 | 273.6458 | 7998.0386 | 0.9922 | 0 | 273.6458 | 0 | 0 | 4399.5975 | 0 | 0 | 6927.4572 | 4552.2811
2025-02-13 | 09:20-09:30 | 2025-02-13 09:30 | 57 | 4 | 星期四 | 2 | 44 | 0 | 0 | 428.1064 | 222.9983 | 7998.0386 | 0.97 | 0 | 222.9983 | 0 | 0 | 4151.8216 | 0 | 0 | 6924.332 | 4772.2393
2025-02-13 | 09:30-09:40 | 2025-02-13 09:40 | 58 | 4 | 星期四 | 2 | 44 | 0 | 0 | 371.1051 | 163.6238 | 7998.0386 | 0.9422 | 0 | 163.6238 | 0 | 0 | 3970.0174 | 0 | 0 | 6904.9002 | 5078.9407
2025-02-13 | 09:40-09:50 | 2025-02-13 09:50 | 59 | 4 | 星期四 | 2 | 44 | 0 | 0 | 319.3784 | 107.035 | 7998.0386 | 0.9569 | 0 | 107.035 | 0 | 0 | 3851.0896 | 0 | 0 | 6892.7315 | 5341.1782
2025-02-13 | 09:50-10:00 | 2025-02-13 10:00 | 60 | 4 | 星期四 | 2 | 44 | 0 | 0 | 286.9208 | 52.8854 | 7998.0386 | 0.9977 | 0 | 52.8854 | 0 | 0 | 3792.328 | 0 | 0 | 6882.4143 | 5513.7107
2025-02-13 | 10:00-10:10 | 2025-02-13 10:10 | 61 | 4 | 星期四 | 2 | 44 | 0 | 0 | 276.3987 | -2.6191 | 7998.0386 | 0.9919 | 0 | 0 | 0 | 2.6191 | 3792.328 | 0 | 0 | 6866.497 | 5677.0583
2025-02-13 | 10:10-10:20 | 2025-02-13 10:20 | 62 | 4 | 星期四 | 2 | 44 | 0 | 0 | 241.3267 | -13.8693 | 7998.0386 | 0.9588 | 0 | 0 | 0 | 13.8693 | 3792.328 | 0 | 0 | 6845.8564 | 5848.5811
2025-02-13 | 10:20-10:30 | 2025-02-13 10:30 | 63 | 4 | 星期四 | 2 | 44 | 0 | 6.2384 | 192.556 | 2.2812 | 7998.0386 | 0.9549 | 0 | 2.2812 | 0 | 0 | 3789.7933 | 0 | 0 | 6795.3347 | 6044.4857
2025-02-13 | 10:30-10:40 | 2025-02-13 10:40 | 64 | 4 | 星期四 | 2 | 44 | 0 | 57.851 | 148.7216 | -25.2637 | 7998.0386 | 0.9839 | 25.2637 | 0 | 0 | 0 | 3812.5307 | 0 | 0 | 6779.9893 | 6267.3455
2025-02-13 | 10:40-10:50 | 2025-02-13 10:50 | 65 | 4 | 星期四 | 2 | 44 | 61.0803 | 165.7063 | 136.667 | -84.3371 | 7998.0386 | 0.799 | 145.4174 | 0 | 0 | 0 | 3943.4064 | 48.8032 | 0 | 6779.9893 | 6406.6044
2025-02-13 | 10:50-11:00 | 2025-02-13 11:00 | 66 | 4 | 星期四 | 2 | 44 | 855.5201 | 833.3333 | 0 | -135.4025 | 7998.0386 | 0.5025 | 833.3333 | 0 | 0 | 157.5893 | 4693.4064 | 429.8989 | 0 | 6782.081 | 6463.8696
2025-02-13 | 11:00-11:10 | 2025-02-13 11:10 | 67 | 4 | 星期四 | 2 | 44 | 867.0184 | 833.3333 | 0 | -146.2456 | 7998.0386 | 0.4662 | 833.3333 | 0 | 0 | 179.9307 | 5443.4064 | 404.204 | 0 | 6797.4264 | 6556.9163
2025-02-13 | 11:10-11:20 | 2025-02-13 11:20 | 68 | 4 | 星期四 | 2 | 44 | 872.616 | 833.3333 | 0 | -136.9832 | 7998.0386 | 0.5007 | 833.3333 | 0 | 0 | 176.2659 | 6193.4064 | 436.9188 | 0 | 6790.3065 | 6702.0859
2025-02-13 | 11:20-11:30 | 2025-02-13 11:30 | 69 | 4 | 星期四 | 2 | 44 | 845.7512 | 833.3333 | 0 | -143.7787 | 7998.0386 | 0.4827 | 833.3333 | 0 | 0 | 156.1966 | 6943.4064 | 408.2441 | 0 | 6611.5883 | 6806.6732
2025-02-13 | 11:30-11:40 | 2025-02-13 11:40 | 70 | 4 | 星期四 | 2 | 44 | 862.0968 | 833.3333 | 0 | -185.9123 | 7998.0386 | 0.4785 | 833.3333 | 0 | 0 | 214.6758 | 7693.4064 | 412.5133 | 0 | 6666.8552 | 6762.856
2025-02-13 | 11:40-11:50 | 2025-02-13 11:50 | 71 | 4 | 星期四 | 2 | 44 | 836.2571 | 833.3333 | 0 | -206.3491 | 7998.0386 | 0.4662 | 833.3333 | 0 | 0 | 209.2728 | 8443.4064 | 389.8631 | 0 | 6537.4724 | 6724.7393
2025-02-13 | 11:50-12:00 | 2025-02-13 12:00 | 72 | 4 | 星期四 | 2 | 44 | 811.5579 | 833.3333 | 0 | -193.1404 | 7998.0386 | 0.4432 | 833.3333 | 0 | 0 | 171.365 | 9193.4064 | 359.6824 | 0 | 6390.3102 | 6772.3446
2025-02-13 | 12:00-12:10 | 2025-02-13 12:10 | 73 | 4 | 星期四 | 2 | 44 | 792.5245 | 833.3333 | 0 | -185.7614 | 7998.0386 | 0.4411 | 833.3333 | 0 | 0 | 144.9526 | 9943.4064 | 349.5826 | 0 | 6275.7256 | 6836.4495
2025-02-13 | 12:10-12:20 | 2025-02-13 12:20 | 74 | 4 | 星期四 | 2 | 44 | 779.8755 | 833.3333 | 0 | -173.643 | 7998.0386 | 0.4551 | 833.3333 | 0 | 0 | 120.1851 | 10693.4064 | 354.9213 | 0 | 6288.1534 | 6818.4751
2025-02-13 | 12:20-12:30 | 2025-02-13 12:30 | 75 | 4 | 星期四 | 2 | 44 | 785.761 | 833.3333 | 0 | -156.8804 | 7998.0386 | 0.4463 | 118.4374 | 0 | 0 | 824.204 | 10800 | 350.6851 | 0 | 6275.2198 | 6744.8036
2025-02-13 | 12:30-12:40 | 2025-02-13 12:40 | 76 | 4 | 星期四 | 2 | 44 | 827.7101 | 833.3333 | 0 | -150.3841 | 7998.0386 | 0.4113 | 0 | 0 | 0 | 978.0941 | 10800 | 340.4372 | 0 | 6284.3491 | 6730.6089
2025-02-13 | 12:40-12:50 | 2025-02-13 12:50 | 77 | 4 | 星期四 | 2 | 44 | 550.8479 | 833.3333 | 0 | -133.2692 | 7998.0386 | 0.5682 | 0 | 0 | 0 | 684.1172 | 10800 | 312.9918 | 0 | 6376.6066 | 6723.9615
2025-02-13 | 12:50-13:00 | 2025-02-13 13:00 | 78 | 4 | 星期四 | 2 | 44 | 64.0593 | 268.2779 | 77.7793 | -86.0371 | 7998.0386 | 0.8279 | 0 | 0 | 0 | 150.0964 | 10800 | 53.0347 | 0 | 6537.4724 | 6646.8804
2025-02-13 | 13:00-13:10 | 2025-02-13 13:10 | 79 | 4 | 星期四 | 2 | 44 | 77.6008 | 222.7015 | 76.6364 | -13.6009 | 7998.0386 | 0.8636 | 0 | 0 | 0 | 91.2016 | 10800 | 67.016 | 0 | 6485.286 | 6476.4554
2025-02-13 | 13:10-13:20 | 2025-02-13 13:20 | 80 | 4 | 星期四 | 2 | 44 | 82.607 | 197.3041 | 38.8914 | 26.0658 | 7998.0386 | 0.8416 | 0 | 0 | 0 | 56.5411 | 10800 | 69.522 | 0 | 6367.7974 | 6334.539
2025-02-13 | 13:20-13:30 | 2025-02-13 13:30 | 81 | 4 | 星期四 | 2 | 44 | 68.1372 | 152.695 | 134.5599 | 11.8804 | 7998.0386 | 0.8618 | 0 | 0 | 0 | 56.2568 | 10800 | 58.7206 | 0 | 6367.7974 | 6222.5625
2025-02-13 | 13:30-13:40 | 2025-02-13 13:40 | 82 | 4 | 星期四 | 2 | 44 | 92.8096 | 164.7833 | 97.6323 | -18.4662 | 7998.0386 | 0.8623 | 0 | 0 | 0 | 111.2757 | 10800 | 80.0297 | 0 | 6384.5415 | 6021.6433
2025-02-13 | 13:40-13:50 | 2025-02-13 13:50 | 83 | 4 | 星期四 | 2 | 44 | 45.1621 | 72.139 | 211.9429 | 3.522 | 7998.0386 | 0.9026 | 0 | 0 | 0 | 41.6401 | 10800 | 40.7633 | 0 | 6387.2321 | 5757.4327
2025-02-13 | 13:50-14:00 | 2025-02-13 14:00 | 84 | 4 | 星期四 | 2 | 44 | 0 | 44.3059 | 244.3143 | 59.5079 | 7998.0386 | 0.9754 | 0 | 59.5079 | 0 | 0 | 10733.8801 | 0 | 0 | 6299.0045 | 5495.6304
2025-02-13 | 14:00-14:10 | 2025-02-13 14:10 | 85 | 4 | 星期四 | 2 | 44 | 0 | 0 | 276.4386 | 70.6009 | 7998.0386 | 1.0002 | 0 | 70.6009 | 0 | 0 | 10655.4346 | 0 | 0 | 6325.6027 | 5281.6628
2025-02-13 | 14:10-14:20 | 2025-02-13 14:20 | 86 | 4 | 星期四 | 2 | 44 | 0 | 0 | 276.3657 | 89.1464 | 7998.0386 | 0.9978 | 0 | 89.1464 | 0 | 0 | 10556.383 | 0 | 0 | 6322.1418 | 5071.54
2025-02-13 | 14:20-14:30 | 2025-02-13 14:30 | 87 | 4 | 星期四 | 2 | 44 | 0 | 0 | 290.96 | 144.8158 | 7998.0386 | 1.0271 | 0 | 144.8158 | 0 | 0 | 10395.4765 | 0 | 0 | 6124.648 | 4809.3696
2025-02-13 | 14:30-14:40 | 2025-02-13 14:40 | 88 | 4 | 星期四 | 2 | 44 | 0 | 0 | 371.3269 | 203.3639 | 7998.0386 | 1.0906 | 0 | 203.3639 | 0 | 0 | 10169.5167 | 0 | 0 | 6284.3491 | 4489.1834
2025-02-13 | 14:40-14:50 | 2025-02-13 14:50 | 89 | 4 | 星期四 | 2 | 44 | 20.8631 | 0 | 426.3985 | 205.6931 | 7998.0386 | 0.9376 | 0 | 184.83 | 0 | 0 | 9964.15 | 19.5613 | 0 | 6304.7473 | 4254.4263
2025-02-13 | 14:50-15:00 | 2025-02-13 15:00 | 90 | 4 | 星期四 | 2 | 44 | 1191.1814 | 833.3333 | 0 | 195.21 | 7998.0386 | 0.6694 | 833.3333 | 0 | 0 | 162.6381 | 10714.15 | 797.3769 | 0 | 6262.9375 | 4095.2625
2025-02-13 | 15:00-15:10 | 2025-02-13 15:10 | 91 | 4 | 星期四 | 2 | 44 | 1225.2353 | 833.3333 | 0 | 272.2214 | 7998.0386 | 0.66 | 95.3889 | 0 | 0 | 857.6251 | 10800 | 808.6553 | 0 | 6206.7047 | 3859.5136
2025-02-13 | 15:10-15:20 | 2025-02-13 15:20 | 92 | 4 | 星期四 | 2 | 44 | 1077.0887 | 702.8552 | 0 | 337.7536 | 7998.0386 | 0.7217 | 0 | 0 | 0 | 739.3351 | 10800 | 777.3349 | 0 | 6203.2439 | 3585.0507
2025-02-13 | 15:20-15:30 | 2025-02-13 15:30 | 93 | 4 | 星期四 | 2 | 44 | 523.565 | 118.8962 | 42.0237 | 366.9875 | 7998.0386 | 0.7308 | 0 | 0 | 0 | 156.5775 | 10800 | 382.6213 | 0 | 6186.3065 | 3298.9018
2025-02-13 | 15:30-15:40 | 2025-02-13 15:40 | 94 | 4 | 星期四 | 2 | 44 | 571.2525 | 97.5602 | 30.1438 | 434.9221 | 7998.0386 | 0.7534 | 0 | 0 | 0 | 136.3304 | 10800 | 430.3816 | 0 | 6209.4438 | 2980.5448
2025-02-13 | 15:40-15:50 | 2025-02-13 15:50 | 95 | 4 | 星期四 | 2 | 44 | 620.7961 | 91.98 | 49.995 | 515.8287 | 7998.0386 | 0.7823 | 0 | 0 | 0 | 104.9674 | 10800 | 485.6488 | 0 | 6209.4438 | 2659.436
2025-02-13 | 15:50-16:00 | 2025-02-13 16:00 | 96 | 4 | 星期四 | 2 | 44 | 647.5897 | 90.4318 | 28.1938 | 572.2462 | 7998.0386 | 0.8055 | 0 | 0 | 0 | 75.3435 | 10800 | 521.6335 | 0 | 6203.2439 | 2341.3446
2025-02-13 | 16:00-16:10 | 2025-02-13 16:10 | 97 | 4 | 星期四 | 2 | 44 | 696.3237 | 84.5215 | 53.592 | 600.5781 | 7998.0386 | 0.8271 | 0 | 0 | 0 | 95.7456 | 10800 | 575.9293 | 0 | 6203.2439 | 2008.0606
2025-02-13 | 16:10-16:20 | 2025-02-13 16:20 | 98 | 4 | 星期四 | 2 | 44 | 732.627 | 59.9624 | 74.2733 | 668.6929 | 7998.0386 | 0.8519 | 0 | 0 | 0 | 63.934 | 10800 | 624.1249 | 0 | 6203.2439 | 1690.9009
2025-02-13 | 16:20-16:30 | 2025-02-13 16:30 | 99 | 4 | 星期四 | 2 | 44 | 772.576 | 61.3168 | 67.7287 | 755.4688 | 7998.0386 | 0.8791 | 0 | 0 | 0 | 17.1072 | 10800 | 679.1716 | 0 | 6186.3065 | 1389.8893
2025-02-13 | 16:30-16:40 | 2025-02-13 16:40 | 100 | 4 | 星期四 | 2 | 44 | 833.864 | 54.8033 | 19.4767 | 777.7624 | 7998.0386 | 0.9024 | 0 | 0 | 0 | 56.1016 | 10800 | 752.4789 | 0 | 6186.3065 | 1077.4975
2025-02-13 | 16:40-16:50 | 2025-02-13 16:50 | 101 | 4 | 星期四 | 2 | 44 | 885.6687 | 53.707 | 39.9703 | 825.7236 | 7998.0386 | 0.9163 | 0 | 0 | 0 | 59.945 | 10800 | 811.5382 | 0 | 6186.3065 | 789.8168
2025-02-13 | 16:50-17:00 | 2025-02-13 17:00 | 102 | 4 | 星期四 | 2 | 44 | 917.2133 | 55.2965 | 25.678 | 911.1046 | 7998.0386 | 0.9264 | 0 | 0 | 0 | 6.1087 | 10800 | 849.7064 | 0 | 6117.5561 | 522.5946
2025-02-13 | 17:00-17:10 | 2025-02-13 17:10 | 103 | 4 | 星期四 | 2 | 44 | 973.8291 | 59.8597 | 58.6457 | 949.69 | 7998.0386 | 0.9462 | 0 | 0 | 0 | 24.1391 | 10800 | 921.4371 | 0 | 6131.4704 | 247.5288
2025-02-13 | 17:10-17:20 | 2025-02-13 17:20 | 104 | 4 | 星期四 | 2 | 44 | 1010.0682 | 53.121 | 41.7967 | 964.5221 | 7998.0386 | 0.9742 | 0 | 0 | 0 | 45.5461 | 10800 | 984.0085 | 0 | 6117.5561 | 62.7197
2025-02-13 | 17:20-17:30 | 2025-02-13 17:30 | 105 | 4 | 星期四 | 2 | 44 | 1033.5388 | 48.3988 | 41.9168 | 996.6717 | 7998.0386 | 0.9862 | 0 | 0 | 0 | 36.8672 | 10800 | 1019.276 | 0 | 6131.4704 | 0
2025-02-13 | 17:30-17:40 | 2025-02-13 17:40 | 106 | 4 | 星期四 | 2 | 44 | 1058.2371 | 88.6109 | 26.4981 | 1032.6516 | 7998.0386 | 0.976 | 0 | 0 | 0 | 25.5855 | 10800 | 1032.8394 | 0 | 6175.9282 | 0
2025-02-13 | 17:40-17:50 | 2025-02-13 17:50 | 107 | 4 | 星期四 | 2 | 44 | 908.9912 | 37.4165 | 44.0174 | 908.3532 | 7998.0386 | 1.0742 | 0 | 0 | 0 | 0.63805 | 10800 | 976.4384 | 0 | 5496.3984 | 1.589
2025-02-13 | 17:50-18:00 | 2025-02-13 18:00 | 108 | 4 | 星期四 | 2 | 44 | 703.5318 | 18.6524 | 60.5272 | 701.1333 | 7998.0386 | 1.2313 | 0 | 0 | 0 | 2.3984 | 10800 | 866.2587 | 0 | 4315.3939 | 0
2025-02-13 | 18:00-18:10 | 2025-02-13 18:10 | 109 | 4 | 星期四 | 2 | 44 | 680.86 | 6.9477 | 71.7697 | 682.797 | 7998.0386 | 1.2561 | 0 | 1.9369 | 0 | 0 | 10797.8479 | 855.2283 | 0 | 4256.4338 | 0
2025-02-13 | 18:10-18:20 | 2025-02-13 18:20 | 110 | 4 | 星期四 | 2 | 44 | 711.3938 | 25.4139 | 49.7443 | 714.7314 | 7998.0386 | 1.2447 | 0 | 3.3375 | 0 | 0 | 10794.1395 | 885.4719 | 0 | 4337.0623 | 0.11407
2025-02-13 | 18:20-18:30 | 2025-02-13 18:30 | 111 | 4 | 星期四 | 2 | 44 | 707.7578 | 33.8754 | 53.7489 | 710.6917 | 7998.0386 | 1.2545 | 0 | 2.9339 | 0 | 0 | 10790.8796 | 887.8821 | 0 | 4310.0953 | 0
2025-02-13 | 18:30-18:40 | 2025-02-13 18:40 | 112 | 4 | 星期四 | 2 | 44 | 683.5912 | 51.2769 | 81.8255 | 721.2133 | 7998.0386 | 1.2522 | 0 | 37.6221 | 0 | 0 | 10749.0773 | 855.993 | 0 | 4238.2171 | 0
2025-02-13 | 18:40-18:50 | 2025-02-13 18:50 | 113 | 4 | 星期四 | 2 | 44 | 298.6413 | 0 | 477.3867 | 710.5384 | 7998.0386 | 1.2881 | 0 | 411.8971 | 0 | 0 | 10291.4138 | 384.6799 | 0 | 4290.9992 | 0.0080714
2025-02-13 | 18:50-19:00 | 2025-02-13 19:00 | 114 | 4 | 星期四 | 2 | 44 | 0.097744 | 0 | 767.6135 | 692.09 | 7998.0386 | 1.3466 | 0 | 691.9923 | 0 | 0 | 9522.5335 | 0.13162 | 0 | 4320.4428 | 0
2025-02-13 | 19:00-19:10 | 2025-02-13 19:10 | 115 | 4 | 星期四 | 2 | 44 | 0.019033 | 0 | 781.4884 | 722.5446 | 7998.0386 | 1.3523 | 0 | 722.5256 | 0 | 0 | 8719.7273 | 0.025739 | 0 | 4328.767 | 0
2025-02-13 | 19:10-19:20 | 2025-02-13 19:20 | 116 | 4 | 星期四 | 2 | 44 | 0.039846 | 0 | 808.7746 | 744.4296 | 7998.0386 | 1.3445 | 0 | 744.3897 | 0 | 0 | 7892.6276 | 0.053573 | 0 | 4310.7122 | 0.00015714
2025-02-13 | 19:20-19:30 | 2025-02-13 19:30 | 117 | 4 | 星期四 | 2 | 44 | 0.032847 | 0 | 761.4139 | 741.635 | 7998.0386 | 1.3483 | 0 | 741.6022 | 0 | 0 | 7068.6252 | 0.044288 | 0 | 4321.1315 | 0
2025-02-13 | 19:30-19:40 | 2025-02-13 19:40 | 118 | 4 | 星期四 | 2 | 44 | 0.0077282 | 0 | 734.9783 | 750.7882 | 7998.0386 | 1.349 | 0 | 734.9783 | 15.8022 | 0 | 6251.9827 | 0.010425 | 106.5861 | 4180.1171 | 0
2025-02-13 | 19:40-19:50 | 2025-02-13 19:50 | 119 | 4 | 星期四 | 2 | 44 | 0.10468 | 0 | 732.6951 | 739.0061 | 7998.0386 | 1.3473 | 0 | 732.6951 | 6.2063 | 0 | 5437.8771 | 0.14104 | 41.8088 | 4179.0985 | 0
2025-02-13 | 19:50-20:00 | 2025-02-13 20:00 | 120 | 4 | 星期四 | 2 | 44 | 0.035065 | 0 | 756.2677 | 708.685 | 7998.0386 | 1.3482 | 0 | 708.6499 | 0 | 0 | 4650.4883 | 0.047274 | 0 | 4298.9248 | 0
2025-02-13 | 20:00-20:10 | 2025-02-13 20:10 | 121 | 4 | 星期四 | 2 | 44 | 0.013697 | 0 | 765.1333 | 703.4487 | 7998.0386 | 1.3513 | 0 | 703.435 | 0 | 0 | 3868.8938 | 0.018509 | 0 | 4309.7625 | 0
2025-02-13 | 20:10-20:20 | 2025-02-13 20:20 | 122 | 4 | 星期四 | 2 | 44 | 0.024623 | 0 | 771.31 | 717.8029 | 7998.0386 | 1.34 | 0 | 717.7783 | 0 | 0 | 3071.3624 | 0.032995 | 0 | 4351.6196 | 0
2025-02-13 | 20:20-20:30 | 2025-02-13 20:30 | 123 | 4 | 星期四 | 2 | 44 | 0.023879 | 0 | 770.3835 | 726.84 | 7998.0386 | 1.3489 | 0 | 726.8161 | 0 | 0 | 2263.7889 | 0.03221 | 0 | 4352.4726 | 0
2025-02-13 | 20:30-20:40 | 2025-02-13 20:40 | 124 | 4 | 星期四 | 2 | 44 | 0.00052739 | 0 | 782.2734 | 713.169 | 7998.0386 | 1.3952 | 0 | 713.1684 | 0 | 0 | 1471.3795 | 0.00073582 | 0 | 4372.5686 | 0
2025-02-13 | 20:40-20:50 | 2025-02-13 20:50 | 125 | 4 | 星期四 | 2 | 44 | 688.3157 | 0 | 69.4468 | 713.6064 | 7998.0386 | 1.2226 | 0 | 25.2907 | 0 | 0 | 1443.2788 | 841.5348 | 0 | 4371.1428 | 0
2025-02-13 | 20:50-21:00 | 2025-02-13 21:00 | 126 | 4 | 星期四 | 2 | 44 | 718.8121 | 53.0208 | 79.4379 | 732.0967 | 7998.0386 | 0.9332 | 0 | 13.2846 | 0 | 0 | 1428.5182 | 670.7955 | 0 | 4331.4943 | 0
2025-02-13 | 21:00-21:10 | 2025-02-13 21:10 | 127 | 4 | 星期四 | 2 | 44 | 716.8515 | 33.0975 | 44.1883 | 734.1329 | 7998.0386 | 0.9068 | 0 | 17.2814 | 0 | 0 | 1409.3167 | 650.041 | 0 | 4339.8976 | 0
2025-02-13 | 21:10-21:20 | 2025-02-13 21:20 | 128 | 4 | 星期四 | 2 | 44 | 716.6554 | 41.0218 | 60.4503 | 718.6443 | 7998.0386 | 0.9371 | 0 | 1.9889 | 0 | 0 | 1407.1067 | 671.5778 | 0 | 4369.8021 | 0
2025-02-13 | 21:20-21:30 | 2025-02-13 21:30 | 129 | 4 | 星期四 | 2 | 44 | 720.0944 | 43.341 | 78.6758 | 722.0467 | 7998.0386 | 0.9371 | 0 | 1.9522 | 0 | 0 | 1404.9376 | 674.8005 | 0 | 4388.6001 | 0
2025-02-13 | 21:30-21:40 | 2025-02-13 21:40 | 130 | 4 | 星期四 | 2 | 44 | 728.7428 | 5.2733 | 67.9973 | 762.7153 | 7998.0386 | 0.9871 | 0 | 33.9725 | 0 | 0 | 1367.1904 | 719.3421 | 0 | 4456.7099 | 0
2025-02-13 | 21:40-21:50 | 2025-02-13 21:50 | 131 | 4 | 星期四 | 2 | 44 | 686.2309 | 62.7 | 67.0098 | 683.2622 | 7998.0386 | 0.7764 | 2.9687 | 0 | 0 | 0 | 1369.8622 | 532.7896 | 0 | 4164.5112 | 0
2025-02-13 | 21:50-22:00 | 2025-02-13 22:00 | 132 | 4 | 星期四 | 2 | 44 | 1363.2496 | 833.3333 | 0 | 529.1817 | 7998.0386 | 0.4209 | 833.3333 | 0 | 0 | 0.73464 | 2119.8622 | 573.7918 | 0 | 3384.4033 | 0
2025-02-13 | 22:00-22:10 | 2025-02-13 22:10 | 133 | 4 | 星期四 | 2 | 44 | 1371.1441 | 833.3333 | 0 | 514.4925 | 7998.0386 | 0.3859 | 833.3333 | 0 | 0 | 23.3183 | 2869.8622 | 529.1245 | 0 | 3360.8433 | 0
2025-02-13 | 22:10-22:20 | 2025-02-13 22:20 | 134 | 4 | 星期四 | 2 | 44 | 574.6216 | 65.7394 | 53.1309 | 543.6884 | 7998.0386 | 0.4368 | 30.9333 | 0 | 0 | 0 | 2897.7022 | 250.9947 | 0 | 3350.3437 | 0
2025-02-13 | 22:20-22:30 | 2025-02-13 22:30 | 135 | 4 | 星期四 | 2 | 44 | 1368.2519 | 833.3333 | 0 | 553.3067 | 7998.0386 | 0.4198 | 814.9452 | 0 | 0 | 0 | 3631.1529 | 574.3921 | 0 | 3353.1627 | 0
2025-02-13 | 22:30-22:40 | 2025-02-13 22:40 | 136 | 4 | 星期四 | 2 | 44 | 1385.7906 | 833.3333 | 0 | 575.0607 | 7998.0386 | 0.4186 | 810.7298 | 0 | 0 | 0 | 4360.8097 | 580.0919 | 0 | 3402.9859 | 0
2025-02-13 | 22:40-22:50 | 2025-02-13 22:50 | 137 | 4 | 星期四 | 2 | 44 | 590.7368 | 487.9834 | 33.6893 | 574.945 | 7998.0386 | 0.4241 | 15.7918 | 0 | 0 | 0 | 4375.0223 | 250.5315 | 0 | 3427.7235 | 0
2025-02-13 | 22:50-23:00 | 2025-02-13 23:00 | 138 | 4 | 星期四 | 2 | 44 | 1348.5308 | 833.3333 | 0 | 550.0167 | 7998.0386 | 0.4237 | 798.5141 | 0 | 0 | 0 | 5093.685 | 571.3725 | 0 | 3356.1953 | 0
2025-02-13 | 23:00-23:10 | 2025-02-13 23:10 | 139 | 4 | 星期四 | 2 | 44 | 569.2864 | 43.5798 | 0 | 539.2206 | 7998.0386 | 0.4248 | 30.0657 | 0 | 0 | 0 | 5120.7441 | 241.8329 | 0 | 3424.1705 | 0
2025-02-13 | 23:10-23:20 | 2025-02-13 23:20 | 140 | 4 | 星期四 | 2 | 44 | 1277.1112 | 833.3333 | 0 | 553.4265 | 7998.0386 | 0.424 | 723.6847 | 0 | 0 | 0 | 5772.0603 | 541.4951 | 0 | 3399.4076 | 0
2025-02-13 | 23:20-23:30 | 2025-02-13 23:30 | 141 | 4 | 星期四 | 2 | 44 | 1378.3772 | 833.3333 | 0 | 579.4333 | 7998.0386 | 0.422 | 798.9438 | 0 | 0 | 0 | 6491.1098 | 581.6752 | 0 | 3396.3602 | 0
2025-02-13 | 23:30-23:40 | 2025-02-13 23:40 | 142 | 4 | 星期四 | 2 | 44 | 1352.1434 | 833.3333 | 0 | 580.8812 | 7998.0386 | 0.424 | 771.2622 | 0 | 0 | 0 | 7185.2458 | 573.3088 | 0 | 3447.2175 | 0
2025-02-13 | 23:40-23:50 | 2025-02-13 23:50 | 143 | 4 | 星期四 | 2 | 44 | 560.7988 | 55.8536 | 29.9986 | 500.4543 | 7998.0386 | 0.4271 | 55.8536 | 0 | 0 | 4.4909 | 7235.514 | 239.5172 | 0 | 3306.6153 | 0
2025-02-13 | 23:50-24:00 | 2025-02-14 | 144 | 4 | 星期四 | 2 | 44 | 447.6958 | 52.8526 | 25.481 | 403.5317 | 7998.0386 | 0.4276 | 44.1641 | 0 | 0 | 0 | 7275.2618 | 191.4347 | 0 | 2560.2954 | 0
2025-02-14 | 00:00-00:10 | 2025-02-14 00:10 | 1 | 5 | 星期五 | 2 | 45 | 418.2591 | 53.9968 | 833.3333 | 417.9009 | 7275.2618 | 0.4248 | 0.35826 | 0 | 0 | 0 | 7275.5842 | 177.6765 | 0 | 2477.5605 | 0
2025-02-14 | 00:10-00:20 | 2025-02-14 00:20 | 2 | 5 | 星期五 | 2 | 45 | 416.3918 | 585.6976 | 439.6274 | 417.4012 | 7275.2618 | 0.4245 | 0 | 1.0094 | 0 | 0 | 7274.4626 | 176.7583 | 0 | 2476.6964 | 0
2025-02-14 | 00:20-00:30 | 2025-02-14 00:30 | 3 | 5 | 星期五 | 2 | 45 | 413.8973 | 18.1984 | 833.3333 | 379.9817 | 7275.2618 | 0.4269 | 18.1984 | 0 | 0 | 15.7173 | 7290.8412 | 176.6928 | 0 | 2472.4147 | 0
2025-02-14 | 00:30-00:40 | 2025-02-14 00:40 | 4 | 5 | 星期五 | 2 | 45 | 440.5826 | 64.3944 | 833.3333 | 408.8664 | 7275.2618 | 0.4272 | 31.7162 | 0 | 0 | 0 | 7319.3858 | 188.2169 | 0 | 2553.4997 | 0
2025-02-14 | 00:40-00:50 | 2025-02-14 00:50 | 5 | 5 | 星期五 | 2 | 45 | 463.316 | 83.6613 | 833.3333 | 435.7159 | 7275.2618 | 0.4271 | 27.6 | 0 | 0 | 0 | 7344.2258 | 197.8822 | 0 | 2504.3476 | 0
2025-02-14 | 00:50-01:00 | 2025-02-14 01:00 | 6 | 5 | 星期五 | 2 | 45 | 435.055 | 83.579 | 17.7993 | 423.4483 | 7275.2618 | 0.4285 | 11.6066 | 0 | 0 | 0 | 7354.6718 | 186.4211 | 0 | 2501.695 | 0
2025-02-14 | 01:00-01:10 | 2025-02-14 01:10 | 7 | 5 | 星期五 | 2 | 45 | 451.3339 | 74.8746 | 25.3254 | 407.8019 | 7275.2618 | 0.4311 | 43.532 | 0 | 0 | 0 | 7393.8506 | 194.5701 | 0 | 2575.9101 | 0
2025-02-14 | 01:10-01:20 | 2025-02-14 01:20 | 8 | 5 | 星期五 | 2 | 45 | 448.0184 | 65.619 | 21.3644 | 410.5416 | 7275.2618 | 0.4302 | 37.4768 | 0 | 0 | 0 | 7427.5798 | 192.7375 | 0 | 2623.7205 | 0
2025-02-14 | 01:20-01:30 | 2025-02-14 01:30 | 9 | 5 | 星期五 | 2 | 45 | 457.0163 | 71.4268 | 42.7723 | 421.0367 | 7275.2618 | 0.4279 | 35.9796 | 0 | 0 | 0 | 7459.9614 | 195.5573 | 0 | 2642.6986 | 0
2025-02-14 | 01:30-01:40 | 2025-02-14 01:40 | 10 | 5 | 星期五 | 2 | 45 | 459.993 | 59.4739 | 14.0541 | 414.0739 | 7275.2618 | 0.4312 | 45.9191 | 0 | 0 | 0 | 7501.2886 | 198.349 | 0 | 2686.5647 | 0
2025-02-14 | 01:40-01:50 | 2025-02-14 01:50 | 11 | 5 | 星期五 | 2 | 45 | 457.2105 | 71.1986 | 14.4409 | 417.0378 | 7275.2618 | 0.4333 | 40.1726 | 0 | 0 | 0 | 7537.444 | 198.1093 | 0 | 2675.9077 | 0
2025-02-14 | 01:50-02:00 | 2025-02-14 02:00 | 12 | 5 | 星期五 | 2 | 45 | 462.121 | 106.906 | 13.7332 | 440.3017 | 7275.2618 | 0.4311 | 21.8193 | 0 | 0 | 0 | 7557.0814 | 199.2204 | 0 | 2605.9839 | 0
2025-02-14 | 02:00-02:10 | 2025-02-14 02:10 | 13 | 5 | 星期五 | 2 | 45 | 488.7221 | 105.7798 | 0.91912 | 464.7027 | 7275.2618 | 0.4293 | 24.0194 | 0 | 0 | 0 | 7578.6988 | 209.8084 | 0 | 2717.3796 | 0
2025-02-14 | 02:10-02:20 | 2025-02-14 02:20 | 14 | 5 | 星期五 | 2 | 45 | 492.7701 | 95.2069 | 6.0543 | 475.6399 | 7275.2618 | 0.4324 | 17.1302 | 0 | 0 | 0 | 7594.116 | 213.0738 | 0 | 2772.4275 | 0
2025-02-14 | 02:20-02:30 | 2025-02-14 02:30 | 15 | 5 | 星期五 | 2 | 45 | 481.5158 | 67.6766 | 22.2759 | 478.8633 | 7275.2618 | 0.4367 | 2.6525 | 0 | 0 | 0 | 7596.5032 | 210.278 | 0 | 2822.2972 | 0
2025-02-14 | 02:30-02:40 | 2025-02-14 02:40 | 16 | 5 | 星期五 | 2 | 45 | 476.3333 | 52.8833 | 55.2211 | 490.2128 | 7275.2618 | 0.4348 | 0 | 13.8796 | 0 | 0 | 7581.0815 | 207.1097 | 0 | 2758.7666 | 0
2025-02-14 | 02:40-02:50 | 2025-02-14 02:50 | 17 | 5 | 星期五 | 2 | 45 | 527.9669 | 123.8823 | 8.278 | 491.7824 | 7275.2618 | 0.4335 | 36.1845 | 0 | 0 | 0 | 7613.6475 | 228.8737 | 0 | 2782.3535 | 0
2025-02-14 | 02:50-03:00 | 2025-02-14 03:00 | 18 | 5 | 星期五 | 2 | 45 | 488.9894 | 101.2493 | 32.0351 | 488.7867 | 7275.2618 | 0.4357 | 0.20277 | 0 | 0 | 0 | 7613.83 | 213.0527 | 0 | 2732.3934 | 0
2025-02-14 | 03:00-03:10 | 2025-02-14 03:10 | 19 | 5 | 星期五 | 2 | 45 | 467.1767 | 86.2686 | 37.0909 | 505.2398 | 7275.2618 | 0.4374 | 0 | 37.0909 | 0.97223 | 0 | 7572.6179 | 204.3431 | 2.1263 | 2755.902 | 0
2025-02-14 | 03:10-03:20 | 2025-02-14 03:20 | 20 | 5 | 星期五 | 2 | 45 | 478.3554 | 57.9099 | 39.0897 | 514.7801 | 7275.2618 | 0.4371 | 0 | 36.4248 | 0 | 0 | 7532.1459 | 209.0891 | 0 | 2871.3154 | 0
2025-02-14 | 03:20-03:30 | 2025-02-14 03:30 | 21 | 5 | 星期五 | 2 | 45 | 544.2369 | 90.4015 | 1.0729 | 511.87 | 7275.2618 | 0.4356 | 32.3669 | 0 | 0 | 0 | 7561.2761 | 237.0696 | 0 | 3126.5169 | 0
2025-02-14 | 03:30-03:40 | 2025-02-14 03:40 | 22 | 5 | 星期五 | 2 | 45 | 531.7102 | 63.659 | 33.9528 | 512.9388 | 7275.2618 | 0.4353 | 18.7714 | 0 | 0 | 0 | 7578.1704 | 231.4534 | 0 | 3051.4737 | 0
2025-02-14 | 03:40-03:50 | 2025-02-14 03:50 | 23 | 5 | 星期五 | 2 | 45 | 476.9003 | 41.5534 | 55.8443 | 489.6834 | 7275.2618 | 0.436 | 0 | 12.7831 | 0 | 0 | 7563.967 | 207.9285 | 0 | 2855.2751 | 0
2025-02-14 | 03:50-04:00 | 2025-02-14 04:00 | 24 | 5 | 星期五 | 2 | 45 | 471.4652 | 40.8891 | 72.5695 | 458.39 | 7275.2618 | 0.4378 | 13.0752 | 0 | 0 | 0 | 7575.7347 | 206.4075 | 0 | 2852.9664 | 0
2025-02-14 | 04:00-04:10 | 2025-02-14 04:10 | 25 | 5 | 星期五 | 2 | 45 | 534.1545 | 44.7485 | 56.6606 | 468.9114 | 7275.2618 | 0.4401 | 44.7485 | 0 | 0 | 20.4946 | 7616.0084 | 235.0814 | 0 | 3140.9939 | 0
2025-02-14 | 04:10-04:20 | 2025-02-14 04:20 | 26 | 5 | 星期五 | 2 | 45 | 534.0555 | 46.0913 | 48.5397 | 482.8705 | 7275.2618 | 0.4389 | 46.0913 | 0 | 0 | 5.0937 | 7657.4905 | 234.3969 | 0 | 3109.8426 | 0
2025-02-14 | 04:20-04:30 | 2025-02-14 04:30 | 27 | 5 | 星期五 | 2 | 45 | 494.866 | 85.5692 | 34.2753 | 486.49 | 7275.2618 | 0.4364 | 8.376 | 0 | 0 | 0 | 7665.0289 | 215.9595 | 0 | 2866.1813 | 0
2025-02-14 | 04:30-04:40 | 2025-02-14 04:40 | 28 | 5 | 星期五 | 2 | 45 | 521.3684 | 69.8937 | 24.6317 | 502.9628 | 7275.2618 | 0.4393 | 18.4056 | 0 | 0 | 0 | 7681.594 | 229.0372 | 0 | 2986.3264 | 0.00051429
2025-02-14 | 04:40-04:50 | 2025-02-14 04:50 | 29 | 5 | 星期五 | 2 | 45 | 512.7254 | 44.084 | 32.7354 | 514.6962 | 7275.2618 | 0.4422 | 0 | 1.9708 | 0 | 0 | 7679.4043 | 226.7272 | 0 | 3058.8878 | 0
2025-02-14 | 04:50-05:00 | 2025-02-14 05:00 | 30 | 5 | 星期五 | 2 | 45 | 503.1463 | 43.4351 | 46.3183 | 503.0717 | 7275.2618 | 0.4395 | 0.074636 | 0 | 0 | 0 | 7679.4714 | 221.1328 | 0 | 3031.1339 | 0
2025-02-14 | 05:00-05:10 | 2025-02-14 05:10 | 31 | 5 | 星期五 | 2 | 45 | 518.0801 | 63.6481 | 19.7886 | 470.4694 | 7275.2618 | 0.4333 | 47.6107 | 0 | 0 | 0 | 7722.3211 | 224.4841 | 0 | 3031.1339 | 0.011057
2025-02-14 | 05:10-05:20 | 2025-02-14 05:20 | 32 | 5 | 星期五 | 2 | 45 | 507.8595 | 33.9831 | 57.1929 | 462.9006 | 7275.2618 | 0.4439 | 33.9831 | 0 | 0 | 10.9757 | 7752.9059 | 225.4388 | 0 | 3019.0997 | 0
2025-02-14 | 05:20-05:30 | 2025-02-14 05:30 | 33 | 5 | 星期五 | 2 | 45 | 507.6998 | 107.3176 | 23.6323 | 500.3783 | 7275.2618 | 0.4301 | 7.3215 | 0 | 0 | 0 | 7759.4952 | 218.3617 | 0 | 2889.5874 | 0
2025-02-14 | 05:30-05:40 | 2025-02-14 05:40 | 34 | 5 | 星期五 | 2 | 45 | 1327.1635 | 833.3333 | 0 | 555.1429 | 7275.2618 | 0.3713 | 772.0206 | 0 | 0 | 0 | 8454.3138 | 492.7758 | 0 | 3009.1759 | 0.15383
2025-02-14 | 05:40-05:50 | 2025-02-14 05:50 | 35 | 5 | 星期五 | 2 | 45 | 1.1711 | 0 | 539.5597 | 559.7672 | 7275.2618 | 0.5708 | 0 | 539.5597 | 19.0364 | 0 | 7854.803 | 0.66847 | 54.3299 | 3043.1258 | 0
2025-02-14 | 05:50-06:00 | 2025-02-14 06:00 | 36 | 5 | 星期五 | 2 | 45 | 0 | 0 | 519.7312 | 528.04 | 7275.2618 | 0.9099 | 0 | 519.7312 | 8.3088 | 0 | 7277.3238 | 0 | 37.8008 | 2926.375 | 0
2025-02-14 | 06:00-06:10 | 2025-02-14 06:10 | 37 | 5 | 星期五 | 2 | 45 | 0 | 0 | 527.4099 | 534.0553 | 7275.2618 | 0.9368 | 0 | 527.4099 | 6.6454 | 0 | 6691.3128 | 0 | 31.1271 | 3080.5125 | 2.1425
2025-02-14 | 06:10-06:20 | 2025-02-14 06:20 | 38 | 5 | 星期五 | 2 | 45 | 0 | 0 | 553.5312 | 535.6788 | 7275.2618 | 0.8758 | 0 | 535.6788 | 0 | 0 | 6096.1142 | 0 | 0 | 3151.8199 | 0
2025-02-14 | 06:20-06:30 | 2025-02-14 06:30 | 39 | 5 | 星期五 | 2 | 45 | 0 | 0 | 556.1951 | 509.29 | 7275.2618 | 0.8759 | 0 | 509.29 | 0 | 0 | 5530.2365 | 0 | 0 | 3080.5125 | 0
2025-02-14 | 06:30-06:40 | 2025-02-14 06:40 | 40 | 5 | 星期五 | 2 | 45 | 0 | 0 | 536.8562 | 474.3827 | 7275.2618 | 0.8601 | 0 | 474.3827 | 0 | 0 | 5003.1445 | 0 | 0 | 3151.8199 | 75.9794
2025-02-14 | 06:40-06:50 | 2025-02-14 06:50 | 41 | 5 | 星期五 | 2 | 45 | 0 | 0 | 535.8733 | 496.8467 | 7275.2618 | 0.8442 | 0 | 496.8467 | 0 | 0 | 4451.0927 | 0 | 0 | 3311.5921 | 267.5077
2025-02-14 | 06:50-07:00 | 2025-02-14 07:00 | 42 | 5 | 星期五 | 2 | 45 | 0 | 0 | 539.0498 | 529.8917 | 7275.2618 | 0.8334 | 0 | 529.8917 | 0 | 0 | 3862.3241 | 0 | 0 | 3668.3862 | 538.9875
2025-02-14 | 07:00-07:10 | 2025-02-14 07:10 | 43 | 5 | 星期五 | 2 | 45 | 0 | 0 | 511.7272 | 461.2582 | 7275.2618 | 0.8092 | 0 | 461.2582 | 0 | 0 | 3349.815 | 0 | 0 | 3668.3862 | 804.8297
2025-02-14 | 07:10-07:20 | 2025-02-14 07:20 | 44 | 5 | 星期五 | 2 | 45 | 0 | 0 | 464.724 | 393.3772 | 7275.2618 | 0.7972 | 0 | 393.3772 | 0 | 0 | 2912.7292 | 0 | 0 | 3627.4162 | 1085.6151
2025-02-14 | 07:20-07:30 | 2025-02-14 07:30 | 45 | 5 | 星期五 | 2 | 45 | 0 | 0 | 388.7467 | 359.0417 | 7275.2618 | 0.7644 | 0 | 359.0417 | 0 | 0 | 2513.794 | 0 | 0 | 3480.4895 | 1385.0571
2025-02-14 | 07:30-07:40 | 2025-02-14 07:40 | 46 | 5 | 星期五 | 2 | 45 | 0 | 0 | 379.6202 | 295.7972 | 7275.2618 | 0.6899 | 0 | 295.7972 | 0 | 0 | 2185.1305 | 0 | 0 | 3284.2309 | 1675.3576
2025-02-14 | 07:40-07:50 | 2025-02-14 07:50 | 47 | 5 | 星期五 | 2 | 45 | 0 | 0 | 274.0254 | 254.3699 | 7275.2618 | 0.86 | 0 | 254.3699 | 0 | 0 | 1902.4972 | 0 | 0 | 3325.9957 | 1978.2492
2025-02-14 | 07:50-08:00 | 2025-02-14 08:00 | 48 | 5 | 星期五 | 2 | 45 | 0 | 0 | 285.1672 | 215.7154 | 7275.2618 | 1.1617 | 0 | 215.7154 | 0 | 0 | 1662.8134 | 0 | 0 | 3685.1068 | 2295.4179
2025-02-14 | 08:00-08:10 | 2025-02-14 08:10 | 49 | 5 | 星期五 | 2 | 45 | 0 | 0 | 268.7183 | 110.8716 | 7275.2618 | 1.1683 | 0 | 110.8716 | 0 | 0 | 1539.6227 | 0 | 0 | 3764.5776 | 2606.4501
2025-02-14 | 08:10-08:20 | 2025-02-14 08:20 | 50 | 5 | 星期五 | 2 | 45 | 0 | 0 | 176.131 | 60.5049 | 7275.2618 | 1.0956 | 0 | 60.5049 | 0 | 0 | 1472.395 | 0 | 0 | 3764.5776 | 2931.6952
2025-02-14 | 08:20-08:30 | 2025-02-14 08:30 | 51 | 5 | 星期五 | 2 | 45 | 0 | 0 | 127.7256 | 41.7175 | 7275.2618 | 1.0849 | 0 | 41.7175 | 0 | 0 | 1426.0422 | 0 | 0 | 3764.5776 | 3245.1589
2025-02-14 | 08:30-08:40 | 2025-02-14 08:40 | 52 | 5 | 星期五 | 2 | 45 | 0 | 35.412 | 76.506 | -75.8114 | 7275.2618 | 1.061 | 35.412 | 0 | 0 | 40.3994 | 1457.9131 | 0 | 0 | 3617.3021 | 3501.438
2025-02-14 | 08:40-08:50 | 2025-02-14 08:50 | 53 | 5 | 星期五 | 2 | 45 | 0 | 27.5328 | 64.0473 | -96.2051 | 7275.2618 | 1.043 | 27.5328 | 0 | 0 | 68.6723 | 1482.6926 | 0 | 0 | 3826.8704 | 3799.0601
2025-02-14 | 08:50-09:00 | 2025-02-14 09:00 | 54 | 5 | 星期五 | 2 | 45 | 0 | 0 | 71.2571 | -21.1929 | 7275.2618 | 1.036 | 0 | 0 | 0 | 21.1929 | 1482.6926 | 0 | 0 | 4195.504 | 4136.2768
2025-02-14 | 09:00-09:10 | 2025-02-14 09:10 | 55 | 5 | 星期五 | 2 | 45 | 0 | 0 | 25.2799 | -57.6307 | 7275.2618 | 1.0147 | 0 | 0 | 0 | 57.6307 | 1482.6926 | 0 | 0 | 4192.2167 | 4408.9457
2025-02-14 | 09:10-09:20 | 2025-02-14 09:20 | 56 | 5 | 星期五 | 2 | 45 | 0 | 3.2183 | 0 | -112.7044 | 7275.2618 | 0.9922 | 3.2183 | 0 | 0 | 109.4861 | 1485.589 | 0 | 0 | 4176.5285 | 4650.4683
2025-02-14 | 09:20-09:30 | 2025-02-14 09:30 | 57 | 5 | 星期五 | 2 | 45 | 0 | 3.2183 | 0 | -126.8887 | 7275.2618 | 0.97 | 3.2183 | 0 | 0 | 123.6704 | 1488.4855 | 0 | 0 | 4032.8516 | 4920.5518
2025-02-14 | 09:30-09:40 | 2025-02-14 09:40 | 58 | 5 | 星期五 | 2 | 45 | 0 | 29.2156 | 0 | -146.8007 | 7275.2618 | 0.9422 | 29.2156 | 0 | 0 | 117.585 | 1514.7796 | 0 | 0 | 4083.0989 | 5237.6961
2025-02-14 | 09:40-09:50 | 2025-02-14 09:50 | 59 | 5 | 星期五 | 2 | 45 | 0 | 229.3772 | 0 | -196.2714 | 7275.2618 | 0.9569 | 196.2714 | 0 | 0 | 0 | 1691.4238 | 0 | 0 | 4142.2432 | 5498.725
2025-02-14 | 09:50-10:00 | 2025-02-14 10:00 | 60 | 5 | 星期五 | 2 | 45 | 0 | 252.4773 | 0 | -242.9454 | 7275.2618 | 0.9977 | 242.9454 | 0 | 0 | 0 | 1910.0747 | 0 | 0 | 4188.6998 | 5679.6429
2025-02-14 | 10:00-10:10 | 2025-02-14 10:10 | 61 | 5 | 星期五 | 2 | 45 | 0 | 282.0019 | 0 | -238.3527 | 7275.2618 | 0.9919 | 238.3527 | 0 | 0 | 0 | 2124.5921 | 0 | 0 | 4275.231 | 5854.1627
2025-02-14 | 10:10-10:20 | 2025-02-14 10:20 | 62 | 5 | 星期五 | 2 | 45 | 0 | 317.0626 | 0 | -261.472 | 7275.2618 | 0.9588 | 261.472 | 0 | 0 | 0 | 2359.9169 | 0 | 0 | 4275.231 | 6047.639
2025-02-14 | 10:20-10:30 | 2025-02-14 10:30 | 63 | 5 | 星期五 | 2 | 45 | 0 | 388.6116 | 0 | -306.2679 | 7275.2618 | 0.9549 | 306.2679 | 0 | 0 | 0 | 2635.558 | 0 | 0 | 4140.6356 | 6244.5429
2025-02-14 | 10:30-10:40 | 2025-02-14 10:40 | 64 | 5 | 星期五 | 2 | 45 | 0 | 432.1315 | 0 | -293.0312 | 7275.2618 | 0.9839 | 293.0312 | 0 | 0 | 0 | 2899.2862 | 0 | 0 | 3949.7274 | 6408.5927
2025-02-14 | 10:40-10:50 | 2025-02-14 10:50 | 65 | 5 | 星期五 | 2 | 45 | 0 | 476.3866 | 0 | -311.4358 | 7275.2618 | 0.799 | 311.4358 | 0 | 0 | 0 | 3179.5784 | 0 | 0 | 3931.9914 | 6531.9593
2025-02-14 | 10:50-11:00 | 2025-02-14 11:00 | 66 | 5 | 星期五 | 2 | 45 | 0 | 495.0928 | 0 | -367.5075 | 7275.2618 | 0.5025 | 367.5075 | 0 | 0 | 0 | 3510.3352 | 0 | 0 | 3930.8061 | 6639.2518
2025-02-14 | 11:00-11:10 | 2025-02-14 11:10 | 67 | 5 | 星期五 | 2 | 45 | 0 | 574.1497 | 0 | -372.0843 | 7275.2618 | 0.4662 | 372.0843 | 0 | 0 | 0 | 3845.211 | 0 | 0 | 3930.8061 | 6769.474
2025-02-14 | 11:10-11:20 | 2025-02-14 11:20 | 68 | 5 | 星期五 | 2 | 45 | 0 | 584.3203 | 0 | -362.2412 | 7275.2618 | 0.5007 | 362.2412 | 0 | 0 | 0 | 4171.2281 | 0 | 0 | 3969.4298 | 6916.6902
2025-02-14 | 11:20-11:30 | 2025-02-14 11:30 | 69 | 5 | 星期五 | 2 | 45 | 0 | 628.4564 | 0 | -359.1754 | 7275.2618 | 0.4827 | 359.1754 | 0 | 0 | 0 | 4494.486 | 0 | 0 | 4026.8264 | 7008.1714
2025-02-14 | 11:30-11:40 | 2025-02-14 11:40 | 70 | 5 | 星期五 | 2 | 45 | 0 | 664.7655 | 0 | -352.1792 | 7275.2618 | 0.4785 | 352.1792 | 0 | 0 | 0 | 4811.4473 | 0 | 0 | 4071.1066 | 6968.1187
2025-02-14 | 11:40-11:50 | 2025-02-14 11:50 | 71 | 5 | 星期五 | 2 | 45 | 0 | 708.5247 | 0 | -394.8223 | 7275.2618 | 0.4662 | 394.8223 | 0 | 0 | 0 | 5166.7873 | 0 | 0 | 3956.0107 | 6924.8643
2025-02-14 | 11:50-12:00 | 2025-02-14 12:00 | 72 | 5 | 星期五 | 2 | 45 | 0 | 729.3525 | 0 | -478.8525 | 7275.2618 | 0.4432 | 478.8525 | 0 | 0 | 0 | 5597.7546 | 0 | 0 | 3813.5328 | 6951.0054
2025-02-14 | 12:00-12:10 | 2025-02-14 12:10 | 73 | 5 | 星期五 | 2 | 45 | 0 | 729.1646 | 0 | -526.0021 | 7275.2618 | 0.4411 | 526.0021 | 0 | 0 | 0 | 6071.1565 | 0 | 0 | 3782.9688 | 6998.4301
2025-02-14 | 12:10-12:20 | 2025-02-14 12:20 | 74 | 5 | 星期五 | 2 | 45 | 0 | 712.6305 | 0 | -495.5756 | 7275.2618 | 0.4551 | 495.5756 | 0 | 0 | 0 | 6517.1746 | 0 | 0 | 3876.6072 | 6971.2254
2025-02-14 | 12:20-12:30 | 2025-02-14 12:30 | 75 | 5 | 星期五 | 2 | 45 | 0 | 658.6932 | 0 | -446.3833 | 7275.2618 | 0.4463 | 446.3833 | 0 | 0 | 0 | 6918.9196 | 0 | 0 | 3968.8912 | 6888.5411
2025-02-14 | 12:30-12:40 | 2025-02-14 12:40 | 76 | 5 | 星期五 | 2 | 45 | 0 | 719.4378 | 0 | -481.8059 | 7275.2618 | 0.4113 | 481.8059 | 0 | 0 | 0 | 7352.5449 | 0 | 0 | 3724.3964 | 6854.0918
2025-02-14 | 12:40-12:50 | 2025-02-14 12:50 | 77 | 5 | 星期五 | 2 | 45 | 0 | 790.7645 | 0 | -529.0662 | 7275.2618 | 0.5682 | 529.0662 | 0 | 0 | 0 | 7828.7045 | 0 | 0 | 3511.7466 | 6808.3248
2025-02-14 | 12:50-13:00 | 2025-02-14 13:00 | 78 | 5 | 星期五 | 2 | 45 | 0 | 694.6151 | 0 | -528.7287 | 7275.2618 | 0.8279 | 528.7287 | 0 | 0 | 0 | 8304.5603 | 0 | 0 | 3844.5708 | 6690.5732
2025-02-14 | 13:00-13:10 | 2025-02-14 13:10 | 79 | 5 | 星期五 | 2 | 45 | 0 | 615.4117 | 0 | -495.7999 | 7275.2618 | 0.8636 | 495.7999 | 0 | 0 | 0 | 8750.7802 | 0 | 0 | 3866.9434 | 6506.2105
2025-02-14 | 13:10-13:20 | 2025-02-14 13:20 | 80 | 5 | 星期五 | 2 | 45 | 0 | 580.2254 | 0 | -504.026 | 7275.2618 | 0.8416 | 504.026 | 0 | 0 | 0 | 9204.4036 | 0 | 0 | 3782.6877 | 6355.8426
2025-02-14 | 13:20-13:30 | 2025-02-14 13:30 | 81 | 5 | 星期五 | 2 | 45 | 0 | 582.7453 | 0 | -514.245 | 7275.2618 | 0.8618 | 514.245 | 0 | 0 | 0 | 9667.2241 | 0 | 0 | 3780.657 | 6259.0982
2025-02-14 | 13:30-13:40 | 2025-02-14 13:40 | 82 | 5 | 星期五 | 2 | 45 | 0 | 562.0083 | 0 | -426.8812 | 7275.2618 | 0.8623 | 426.8812 | 0 | 0 | 0 | 10051.4172 | 0 | 0 | 3794.2595 | 6129.8176
2025-02-14 | 13:40-13:50 | 2025-02-14 13:50 | 83 | 5 | 星期五 | 2 | 45 | 0 | 525.192 | 0 | -398.8632 | 7275.2618 | 0.9026 | 398.8632 | 0 | 0 | 0 | 10410.3941 | 0 | 0 | 3794.2595 | 5882.778
2025-02-14 | 13:50-14:00 | 2025-02-14 14:00 | 84 | 5 | 星期五 | 2 | 45 | 0 | 485.4021 | 0 | -433.0617 | 7275.2618 | 0.9754 | 432.8955 | 0 | 0 | 0.1662 | 10800 | 0 | 0 | 3744.6561 | 5587.8589
2025-02-14 | 14:00-14:10 | 2025-02-14 14:10 | 85 | 5 | 星期五 | 2 | 45 | 0 | 459.8793 | 0 | -376.0112 | 7275.2618 | 1.0002 | 0 | 0 | 0 | 376.0112 | 10800 | 0 | 0 | 3622.1843 | 5401.3098
2025-02-14 | 14:10-14:20 | 2025-02-14 14:20 | 86 | 5 | 星期五 | 2 | 45 | 0 | 438.3134 | 0 | -321.4377 | 7275.2618 | 0.9978 | 0 | 0 | 0 | 321.4377 | 10800 | 0 | 0 | 3605.4365 | 5214.0018
2025-02-14 | 14:20-14:30 | 2025-02-14 14:30 | 87 | 5 | 星期五 | 2 | 45 | 0 | 365.5795 | 0 | -295.7942 | 7275.2618 | 1.0271 | 0 | 0 | 0 | 295.7942 | 10800 | 0 | 0 | 3599.275 | 4940.3304
2025-02-14 | 14:30-14:40 | 2025-02-14 14:40 | 88 | 5 | 星期五 | 2 | 45 | 0 | 265.6951 | 0 | -230.2218 | 7275.2618 | 1.0906 | 0 | 0 | 0 | 230.2218 | 10800 | 0 | 0 | 3694.2674 | 4616.9755
2025-02-14 | 14:40-14:50 | 2025-02-14 14:50 | 89 | 5 | 星期五 | 2 | 45 | 0 | 224.1615 | 0 | -195.7476 | 7275.2618 | 0.9376 | 0 | 0 | 0 | 195.7476 | 10800 | 0 | 0 | 3720.4789 | 4394.7304
2025-02-14 | 14:50-15:00 | 2025-02-14 15:00 | 90 | 5 | 星期五 | 2 | 45 | 0 | 200.6883 | 0 | -190.6254 | 7275.2618 | 0.6694 | 0 | 0 | 0 | 190.6254 | 10800 | 0 | 0 | 3600.2665 | 4251.9696
2025-02-14 | 15:00-15:10 | 2025-02-14 15:10 | 91 | 5 | 星期五 | 2 | 45 | 0 | 180.3553 | 19.6362 | -135.5599 | 7275.2618 | 0.66 | 0 | 0 | 0 | 135.5599 | 10800 | 0 | 0 | 3573.2035 | 4016.2301
2025-02-14 | 15:10-15:20 | 2025-02-14 15:20 | 92 | 5 | 星期五 | 2 | 45 | 0 | 169.824 | 12.0402 | -75.3964 | 7275.2618 | 0.7217 | 0 | 0 | 0 | 75.3964 | 10800 | 0 | 0 | 3359.5017 | 3710.6501
2025-02-14 | 15:20-15:30 | 2025-02-14 15:30 | 93 | 5 | 星期五 | 2 | 45 | 0 | 126.9481 | 33.9719 | -32.1946 | 7275.2618 | 0.7308 | 0 | 0 | 0 | 32.1946 | 10800 | 0 | 0 | 3312.0193 | 3390.9964
2025-02-14 | 15:30-15:40 | 2025-02-14 15:40 | 94 | 5 | 星期五 | 2 | 45 | 84.2284 | 85.4259 | 49.3424 | 20.6822 | 7275.2618 | 0.7534 | 0 | 0 | 0 | 63.5462 | 10800 | 63.4577 | 0 | 3600.2665 | 3081.1117
2025-02-14 | 15:40-15:50 | 2025-02-14 15:50 | 95 | 5 | 星期五 | 2 | 45 | 124.4409 | 43.6966 | 64.4003 | 84.7783 | 7275.2618 | 0.7823 | 0 | 0 | 0 | 39.6625 | 10800 | 97.3501 | 0 | 3681.8664 | 2752.8536
2025-02-14 | 15:50-16:00 | 2025-02-14 16:00 | 96 | 5 | 星期五 | 2 | 45 | 112.5229 | 9.526 | 69.2939 | 159.4167 | 7275.2618 | 0.8055 | 0 | 46.8938 | 0 | 0 | 10747.8958 | 90.6372 | 0 | 3403.6264 | 2407.0446
2025-02-14 | 16:00-16:10 | 2025-02-14 16:10 | 97 | 5 | 星期五 | 2 | 45 | 182.3112 | 56.2937 | 47.3036 | 238.7445 | 7275.2618 | 0.8271 | 0 | 47.3036 | 9.1297 | 0 | 10695.3362 | 150.7896 | 37.7558 | 3306.5835 | 2077.4682
2025-02-14 | 16:10-16:20 | 2025-02-14 16:20 | 98 | 5 | 星期五 | 2 | 45 | 257.6188 | 34.1594 | 70.7405 | 280.7498 | 7275.2618 | 0.8519 | 0 | 23.1309 | 0 | 0 | 10669.6352 | 219.4655 | 0 | 3475.3684 | 1762.5914
2025-02-14 | 16:20-16:30 | 2025-02-14 16:30 | 99 | 5 | 星期五 | 2 | 45 | 342.7086 | 47.3555 | 61.5048 | 306.3454 | 7275.2618 | 0.8791 | 36.3632 | 0 | 0 | 0 | 10702.3621 | 301.2752 | 0 | 3674.1563 | 1448.6464
2025-02-14 | 16:30-16:40 | 2025-02-14 16:40 | 100 | 5 | 星期五 | 2 | 45 | 396.2281 | 50.7233 | 17.4425 | 368.9011 | 7275.2618 | 0.9024 | 27.327 | 0 | 0 | 0 | 10726.9564 | 357.5562 | 0 | 3579.6315 | 1128.779
2025-02-14 | 16:40-16:50 | 2025-02-14 16:50 | 101 | 5 | 星期五 | 2 | 45 | 372.9686 | 53.707 | 26.2022 | 370.8262 | 7275.2618 | 0.9163 | 2.1424 | 0 | 0 | 0 | 10728.8845 | 341.7512 | 0 | 3164.2876 | 833.5496
2025-02-14 | 16:50-17:00 | 2025-02-14 17:00 | 102 | 5 | 星期五 | 2 | 45 | 348.6971 | 52.5655 | 51.9522 | 341.595 | 7275.2618 | 0.9264 | 7.1021 | 0 | 0 | 0 | 10735.2764 | 323.033 | 0 | 2722.8545 | 556.8161
2025-02-14 | 17:00-17:10 | 2025-02-14 17:10 | 103 | 5 | 星期五 | 2 | 45 | 406.4953 | 57.0278 | 57.4426 | 411.4593 | 7275.2618 | 0.9462 | 0 | 4.964 | 0 | 0 | 10729.7609 | 384.6259 | 0 | 2722.8545 | 275.2511
2025-02-14 | 17:10-17:20 | 2025-02-14 17:20 | 104 | 5 | 星期五 | 2 | 45 | 435.3595 | 28.2426 | 60.2229 | 457.9425 | 7275.2618 | 0.9742 | 0 | 22.583 | 0 | 0 | 10704.6686 | 424.1273 | 0 | 2722.8545 | 77.5808
2025-02-14 | 17:20-17:30 | 2025-02-14 17:30 | 105 | 5 | 星期五 | 2 | 45 | 448.8364 | 22.8555 | 65.0449 | 442.4967 | 7275.2618 | 0.9862 | 6.3397 | 0 | 0 | 0 | 10710.3744 | 442.6425 | 0 | 2722.8545 | 0
2025-02-14 | 17:30-17:40 | 2025-02-14 17:40 | 106 | 5 | 星期五 | 2 | 45 | 468.2083 | 65.6293 | 49.641 | 448.3205 | 7275.2618 | 0.976 | 19.8878 | 0 | 0 | 0 | 10728.2734 | 456.9713 | 0 | 2718.53 | 0
2025-02-14 | 17:40-17:50 | 2025-02-14 17:50 | 107 | 5 | 星期五 | 2 | 45 | 431.001 | 20.9302 | 62.4727 | 464.6512 | 7275.2618 | 1.0742 | 0 | 33.6502 | 0 | 0 | 10690.8843 | 462.9813 | 0 | 2738.4232 | 2.1736
2025-02-14 | 17:50-18:00 | 2025-02-14 18:00 | 108 | 5 | 星期五 | 2 | 45 | 0 | 0 | 495.1264 | 468.365 | 7275.2618 | 1.2313 | 0 | 468.365 | 0 | 0 | 10170.4788 | 0 | 0 | 2773.3678 | 0
2025-02-14 | 18:00-18:10 | 2025-02-14 18:10 | 109 | 5 | 星期五 | 2 | 45 | 0 | 0 | 500.317 | 465.1317 | 7275.2618 | 1.2561 | 0 | 465.1317 | 0 | 0 | 9653.6658 | 0 | 0 | 2773.3678 | 0
2025-02-14 | 18:10-18:20 | 2025-02-14 18:20 | 110 | 5 | 星期五 | 2 | 45 | 0 | 0 | 499.7113 | 449.8053 | 7275.2618 | 1.2447 | 0 | 449.8053 | 0 | 0 | 9153.8821 | 0 | 0 | 2734.0004 | 0.15604
2025-02-14 | 18:20-18:30 | 2025-02-14 18:30 | 111 | 5 | 星期五 | 2 | 45 | 0 | 0 | 496.8977 | 438.1367 | 7275.2618 | 1.2545 | 0 | 438.1367 | 0 | 0 | 8667.0636 | 0 | 0 | 2734.0004 | 0
2025-02-14 | 18:30-18:40 | 2025-02-14 18:40 | 112 | 5 | 星期五 | 2 | 45 | 0 | 0 | 516.2009 | 453.6894 | 7275.2618 | 1.2522 | 0 | 453.6894 | 0 | 0 | 8162.9643 | 0 | 0 | 2773.3678 | 0
2025-02-14 | 18:40-18:50 | 2025-02-14 18:50 | 113 | 5 | 星期五 | 2 | 45 | 0 | 0 | 525.2272 | 454.7586 | 7275.2618 | 1.2881 | 0 | 454.7586 | 0 | 0 | 7657.6769 | 0 | 0 | 2809.5531 | 0.011186
2025-02-14 | 18:50-19:00 | 2025-02-14 19:00 | 114 | 5 | 星期五 | 2 | 45 | 0 | 0 | 505.7848 | 444.7933 | 7275.2618 | 1.3466 | 0 | 444.7933 | 0 | 0 | 7163.4621 | 0 | 0 | 2773.3678 | 0
2025-02-14 | 19:00-19:10 | 2025-02-14 19:10 | 115 | 5 | 星期五 | 2 | 45 | 0 | 0 | 517.5697 | 462.8601 | 7275.2618 | 1.3523 | 0 | 462.8601 | 0 | 0 | 6649.1731 | 0 | 0 | 2773.3678 | 0
2025-02-14 | 19:10-19:20 | 2025-02-14 19:20 | 116 | 5 | 星期五 | 2 | 45 | 0 | 0 | 543.7121 | 447.7825 | 7275.2618 | 1.3445 | 0 | 447.7825 | 0 | 0 | 6151.6371 | 0 | 0 | 2734.0004 | 0.00038571
2025-02-14 | 19:20-19:30 | 2025-02-14 19:30 | 117 | 5 | 星期五 | 2 | 45 | 0 | 0 | 494.2177 | 415.2317 | 7275.2618 | 1.3483 | 0 | 415.2317 | 0 | 0 | 5690.2685 | 0 | 0 | 2734.0004 | 0
2025-02-14 | 19:30-19:40 | 2025-02-14 19:40 | 118 | 5 | 星期五 | 2 | 45 | 0 | 0 | 500.52 | 444.8028 | 7275.2618 | 1.349 | 0 | 444.8028 | 0 | 0 | 5196.0432 | 0 | 0 | 2773.3678 | 0
2025-02-14 | 19:40-19:50 | 2025-02-14 19:50 | 119 | 5 | 星期五 | 2 | 45 | 0 | 0 | 506.1752 | 465.087 | 7275.2618 | 1.3473 | 0 | 465.087 | 0 | 0 | 4679.2799 | 0 | 0 | 2809.5531 | 0
2025-02-14 | 19:50-20:00 | 2025-02-14 20:00 | 120 | 5 | 星期五 | 2 | 45 | 0 | 0 | 495.2232 | 449.2267 | 7275.2618 | 1.3482 | 0 | 449.2267 | 0 | 0 | 4180.1392 | 0 | 0 | 2773.3678 | 0
2025-02-14 | 20:00-20:10 | 2025-02-14 20:10 | 121 | 5 | 星期五 | 2 | 45 | 0 | 0 | 509.8245 | 443.3415 | 7275.2618 | 1.3513 | 0 | 443.3415 | 0 | 0 | 3687.5376 | 0 | 0 | 2773.3678 | 0
2025-02-14 | 20:10-20:20 | 2025-02-14 20:20 | 122 | 5 | 星期五 | 2 | 45 | 0 | 0 | 505.7844 | 451.6315 | 7275.2618 | 1.34 | 0 | 451.6315 | 0 | 0 | 3185.7248 | 0 | 0 | 2763.9069 | 0
2025-02-14 | 20:20-20:30 | 2025-02-14 20:30 | 123 | 5 | 星期五 | 2 | 45 | 0 | 0 | 508.9569 | 464.4233 | 7275.2618 | 1.3489 | 0 | 464.4233 | 0 | 0 | 2669.6989 | 0 | 0 | 2773.3678 | 0
2025-02-14 | 20:30-20:40 | 2025-02-14 20:40 | 124 | 5 | 星期五 | 2 | 45 | 0 | 0 | 532.2466 | 470.5731 | 7275.2618 | 1.3952 | 0 | 470.5731 | 0 | 0 | 2146.8399 | 0 | 0 | 2872.4077 | 0
2025-02-14 | 20:40-20:50 | 2025-02-14 20:50 | 125 | 5 | 星期五 | 2 | 45 | 0 | 0 | 504.5068 | 463.5777 | 7275.2618 | 1.2226 | 0 | 463.5777 | 0 | 0 | 1631.7535 | 0 | 0 | 2872.4077 | 0
2025-02-14 | 20:50-21:00 | 2025-02-14 21:00 | 126 | 5 | 星期五 | 2 | 45 | 459.3523 | 53.0208 | 59.0062 | 452.105 | 7275.2618 | 0.9332 | 7.2473 | 0 | 0 | 0 | 1638.2761 | 428.6676 | 0 | 2773.3678 | 0
2025-02-14 | 21:00-21:10 | 2025-02-14 21:10 | 127 | 5 | 星期五 | 2 | 45 | 460.8458 | 29.4853 | 32.7701 | 454.0686 | 7275.2618 | 0.9068 | 6.7772 | 0 | 0 | 0 | 1644.3755 | 417.8949 | 0 | 2809.5531 | 0
2025-02-14 | 21:10-21:20 | 2025-02-14 21:20 | 128 | 5 | 星期五 | 2 | 45 | 460.5148 | 45.7505 | 52.0857 | 468.2588 | 7275.2618 | 0.9371 | 0 | 7.7441 | 0 | 0 | 1635.771 | 431.5484 | 0 | 2809.5531 | 0
2025-02-14 | 21:20-21:30 | 2025-02-14 21:30 | 129 | 5 | 星期五 | 2 | 45 | 455.8265 | 40.7433 | 75.2454 | 484.6517 | 7275.2618 | 0.9371 | 0 | 28.8251 | 0 | 0 | 1603.7431 | 427.1551 | 0 | 2809.5531 | 0
2025-02-14 | 21:30-21:40 | 2025-02-14 21:40 | 130 | 5 | 星期五 | 2 | 45 | 448.0406 | 0 | 80.6702 | 483.3412 | 7275.2618 | 0.9871 | 0 | 35.3006 | 0 | 0 | 1564.5203 | 442.2609 | 0 | 2809.5531 | 0
2025-02-14 | 21:40-21:50 | 2025-02-14 21:50 | 131 | 5 | 星期五 | 2 | 45 | 427.3855 | 68.6179 | 80.0527 | 424.4473 | 7275.2618 | 0.7764 | 2.9382 | 0 | 0 | 0 | 1567.1646 | 331.8221 | 0 | 2732.0451 | 0
2025-02-14 | 21:50-22:00 | 2025-02-14 22:00 | 132 | 5 | 星期五 | 2 | 45 | 1208.9834 | 833.3333 | 0 | 354.9017 | 7275.2618 | 0.4209 | 833.3333 | 0 | 0 | 20.7484 | 2317.1646 | 508.8611 | 0 | 2433.8313 | 0
2025-02-14 | 22:00-22:10 | 2025-02-14 22:10 | 133 | 5 | 星期五 | 2 | 45 | 1193.1448 | 833.3333 | 0 | 367.5071 | 7275.2618 | 0.3859 | 825.6377 | 0 | 0 | 0 | 3060.2385 | 460.4346 | 0 | 2433.8313 | 0
2025-02-14 | 22:10-22:20 | 2025-02-14 22:20 | 134 | 5 | 星期五 | 2 | 45 | 419.5658 | 54.1425 | 69.2477 | 376.4702 | 7275.2618 | 0.4368 | 43.0956 | 0 | 0 | 0 | 3099.0246 | 183.2663 | 0 | 2437.0105 | 0
2025-02-14 | 22:20-22:30 | 2025-02-14 22:30 | 135 | 5 | 星期五 | 2 | 45 | 1208.3854 | 833.3333 | 0 | 363.345 | 7275.2618 | 0.4198 | 833.3333 | 0 | 0 | 11.7071 | 3849.0246 | 507.2802 | 0 | 2441.335 | 0
2025-02-14 | 22:30-22:40 | 2025-02-14 22:40 | 136 | 5 | 星期五 | 2 | 45 | 1221.3547 | 833.3333 | 0 | 391.3522 | 7275.2618 | 0.4186 | 830.0024 | 0 | 0 | 0 | 4596.0267 | 511.2591 | 0 | 2437.7431 | 0
2025-02-14 | 22:40-22:50 | 2025-02-14 22:50 | 137 | 5 | 星期五 | 2 | 45 | 423.5757 | 52.3911 | 25.9841 | 401.9321 | 7275.2618 | 0.4241 | 21.6436 | 0 | 0 | 0 | 4615.506 | 179.6385 | 0 | 2437.7431 | 0
2025-02-14 | 22:50-23:00 | 2025-02-14 23:00 | 138 | 5 | 星期五 | 2 | 45 | 1197.088 | 833.3333 | 0 | 386.145 | 7275.2618 | 0.4237 | 810.943 | 0 | 0 | 0 | 5345.3546 | 507.2062 | 0 | 2437.0105 | 0
2025-02-14 | 23:00-23:10 | 2025-02-14 23:10 | 139 | 5 | 星期五 | 2 | 45 | 403.4973 | 39.3061 | 0 | 396.8217 | 7275.2618 | 0.4248 | 6.6755 | 0 | 0 | 0 | 5351.3626 | 171.4056 | 0 | 2437.0105 | 0
2025-02-14 | 23:10-23:20 | 2025-02-14 23:20 | 140 | 5 | 星期五 | 2 | 45 | 798.4376 | 833.3333 | 0 | 409.9488 | 7275.2618 | 0.424 | 388.4887 | 0 | 0 | 0 | 5701.0025 | 338.5375 | 0 | 2452.1163 | 0
2025-02-14 | 23:20-23:30 | 2025-02-14 23:30 | 141 | 5 | 星期五 | 2 | 45 | 1218.5282 | 833.3333 | 0 | 411.015 | 7275.2618 | 0.422 | 807.5132 | 0 | 0 | 0 | 6427.7644 | 514.2189 | 0 | 2481.0784 | 0
2025-02-14 | 23:30-23:40 | 2025-02-14 23:40 | 142 | 5 | 星期五 | 2 | 45 | 1174.6804 | 833.3333 | 0 | 412.5145 | 7275.2618 | 0.424 | 762.1658 | 0 | 0 | 0 | 7113.7136 | 498.0645 | 0 | 2479.7368 | 0
2025-02-14 | 23:40-23:50 | 2025-02-14 23:50 | 143 | 5 | 星期五 | 2 | 45 | 398.7847 | 22.1339 | 54.976 | 416.3911 | 7275.2618 | 0.4271 | 0 | 17.6064 | 0 | 0 | 7094.151 | 170.3209 | 0 | 2473.2983 | 0
2025-02-14 | 23:50-24:00 | 2025-02-15 | 144 | 5 | 星期五 | 2 | 45 | 428.1544 | 51.555 | 25.481 | 418.26 | 7275.2618 | 0.4276 | 9.8944 | 0 | 0 | 0 | 7103.0559 | 183.0788 | 0 | 2428.4835 | 0
2025-02-15 | 00:00-00:10 | 2025-02-15 00:10 | 1 | 6 | 星期六 | 2 | 46 | 413.2703 | 40.1447 | 833.3333 | 411.7712 | 7103.0559 | 0.4248 | 1.4991 | 0 | 0 | 0 | 7104.4051 | 175.5572 | 0 | 2485.9246 | 0
2025-02-15 | 00:10-00:20 | 2025-02-15 00:20 | 2 | 6 | 星期六 | 2 | 46 | 416.1908 | 410.8978 | 460.5304 | 397.0086 | 7103.0559 | 0.4245 | 19.1822 | 0 | 0 | 0 | 7121.6691 | 176.673 | 0 | 2486.2687 | 0
2025-02-15 | 00:20-00:30 | 2025-02-15 00:30 | 3 | 6 | 星期六 | 2 | 46 | 418.9163 | 16.78 | 833.3333 | 394.685 | 7103.0559 | 0.4269 | 16.78 | 0 | 0 | 7.4514 | 7136.7711 | 178.8354 | 0 | 2492.6464 | 0
2025-02-15 | 00:30-00:40 | 2025-02-15 00:40 | 4 | 6 | 星期六 | 2 | 46 | 429.1855 | 64.3944 | 833.3333 | 427.1074 | 7103.0559 | 0.4272 | 2.078 | 0 | 0 | 0 | 7138.6413 | 183.348 | 0 | 2531.4257 | 0
2025-02-15 | 00:40-00:50 | 2025-02-15 00:50 | 5 | 6 | 星期六 | 2 | 46 | 474.6919 | 78.0901 | 833.3333 | 449.0805 | 7103.0559 | 0.4271 | 25.6114 | 0 | 0 | 0 | 7161.6916 | 202.7409 | 0 | 2576.2418 | 0
2025-02-15 | 00:50-01:00 | 2025-02-15 01:00 | 6 | 6 | 星期六 | 2 | 46 | 422.2579 | 56.0897 | 22.5497 | 445.015 | 7103.0559 | 0.4285 | 0 | 22.5497 | 0.20738 | 0 | 7136.6364 | 180.9375 | 0.44431 | 2492.6464 | 0
2025-02-15 | 01:00-01:10 | 2025-02-15 01:10 | 7 | 6 | 星期六 | 2 | 46 | 458.4278 | 78.1379 | 22.0621 | 439.8014 | 7103.0559 | 0.4311 | 18.6264 | 0 | 0 | 0 | 7153.4001 | 197.6282 | 0 | 2620.6252 | 0
2025-02-15 | 01:10-01:20 | 2025-02-15 01:20 | 8 | 6 | 星期六 | 2 | 46 | 459.4692 | 81.0285 | 12.4831 | 433.88 | 7103.0559 | 0.4302 | 25.5892 | 0 | 0 | 0 | 7176.4304 | 197.6636 | 0 | 2625.9477 | 0
2025-02-15 | 01:20-01:30 | 2025-02-15 01:30 | 9 | 6 | 星期六 | 2 | 46 | 419.675 | 69.8434 | 55.2412 | 430.0633 | 7103.0559 | 0.4279 | 0 | 10.3884 | 0 | 0 | 7164.8878 | 179.5789 | 0 | 2543.2069 | 0
2025-02-15 | 01:30-01:40 | 2025-02-15 01:40 | 10 | 6 | 星期六 | 2 | 46 | 451.6851 | 72.0278 | 8.8325 | 434.0017 | 7103.0559 | 0.4312 | 17.6834 | 0 | 0 | 0 | 7180.8029 | 194.7666 | 0 | 2635.1675 | 0
2025-02-15 | 01:40-01:50 | 2025-02-15 01:50 | 11 | 6 | 星期六 | 2 | 46 | 455.485 | 68.2361 | 21.4081 | 428.3163 | 7103.0559 | 0.4333 | 27.1687 | 0 | 0 | 0 | 7205.2547 | 197.3616 | 0 | 2655.0409 | 0
2025-02-15 | 01:50-02:00 | 2025-02-15 02:00 | 12 | 6 | 星期六 | 2 | 46 | 465.6096 | 117.8828 | 33.0723 | 426.4917 | 7103.0559 | 0.4311 | 39.1179 | 0 | 0 | 0 | 7240.4608 | 200.7243 | 0 | 2659.7537 | 0
2025-02-15 | 02:00-02:10 | 2025-02-15 02:10 | 13 | 6 | 星期六 | 2 | 46 | 484.0062 | 84.1522 | 21.6276 | 459.2283 | 7103.0559 | 0.4293 | 24.7779 | 0 | 0 | 0 | 7262.7609 | 207.7839 | 0 | 2708.2922 | 0
2025-02-15 | 02:10-02:20 | 2025-02-15 02:20 | 14 | 6 | 星期六 | 2 | 46 | 491.1078 | 88.7815 | 12.5315 | 481.2967 | 7103.0559 | 0.4324 | 9.8111 | 0 | 0 | 0 | 7271.591 | 212.355 | 0 | 2758.6185 | 0
2025-02-15 | 02:20-02:30 | 2025-02-15 02:30 | 15 | 6 | 星期六 | 2 | 46 | 465.938 | 48.4484 | 32.7613 | 475.555 | 7103.0559 | 0.4367 | 0 | 9.617 | 0 | 0 | 7260.9054 | 203.4751 | 0 | 2709.3532 | 0
2025-02-15 | 02:30-02:40 | 2025-02-15 02:40 | 16 | 6 | 星期六 | 2 | 46 | 455.1992 | 56.1921 | 59.7195 | 468.1094 | 7103.0559 | 0.4348 | 0 | 12.9102 | 0 | 0 | 7246.5607 | 197.9206 | 0 | 2736.8434 | 0
2025-02-15 | 02:40-02:50 | 2025-02-15 02:50 | 17 | 6 | 星期六 | 2 | 46 | 455.0389 | 71.1198 | 72.061 | 467.86 | 7103.0559 | 0.4335 | 0 | 12.8211 | 0 | 0 | 7232.3151 | 197.2594 | 0 | 2728.9932 | 0
2025-02-15 | 02:50-03:00 | 2025-02-15 03:00 | 18 | 6 | 星期六 | 2 | 46 | 482.6431 | 101.2493 | 40.2302 | 472.0133 | 7103.0559 | 0.4357 | 10.6298 | 0 | 0 | 0 | 7241.8819 | 210.2876 | 0 | 2782.1478 | 0
2025-02-15 | 03:00-03:10 | 2025-02-15 03:10 | 19 | 6 | 星期六 | 2 | 46 | 470.4961 | 94.533 | 45.6827 | 471.1142 | 7103.0559 | 0.4374 | 0 | 0.61802 | 0 | 0 | 7241.1952 | 205.795 | 0 | 2832.7945 | 0
2025-02-15 | 03:10-03:20 | 2025-02-15 03:20 | 20 | 6 | 星期六 | 2 | 46 | 477.0753 | 42.1391 | 54.8606 | 457.6812 | 7103.0559 | 0.4371 | 19.3941 | 0 | 0 | 0 | 7258.6499 | 208.5296 | 0 | 2836.5343 | 0
2025-02-15 | 03:20-03:30 | 2025-02-15 03:30 | 21 | 6 | 星期六 | 2 | 46 | 484.5132 | 81.4889 | 0 | 450.71 | 7103.0559 | 0.4356 | 33.8032 | 0 | 0 | 0 | 7289.0727 | 211.0539 | 0 | 2786.3695 | 0
2025-02-15 | 03:30-03:40 | 2025-02-15 03:40 | 22 | 6 | 星期六 | 2 | 46 | 493.7008 | 66.841 | 19.0021 | 477.2953 | 7103.0559 | 0.4353 | 16.4055 | 0 | 0 | 0 | 7303.8377 | 214.9079 | 0 | 2816.408 | 0
2025-02-15 | 03:40-03:50 | 2025-02-15 03:50 | 23 | 6 | 星期六 | 2 | 46 | 483.9461 | 50.639 | 24.5075 | 495.2138 | 7103.0559 | 0.436 | 0 | 11.2677 | 0 | 0 | 7291.318 | 211.0005 | 0 | 2848.4617 | 0
2025-02-15 | 03:50-04:00 | 2025-02-15 04:00 | 24 | 6 | 星期六 | 2 | 46 | 488.8139 | 55.958 | 57.5006 | 488.26 | 7103.0559 | 0.4378 | 0.55395 | 0 | 0 | 0 | 7291.8166 | 214.0027 | 0 | 2909.6226 | 0
2025-02-15 | 04:00-04:10 | 2025-02-15 04:10 | 25 | 6 | 星期六 | 2 | 46 | 502.2436 | 46.9291 | 56.6606 | 478.9543 | 7103.0559 | 0.4401 | 23.2892 | 0 | 0 | 0 | 7312.7769 | 221.0374 | 0 | 2931.5512 | 0
2025-02-15 | 04:10-04:20 | 2025-02-15 04:20 | 26 | 6 | 星期六 | 2 | 46 | 528.9 | 46.0913 | 44.7754 | 470.5476 | 7103.0559 | 0.4389 | 46.0913 | 0 | 0 | 12.2611 | 7354.259 | 232.1342 | 0 | 3022.7635 | 0
2025-02-15 | 04:20-04:30 | 2025-02-15 04:30 | 27 | 6 | 星期六 | 2 | 46 | 539.3414 | 85.5692 | 34.2753 | 469.0233 | 7103.0559 | 0.4364 | 70.3181 | 0 | 0 | 0 | 7417.5453 | 235.3686 | 0 | 3105.7669 | 0
2025-02-15 | 04:30-04:40 | 2025-02-15 04:40 | 28 | 6 | 星期六 | 2 | 46 | 520.6413 | 54.1529 | 40.3725 | 484.4914 | 7103.0559 | 0.4393 | 36.1499 | 0 | 0 | 0 | 7450.0802 | 228.7177 | 0 | 3023.6974 | 0.00072857
2025-02-15 | 04:40-04:50 | 2025-02-15 04:50 | 29 | 6 | 星期六 | 2 | 46 | 499.198 | 40.2353 | 51.4623 | 510.6841 | 7103.0559 | 0.4422 | 0 | 11.4862 | 0 | 0 | 7437.3178 | 220.7453 | 0 | 2941.5084 | 0
2025-02-15 | 04:50-05:00 | 2025-02-15 05:00 | 30 | 6 | 星期六 | 2 | 46 | 508.358 | 74.9636 | 22.3521 | 519.7017 | 7103.0559 | 0.4395 | 0 | 11.3436 | 0 | 0 | 7424.7137 | 223.4234 | 0 | 3023.4389 | 0
2025-02-15 | 05:00-05:10 | 2025-02-15 05:10 | 31 | 6 | 星期六 | 2 | 46 | 518.4245 | 63.6481 | 19.7886 | 491.8282 | 7103.0559 | 0.4333 | 26.5963 | 0 | 0 | 0 | 7448.6504 | 224.6333 | 0 | 3031.246 | 0.013557
2025-02-15 | 05:10-05:20 | 2025-02-15 05:20 | 32 | 6 | 星期六 | 2 | 46 | 506.0262 | 45.4872 | 45.6888 | 504.7365 | 7103.0559 | 0.4439 | 1.2898 | 0 | 0 | 0 | 7449.8112 | 224.625 | 0 | 3009.9269 | 0
2025-02-15 | 05:20-05:30 | 2025-02-15 05:30 | 33 | 6 | 星期六 | 2 | 46 | 509.0851 | 90.2277 | 47.5659 | 543.135 | 7103.0559 | 0.4301 | 0 | 34.0499 | 0 | 0 | 7411.978 | 218.9575 | 0 | 3038.589 | 0
2025-02-15 | 05:30-05:40 | 2025-02-15 05:40 | 34 | 6 | 星期六 | 2 | 46 | 1337.6848 | 833.3333 | 0 | 518.5519 | 7103.0559 | 0.3713 | 819.1329 | 0 | 0 | 0 | 8149.1976 | 496.6824 | 0 | 2972.8906 | 0.18877
2025-02-15 | 05:40-05:50 | 2025-02-15 05:50 | 35 | 6 | 星期六 | 2 | 46 | 8.6222 | 0 | 540.3212 | 515.0776 | 7103.0559 | 0.5708 | 0 | 506.4554 | 0 | 0 | 7586.4693 | 4.9215 | 0 | 3081.4261 | 0
2025-02-15 | 05:50-06:00 | 2025-02-15 06:00 | 36 | 6 | 星期六 | 2 | 46 | 0 | 0 | 539.0488 | 547.3167 | 7103.0559 | 0.9099 | 0 | 539.0488 | 8.2679 | 0 | 6987.5262 | 0 | 37.6146 | 3042.2806 | 0
2025-02-15 | 06:00-06:10 | 2025-02-15 06:10 | 37 | 6 | 星期六 | 2 | 46 | 0 | 0 | 498.6348 | 540.8926 | 7103.0559 | 0.9368 | 0 | 498.6348 | 42.2578 | 0 | 6433.4875 | 0 | 197.9356 | 2908.3486 | 2.6293
2025-02-15 | 06:10-06:20 | 2025-02-15 06:20 | 38 | 6 | 星期六 | 2 | 46 | 0 | 0 | 519.5697 | 523.3926 | 7103.0559 | 0.8758 | 0 | 519.5697 | 3.8229 | 0 | 5856.1878 | 0 | 16.7404 | 2948.0514 | 0
2025-02-15 | 06:20-06:30 | 2025-02-15 06:30 | 39 | 6 | 星期六 | 2 | 46 | 0 | 0 | 555.2012 | 511.1867 | 7103.0559 | 0.8759 | 0 | 511.1867 | 0 | 0 | 5288.2026 | 0 | 0 | 3074.5491 | 0
2025-02-15 | 06:30-06:40 | 2025-02-15 06:40 | 40 | 6 | 星期六 | 2 | 46 | 0 | 0 | 488.9964 | 481.3243 | 7103.0559 | 0.8601 | 0 | 481.3243 | 0 | 0 | 4753.3979 | 0 | 0 | 2893.5688 | 88.0801
2025-02-15 | 06:40-06:50 | 2025-02-15 06:50 | 41 | 6 | 星期六 | 2 | 46 | 0 | 0 | 472.4601 | 486.8268 | 7103.0559 | 0.8442 | 0 | 472.4601 | 14.3666 | 0 | 4228.4422 | 0 | 60.6416 | 2952.0993 | 288.4942
2025-02-15 | 06:50-07:00 | 2025-02-15 07:00 | 42 | 6 | 星期六 | 2 | 46 | 0.0075882 | 0 | 491.4067 | 493.2492 | 7103.0559 | 0.8334 | 0 | 491.4067 | 1.8349 | 0 | 3682.4347 | 0.006324 | 7.6459 | 3410.5441 | 562.6929
2025-02-15 | 07:00-07:10 | 2025-02-15 07:10 | 43 | 6 | 星期六 | 2 | 46 | 0 | 0 | 519.923 | 415.305 | 7103.0559 | 0.8092 | 0 | 415.305 | 0 | 0 | 3220.9847 | 0 | 0 | 3747.5383 | 834.8068
2025-02-15 | 07:10-07:20 | 2025-02-15 07:20 | 44 | 6 | 星期六 | 2 | 46 | 0 | 0 | 492.6768 | 369.4822 | 7103.0559 | 0.7972 | 0 | 369.4822 | 0 | 0 | 2810.4489 | 0 | 0 | 3828.5747 | 1119.4801
2025-02-15 | 07:20-07:30 | 2025-02-15 07:30 | 45 | 6 | 星期六 | 2 | 46 | 0 | 0 | 430.7997 | 359.1083 | 7103.0559 | 0.7644 | 0 | 359.1083 | 0 | 0 | 2411.4397 | 0 | 0 | 3770.7607 | 1423.2375
2025-02-15 | 07:30-07:40 | 2025-02-15 07:40 | 46 | 6 | 星期六 | 2 | 46 | 0 | 0 | 439.4553 | 272.3664 | 7103.0559 | 0.6899 | 0 | 272.3664 | 0 | 0 | 2108.8103 | 0 | 0 | 3696.2826 | 1728.3983
2025-02-15 | 07:40-07:50 | 2025-02-15 07:50 | 47 | 6 | 星期六 | 2 | 46 | 0 | 0 | 322.6886 | 191.6327 | 7103.0559 | 0.86 | 0 | 191.6327 | 0 | 0 | 1895.8851 | 0 | 0 | 3735.1235 | 2045.2392
2025-02-15 | 07:50-08:00 | 2025-02-15 08:00 | 48 | 6 | 星期六 | 2 | 46 | 0 | 0 | 260.2788 | 154.6879 | 7103.0559 | 1.1617 | 0 | 154.6879 | 0 | 0 | 1724.0097 | 0 | 0 | 3672.5598 | 2371.7357
2025-02-15 | 08:00-08:10 | 2025-02-15 08:10 | 49 | 6 | 星期六 | 2 | 46 | 0 | 0 | 207.1108 | 112.1259 | 7103.0559 | 1.1683 | 0 | 112.1259 | 0 | 0 | 1599.4254 | 0 | 0 | 3488.6204 | 2694.0411
2025-02-15 | 08:10-08:20 | 2025-02-15 08:20 | 50 | 6 | 星期六 | 2 | 46 | 0 | 0 | 114.1613 | 46.8812 | 7103.0559 | 1.0956 | 0 | 46.8812 | 0 | 0 | 1547.3351 | 0 | 0 | 3488.6204 | 3027.5558
2025-02-15 | 08:20-08:30 | 2025-02-15 08:30 | 51 | 6 | 星期六 | 2 | 46 | 0 | 0 | 79.9877 | -20.0925 | 7103.0559 | 1.0849 | 0 | 0 | 0 | 20.0925 | 1547.3351 | 0 | 0 | 3582.4963 | 3349.5054
2025-02-15 | 08:30-08:40 | 2025-02-15 08:40 | 52 | 6 | 星期六 | 2 | 46 | 0 | 0 | 41.3283 | -49.7166 | 7103.0559 | 1.061 | 0 | 0 | 0 | 49.7166 | 1547.3351 | 0 | 0 | 3530.0431 | 3625.2448
2025-02-15 | 08:40-08:50 | 2025-02-15 08:50 | 53 | 6 | 星期六 | 2 | 46 | 0 | 12.6737 | 20.0577 | -46.4752 | 7103.0559 | 1.043 | 12.6737 | 0 | 0 | 33.8015 | 1558.7414 | 0 | 0 | 3712.6675 | 3948.7949
2025-02-15 | 08:50-09:00 | 2025-02-15 09:00 | 54 | 6 | 星期六 | 2 | 46 | 0 | 0 | 10.5186 | -37.4854 | 7103.0559 | 1.036 | 0 | 0 | 0 | 37.4854 | 1558.7414 | 0 | 0 | 4049.8327 | 4295.2607
2025-02-15 | 09:00-09:10 | 2025-02-15 09:10 | 55 | 6 | 星期六 | 2 | 46 | 0 | 1.6628 | 0 | -50.9443 | 7103.0559 | 1.0147 | 1.6628 | 0 | 0 | 49.2815 | 1560.238 | 0 | 0 | 4153.8938 | 4540.8455
2025-02-15 | 09:10-09:20 | 2025-02-15 09:20 | 56 | 6 | 星期六 | 2 | 46 | 0 | 1.6628 | 0 | -74.5816 | 7103.0559 | 0.9922 | 1.6628 | 0 | 0 | 72.9188 | 1561.7345 | 0 | 0 | 4067.0387 | 4769.3962
2025-02-15 | 09:20-09:30 | 2025-02-15 09:30 | 57 | 6 | 星期六 | 2 | 46 | 0 | 1.6628 | 0 | -106.6246 | 7103.0559 | 0.97 | 1.6628 | 0 | 0 | 104.9617 | 1563.2311 | 0 | 0 | 4073.811 | 5048.1643
2025-02-15 | 09:30-09:40 | 2025-02-15 09:40 | 58 | 6 | 星期六 | 2 | 46 | 0 | 1.6628 | 0 | -163.9156 | 7103.0559 | 0.9422 | 1.6628 | 0 | 0 | 162.2527 | 1564.7276 | 0 | 0 | 4214.0538 | 5355.1314
2025-02-15 | 09:40-09:50 | 2025-02-15 09:50 | 59 | 6 | 星期六 | 2 | 46 | 0 | 161.0196 | 0 | -252.0636 | 7103.0559 | 0.9569 | 161.0196 | 0 | 0 | 91.044 | 1709.6453 | 0 | 0 | 4275.8514 | 5595.8952
2025-02-15 | 09:50-10:00 | 2025-02-15 10:00 | 60 | 6 | 星期六 | 2 | 46 | 0 | 257.3217 | 0 | -311.41 | 7103.0559 | 0.9977 | 257.3217 | 0 | 0 | 54.0883 | 1941.2348 | 0 | 0 | 4118.2072 | 5749.8804
2025-02-15 | 10:00-10:10 | 2025-02-15 10:10 | 61 | 6 | 星期六 | 2 | 46 | 0 | 306.3838 | 0 | -274.2591 | 7103.0559 | 0.9919 | 274.2591 | 0 | 0 | 0 | 2188.068 | 0 | 0 | 4150.9602 | 5885.5163
2025-02-15 | 10:10-10:20 | 2025-02-15 10:20 | 62 | 6 | 星期六 | 2 | 46 | 0 | 338.1934 | 0 | -282.5085 | 7103.0559 | 0.9588 | 282.5085 | 0 | 0 | 0 | 2442.3257 | 0 | 0 | 4150.9602 | 6059.4859
2025-02-15 | 10:20-10:30 | 2025-02-15 10:30 | 63 | 6 | 星期六 | 2 | 46 | 0 | 407.1221 | 0 | -367.7558 | 7103.0559 | 0.9549 | 367.7558 | 0 | 0 | 0 | 2773.3059 | 0 | 0 | 4037.7474 | 6252.7179
2025-02-15 | 10:30-10:40 | 2025-02-15 10:40 | 64 | 6 | 星期六 | 2 | 46 | 0 | 449.4143 | 0 | -426.291 | 7103.0559 | 0.9839 | 426.291 | 0 | 0 | 0 | 3156.9678 | 0 | 0 | 4021.7178 | 6397.5308
2025-02-15 | 10:40-10:50 | 2025-02-15 10:50 | 65 | 6 | 星期六 | 2 | 46 | 0 | 451.4509 | 0 | -464.501 | 7103.0559 | 0.799 | 451.4509 | 0 | 0 | 13.0501 | 3563.2736 | 0 | 0 | 3952.9598 | 6518.1867
2025-02-15 | 10:50-11:00 | 2025-02-15 11:00 | 66 | 6 | 星期六 | 2 | 46 | 0 | 591.6702 | 0 | -467.9929 | 7103.0559 | 0.5025 | 467.9929 | 0 | 0 | 0 | 3984.4672 | 0 | 0 | 3958.4635 | 6642.6857
2025-02-15 | 11:00-11:10 | 2025-02-15 11:10 | 67 | 6 | 星期六 | 2 | 46 | 0 | 562.3657 | 0 | -406.1459 | 7103.0559 | 0.4662 | 406.1459 | 0 | 0 | 0 | 4349.9986 | 0 | 0 | 4002.1896 | 6770.1532
2025-02-15 | 11:10-11:20 | 2025-02-15 11:20 | 68 | 6 | 星期六 | 2 | 46 | 0 | 579.0176 | 0 | -378.9335 | 7103.0559 | 0.5007 | 378.9335 | 0 | 0 | 0 | 4691.0387 | 0 | 0 | 3949.375 | 6864.8189
2025-02-15 | 11:20-11:30 | 2025-02-15 11:30 | 69 | 6 | 星期六 | 2 | 46 | 0 | 631.6389 | 0 | -408.2233 | 7103.0559 | 0.4827 | 408.2233 | 0 | 0 | 0 | 5058.4397 | 0 | 0 | 3892.3549 | 6892.7946
2025-02-15 | 11:30-11:40 | 2025-02-15 11:40 | 70 | 6 | 星期六 | 2 | 46 | 0 | 671.6411 | 0 | -424.9336 | 7103.0559 | 0.4785 | 424.9336 | 0 | 0 | 0 | 5440.88 | 0 | 0 | 3917.363 | 6855.6287
2025-02-15 | 11:40-11:50 | 2025-02-15 11:50 | 71 | 6 | 星期六 | 2 | 46 | 0 | 698.9084 | 0 | -440.0437 | 7103.0559 | 0.4662 | 440.0437 | 0 | 0 | 0 | 5836.9193 | 0 | 0 | 3939.6763 | 6850.8321
2025-02-15 | 11:50-12:00 | 2025-02-15 12:00 | 72 | 6 | 星期六 | 2 | 46 | 0 | 718.1016 | 0 | -454.84 | 7103.0559 | 0.4432 | 454.84 | 0 | 0 | 0 | 6246.2753 | 0 | 0 | 3833.4342 | 6903.4018
2025-02-15 | 12:00-12:10 | 2025-02-15 12:10 | 73 | 6 | 星期六 | 2 | 46 | 0 | 720.8006 | 0 | -452.4469 | 7103.0559 | 0.4411 | 452.4469 | 0 | 0 | 0 | 6653.4776 | 0 | 0 | 3778.4252 | 6943.7028
2025-02-15 | 12:10-12:20 | 2025-02-15 12:20 | 74 | 6 | 星期六 | 2 | 46 | 0 | 716.0361 | 0 | -465.1537 | 7103.0559 | 0.4551 | 465.1537 | 0 | 0 | 0 | 7072.1159 | 0 | 0 | 3797.8659 | 6912.9176
2025-02-15 | 12:20-12:30 | 2025-02-15 12:30 | 75 | 6 | 星期六 | 2 | 46 | 0 | 678.5611 | 0 | -494.3508 | 7103.0559 | 0.4463 | 494.3508 | 0 | 0 | 0 | 7517.0316 | 0 | 0 | 3803.1568 | 6842.0143
2025-02-15 | 12:30-12:40 | 2025-02-15 12:40 | 76 | 6 | 星期六 | 2 | 46 | 0 | 698.1976 | 0 | -512.6653 | 7103.0559 | 0.4113 | 512.6653 | 0 | 0 | 0 | 7978.4304 | 0 | 0 | 3810.8213 | 6813.0754
2025-02-15 | 12:40-12:50 | 2025-02-15 12:50 | 77 | 6 | 星期六 | 2 | 46 | 0 | 730.2308 | 0 | -548.8312 | 7103.0559 | 0.5682 | 548.8312 | 0 | 0 | 0 | 8472.3785 | 0 | 0 | 3836.6972 | 6770.0736
2025-02-15 | 12:50-13:00 | 2025-02-15 13:00 | 78 | 6 | 星期六 | 2 | 46 | 0 | 680.7523 | 0 | -578.8287 | 7103.0559 | 0.8279 | 578.8287 | 0 | 0 | 0 | 8993.3244 | 0 | 0 | 3893.2528 | 6656.0786
2025-02-15 | 13:00-13:10 | 2025-02-15 13:10 | 79 | 6 | 星期六 | 2 | 46 | 0 | 627.4974 | 0 | -541.2814 | 7103.0559 | 0.8636 | 541.2814 | 0 | 0 | 0 | 9480.4776 | 0 | 0 | 3764.705 | 6476.4858
2025-02-15 | 13:10-13:20 | 2025-02-15 13:20 | 80 | 6 | 星期六 | 2 | 46 | 0 | 588.7588 | 0 | -492.2307 | 7103.0559 | 0.8416 | 492.2307 | 0 | 0 | 0 | 9923.4853 | 0 | 0 | 3717.1479 | 6341.503
2025-02-15 | 13:20-13:30 | 2025-02-15 13:30 | 81 | 6 | 星期六 | 2 | 46 | 0 | 583.7025 | 0 | -468.0117 | 7103.0559 | 0.8618 | 468.0117 | 0 | 0 | 0 | 10344.6958 | 0 | 0 | 3761.6279 | 6245.8125
2025-02-15 | 13:30-13:40 | 2025-02-15 13:40 | 82 | 6 | 星期六 | 2 | 46 | 0 | 560.2756 | 0 | -451.1724 | 7103.0559 | 0.8623 | 451.1724 | 0 | 0 | 0 | 10750.7509 | 0 | 0 | 3748.5034 | 6073.665
2025-02-15 | 13:40-13:50 | 2025-02-15 13:50 | 83 | 6 | 星期六 | 2 | 46 | 0 | 538.234 | 0 | -410.806 | 7103.0559 | 0.9026 | 54.7212 | 0 | 0 | 356.0848 | 10800 | 0 | 0 | 3667.0824 | 5833.8531
2025-02-15 | 13:50-14:00 | 2025-02-15 14:00 | 84 | 6 | 星期六 | 2 | 46 | 0 | 511.7239 | 0 | -369.89 | 7103.0559 | 0.9754 | 0 | 0 | 0 | 369.89 | 10800 | 0 | 0 | 3586.5322 | 5587.6661
2025-02-15 | 14:00-14:10 | 2025-02-15 14:10 | 85 | 6 | 星期六 | 2 | 46 | 0 | 464.7563 | 0 | -378.3121 | 7103.0559 | 1.0002 | 0 | 0 | 0 | 378.3121 | 10800 | 0 | 0 | 3581.4886 | 5389.8767
2025-02-15 | 14:10-14:20 | 2025-02-15 14:20 | 86 | 6 | 星期六 | 2 | 46 | 0 | 426.9589 | 0 | -369.6868 | 7103.0559 | 0.9978 | 0 | 0 | 0 | 369.6868 | 10800 | 0 | 0 | 3651.0511 | 5191.489
2025-02-15 | 14:20-14:30 | 2025-02-15 14:30 | 87 | 6 | 星期六 | 2 | 46 | 0 | 349.801 | 0 | -313.7588 | 7103.0559 | 1.0271 | 0 | 0 | 0 | 313.7588 | 10800 | 0 | 0 | 3705.817 | 4952.2018
2025-02-15 | 14:30-14:40 | 2025-02-15 14:40 | 88 | 6 | 星期六 | 2 | 46 | 0 | 295.6141 | 0 | -242.6318 | 7103.0559 | 1.0906 | 0 | 0 | 0 | 242.6318 | 10800 | 0 | 0 | 3583.9321 | 4686.154
2025-02-15 | 14:40-14:50 | 2025-02-15 14:50 | 89 | 6 | 星期六 | 2 | 46 | 0 | 300.9136 | 0 | -174.1992 | 7103.0559 | 0.9376 | 0 | 0 | 0 | 174.1992 | 10800 | 0 | 0 | 3490.9125 | 4480.2316
2025-02-15 | 14:50-15:00 | 2025-02-15 15:00 | 90 | 6 | 星期六 | 2 | 46 | 0 | 294.0527 | 0 | -113.8783 | 7103.0559 | 0.6694 | 0 | 0 | 0 | 113.8783 | 10800 | 0 | 0 | 3543.9668 | 4311.8679
2025-02-15 | 15:00-15:10 | 2025-02-15 15:10 | 91 | 6 | 星期六 | 2 | 46 | 0 | 235.3884 | 0 | -59.1556 | 7103.0559 | 0.66 | 0 | 0 | 0 | 59.1556 | 10800 | 0 | 0 | 3365.247 | 4063.7148
2025-02-15 | 15:10-15:20 | 2025-02-15 15:20 | 92 | 6 | 星期六 | 2 | 46 | 0 | 156.7645 | 25.0998 | -8.7733 | 7103.0559 | 0.7217 | 0 | 0 | 0 | 8.7733 | 10800 | 0 | 0 | 3475.6835 | 3748.4748
2025-02-15 | 15:20-15:30 | 2025-02-15 15:30 | 93 | 6 | 星期六 | 2 | 46 | 8.302 | 85.5015 | 81.7697 | 34.05 | 7103.0559 | 0.7308 | 0 | 25.748 | 0 | 0 | 10771.3911 | 6.0671 | 0 | 3639.4114 | 3416.1429
2025-02-15 | 15:30-15:40 | 2025-02-15 15:40 | 94 | 6 | 星期六 | 2 | 46 | 75.7317 | 99.9133 | 45.8955 | 68.9821 | 7103.0559 | 0.7534 | 6.7497 | 0 | 0 | 0 | 10777.4658 | 57.0563 | 0 | 3519.7835 | 3102.9706
2025-02-15 | 15:40-15:50 | 2025-02-15 15:50 | 95 | 6 | 星期六 | 2 | 46 | 61.8158 | 57.9708 | 55.6349 | 121.836 | 7103.0559 | 0.7823 | 0 | 55.6349 | 4.3853 | 0 | 10715.6492 | 48.3585 | 17.1529 | 3277.4435 | 2778.4214
2025-02-15 | 15:50-16:00 | 2025-02-15 16:00 | 96 | 6 | 星期六 | 2 | 46 | 100.6039 | 17.73 | 82.8765 | 186.6271 | 7103.0559 | 0.8055 | 0 | 82.8765 | 3.1468 | 0 | 10623.5642 | 81.0364 | 12.6735 | 3319.4634 | 2434.1732
2025-02-15 | 16:00-16:10 | 2025-02-15 16:10 | 97 | 6 | 星期六 | 2 | 46 | 226.4133 | 90.6972 | 50.501 | 228.7662 | 7103.0559 | 0.8271 | 0 | 2.3529 | 0 | 0 | 10620.9499 | 187.2665 | 0 | 3479.2003 | 2097.345
2025-02-15 | 16:10-16:20 | 2025-02-15 16:20 | 98 | 6 | 星期六 | 2 | 46 | 268.7908 | 63.869 | 57.4588 | 253.5286 | 7103.0559 | 0.8519 | 15.2622 | 0 | 0 | 0 | 10634.6859 | 228.9829 | 0 | 3555.6313 | 1780.1527
2025-02-15 | 16:20-16:30 | 2025-02-15 16:30 | 99 | 6 | 星期六 | 2 | 46 | 303.7295 | 47.1949 | 75.1722 | 293.9908 | 7103.0559 | 0.8791 | 9.7386 | 0 | 0 | 0 | 10643.4507 | 267.0086 | 0 | 3470.8948 | 1470.7714
2025-02-15 | 16:30-16:40 | 2025-02-15 16:40 | 100 | 6 | 星期六 | 2 | 46 | 360.3827 | 35.4402 | 33.7831 | 370.5753 | 7103.0559 | 0.9024 | 0 | 10.1926 | 0 | 0 | 10632.1256 | 325.2094 | 0 | 3504.1917 | 1150.882
2025-02-15 | 16:40-16:50 | 2025-02-15 16:50 | 101 | 6 | 星期六 | 2 | 46 | 389.0716 | 57.8942 | 28.0555 | 389.0595 | 7103.0559 | 0.9163 | 0.012121 | 0 | 0 | 0 | 10632.1365 | 356.5063 | 0 | 3279.6159 | 853.5998
2025-02-15 | 16:50-17:00 | 2025-02-15 17:00 | 102 | 6 | 星期六 | 2 | 46 | 348.9334 | 49.1362 | 47.7574 | 354.3142 | 7103.0559 | 0.9264 | 0 | 5.3808 | 0 | 0 | 10626.1578 | 323.2519 | 0 | 2763.5142 | 576.4929
2025-02-15 | 17:00-17:10 | 2025-02-15 17:10 | 103 | 6 | 星期六 | 2 | 46 | 391.9356 | 29.913 | 87.8375 | 369.1725 | 7103.0559 | 0.9462 | 22.7631 | 0 | 0 | 0 | 10646.6446 | 370.8494 | 0 | 2707.6685 | 295.2268
2025-02-15 | 17:10-17:20 | 2025-02-15 17:20 | 104 | 6 | 星期六 | 2 | 46 | 418.0509 | 10.7755 | 72.2982 | 416.7964 | 7103.0559 | 0.9742 | 1.2545 | 0 | 0 | 0 | 10647.7737 | 407.2652 | 0 | 2707.6685 | 89.4779
2025-02-15 | 17:20-17:30 | 2025-02-15 17:30 | 105 | 6 | 星期六 | 2 | 46 | 453.782 | 39.5678 | 55.722 | 455.0017 | 7103.0559 | 0.9862 | 0 | 1.2196 | 0 | 0 | 10646.4185 | 447.5198 | 0 | 2735.0138 | 0
2025-02-15 | 17:30-17:40 | 2025-02-15 17:40 | 106 | 6 | 星期六 | 2 | 46 | 472.0095 | 71.7852 | 40.1815 | 455.9415 | 7103.0559 | 0.976 | 16.068 | 0 | 0 | 0 | 10660.8797 | 460.6812 | 0 | 2735.0138 | 0
2025-02-15 | 17:40-17:50 | 2025-02-15 17:50 | 107 | 6 | 星期六 | 2 | 46 | 369.3498 | 0 | 117.2351 | 440.8546 | 7103.0559 | 1.0742 | 0 | 71.5049 | 0 | 0 | 10581.4298 | 396.7555 | 0 | 2734.3535 | 2.6562
2025-02-15 | 17:50-18:00 | 2025-02-15 18:00 | 108 | 6 | 星期六 | 2 | 46 | 0 | 0 | 493.5928 | 439.695 | 7103.0559 | 1.2313 | 0 | 439.695 | 0 | 0 | 10092.8798 | 0 | 0 | 2744.1877 | 0
2025-02-15 | 18:00-18:10 | 2025-02-15 18:10 | 109 | 6 | 星期六 | 2 | 46 | 0 | 0 | 494.4835 | 474.1131 | 7103.0559 | 1.2561 | 0 | 474.1131 | 0 | 0 | 9566.0875 | 0 | 0 | 2755.5269 | 0
2025-02-15 | 18:10-18:20 | 2025-02-15 18:20 | 110 | 6 | 星期六 | 2 | 46 | 0 | 0 | 503.124 | 466.7983 | 7103.0559 | 1.2447 | 0 | 466.7983 | 0 | 0 | 9047.4228 | 0 | 0 | 2745.2819 | 0.1907
2025-02-15 | 18:20-18:30 | 2025-02-15 18:30 | 111 | 6 | 星期六 | 2 | 46 | 0 | 0 | 492.5476 | 424.1117 | 7103.0559 | 1.2545 | 0 | 424.1117 | 0 | 0 | 8576.1876 | 0 | 0 | 2710.3904 | 0
2025-02-15 | 18:30-18:40 | 2025-02-15 18:40 | 112 | 6 | 星期六 | 2 | 46 | 0 | 0 | 507.0232 | 432.0716 | 7103.0559 | 1.2522 | 0 | 432.0716 | 0 | 0 | 8096.108 | 0 | 0 | 2724.0612 | 0
2025-02-15 | 18:40-18:50 | 2025-02-15 18:50 | 113 | 6 | 星期六 | 2 | 46 | 0 | 0 | 510.9781 | 458.0983 | 7103.0559 | 1.2881 | 0 | 458.0983 | 0 | 0 | 7587.1099 | 0 | 0 | 2724.0612 | 0.013671
2025-02-15 | 18:50-19:00 | 2025-02-15 19:00 | 114 | 6 | 星期六 | 2 | 46 | 0 | 0 | 501.8272 | 461.8567 | 7103.0559 | 1.3466 | 0 | 461.8567 | 0 | 0 | 7073.9358 | 0 | 0 | 2745.2819 | 0
2025-02-15 | 19:00-19:10 | 2025-02-15 19:10 | 115 | 6 | 星期六 | 2 | 46 | 0 | 0 | 518.5127 | 437.3506 | 7103.0559 | 1.3523 | 0 | 437.3506 | 0 | 0 | 6587.9908 | 0 | 0 | 2784.0273 | 0
2025-02-15 | 19:10-19:20 | 2025-02-15 19:20 | 116 | 6 | 星期六 | 2 | 46 | 0 | 0 | 542.8216 | 422.4326 | 7103.0559 | 1.3445 | 0 | 422.4326 | 0 | 0 | 6118.6212 | 0 | 0 | 2745.2819 | 0.0006
2025-02-15 | 19:20-19:30 | 2025-02-15 19:30 | 117 | 6 | 星期六 | 2 | 46 | 0 | 0 | 486.7806 | 446.5233 | 7103.0559 | 1.3483 | 0 | 446.5233 | 0 | 0 | 5622.4841 | 0 | 0 | 2706.038 | 0
2025-02-15 | 19:30-19:40 | 2025-02-15 19:40 | 118 | 6 | 星期六 | 2 | 46 | 0 | 0 | 511.649 | 500.3639 | 7103.0559 | 1.349 | 0 | 500.3639 | 0 | 0 | 5066.5242 | 0 | 0 | 2745.2819 | 0
2025-02-15 | 19:40-19:50 | 2025-02-15 19:50 | 119 | 6 | 星期六 | 2 | 46 | 0 | 0 | 502.3151 | 501.2064 | 7103.0559 | 1.3473 | 0 | 501.2064 | 0 | 0 | 4509.6281 | 0 | 0 | 2758.9527 | 0
2025-02-15 | 19:50-20:00 | 2025-02-15 20:00 | 120 | 6 | 星期六 | 2 | 46 | 0 | 0 | 478.2187 | 454.8017 | 7103.0559 | 1.3482 | 0 | 454.8017 | 0 | 0 | 4004.293 | 0 | 0 | 2710.3904 | 0
2025-02-15 | 20:00-20:10 | 2025-02-15 20:10 | 121 | 6 | 星期六 | 2 | 46 | 0 | 0 | 497.3544 | 446.4328 | 7103.0559 | 1.3513 | 0 | 446.4328 | 0 | 0 | 3508.2565 | 0 | 0 | 2730.2638 | 0
2025-02-15 | 20:10-20:20 | 2025-02-15 20:20 | 122 | 6 | 星期六 | 2 | 46 | 0 | 0 | 514.4828 | 454.124 | 7103.0559 | 1.34 | 0 | 454.124 | 0 | 0 | 3003.6743 | 0 | 0 | 2745.2819 | 0
2025-02-15 | 20:20-20:30 | 2025-02-15 20:30 | 123 | 6 | 星期六 | 2 | 46 | 0 | 0 | 507.8421 | 456.5383 | 7103.0559 | 1.3489 | 0 | 456.5383 | 0 | 0 | 2496.4095 | 0 | 0 | 2784.0273 | 0
2025-02-15 | 20:30-20:40 | 2025-02-15 20:40 | 124 | 6 | 星期六 | 2 | 46 | 0 | 0 | 534.3617 | 458.38 | 7103.0559 | 1.3952 | 0 | 458.38 | 0 | 0 | 1987.0984 | 0 | 0 | 2885.0983 | 0
2025-02-15 | 20:40-20:50 | 2025-02-15 20:50 | 125 | 6 | 星期六 | 2 | 46 | 0 | 0 | 491.5605 | 454.9688 | 7103.0559 | 1.2226 | 0 | 454.9688 | 0 | 0 | 1481.5776 | 0 | 0 | 2794.7299 | 0
2025-02-15 | 20:50-21:00 | 2025-02-15 21:00 | 126 | 6 | 星期六 | 2 | 46 | 436.821 | 49.5667 | 62.9396 | 460.6583 | 7103.0559 | 0.9332 | 0 | 23.8374 | 0 | 0 | 1455.0916 | 407.6413 | 0 | 2705.8329 | 0
2025-02-15 | 21:00-21:10 | 2025-02-15 21:10 | 127 | 6 | 星期六 | 2 | 46 | 446.9279 | 61.2586 | 30.0216 | 492.4701 | 7103.0559 | 0.9068 | 0 | 30.0216 | 15.5206 | 0 | 1421.7343 | 405.2742 | 70.3703 | 2719.5037 | 0
2025-02-15 | 21:10-21:20 | 2025-02-15 21:20 | 128 | 6 | 星期六 | 2 | 46 | 441.4686 | 44.097 | 52.7779 | 494.8765 | 7103.0559 | 0.9371 | 0 | 52.7779 | 0.63001 | 0 | 1363.0921 | 413.7002 | 2.9519 | 2726.1345 | 0
2025-02-15 | 21:20-21:30 | 2025-02-15 21:30 | 129 | 6 | 星期六 | 2 | 46 | 455.136 | 31.2149 | 68.5853 | 474.915 | 7103.0559 | 0.9371 | 0 | 19.779 | 0 | 0 | 1341.1154 | 426.5079 | 0 | 2797.0548 | 0
2025-02-15 | 21:30-21:40 | 2025-02-15 21:40 | 130 | 6 | 星期六 | 2 | 46 | 452.7432 | 0 | 81.4948 | 485.4395 | 7103.0559 | 0.9871 | 0 | 32.6964 | 0 | 0 | 1304.7861 | 446.9028 | 0 | 2797.0548 | 0
2025-02-15 | 21:40-21:50 | 2025-02-15 21:50 | 131 | 6 | 星期六 | 2 | 46 | 423.3279 | 45.6725 | 102.0811 | 444.3428 | 7103.0559 | 0.7764 | 0 | 21.0149 | 0 | 0 | 1281.4362 | 328.6718 | 0 | 2708.0393 | 0
2025-02-15 | 21:50-22:00 | 2025-02-15 22:00 | 132 | 6 | 星期六 | 2 | 46 | 1208.2233 | 833.3333 | 0 | 360.81 | 7103.0559 | 0.4209 | 833.3333 | 0 | 0 | 14.08 | 2031.4362 | 508.5412 | 0 | 2423.4916 | 0
2025-02-15 | 22:00-22:10 | 2025-02-15 22:10 | 133 | 6 | 星期六 | 2 | 46 | 1213.9843 | 833.3333 | 0 | 342.5719 | 7103.0559 | 0.3859 | 833.3333 | 0 | 0 | 38.0791 | 2781.4362 | 468.4766 | 0 | 2418.1082 | 0
2025-02-15 | 22:10-22:20 | 2025-02-15 22:20 | 134 | 6 | 星期六 | 2 | 46 | 415.8859 | 50.9241 | 68.8862 | 386.6433 | 7103.0559 | 0.4368 | 29.2425 | 0 | 0 | 0 | 2807.7545 | 181.659 | 0 | 2411.5439 | 0
2025-02-15 | 22:20-22:30 | 2025-02-15 22:30 | 135 | 6 | 星期六 | 2 | 46 | 1190.0841 | 833.3333 | 0 | 433.41 | 7103.0559 | 0.4198 | 756.6741 | 0 | 0 | 0 | 3488.7612 | 499.5973 | 0 | 2414.4169 | 0
2025-02-15 | 22:30-22:40 | 2025-02-15 22:40 | 136 | 6 | 星期六 | 2 | 46 | 1216.241 | 833.3333 | 0 | 422.8191 | 7103.0559 | 0.4186 | 793.422 | 0 | 0 | 0 | 4202.8409 | 509.1185 | 0 | 2414.4169 | 0
2025-02-15 | 22:40-22:50 | 2025-02-15 22:50 | 137 | 6 | 星期六 | 2 | 46 | 1195.0712 | 833.3333 | 0 | 401.5093 | 7103.0559 | 0.4241 | 793.5619 | 0 | 0 | 0 | 4917.0467 | 506.8297 | 0 | 2414.4169 | 0
2025-02-15 | 22:50-23:00 | 2025-02-15 23:00 | 138 | 6 | 星期六 | 2 | 46 | 1166.033 | 833.3333 | 0 | 401.7 | 7103.0559 | 0.4237 | 764.333 | 0 | 0 | 0 | 5604.9464 | 494.0482 | 0 | 2414.4169 | 0
2025-02-15 | 23:00-23:10 | 2025-02-15 23:10 | 139 | 6 | 星期六 | 2 | 46 | 657.9677 | 303.9064 | 0 | 412.8444 | 7103.0559 | 0.4248 | 245.1233 | 0 | 0 | 0 | 5825.5574 | 279.5047 | 0 | 2414.4169 | 0
2025-02-15 | 23:10-23:20 | 2025-02-15 23:20 | 140 | 6 | 星期六 | 2 | 46 | 1202.9045 | 833.3333 | 0 | 419.0506 | 7103.0559 | 0.424 | 783.8539 | 0 | 0 | 0 | 6531.0259 | 510.0315 | 0 | 2468.272 | 0
2025-02-15 | 23:20-23:30 | 2025-02-15 23:30 | 141 | 6 | 星期六 | 2 | 46 | 1193.55 | 833.3333 | 0 | 406.7183 | 7103.0559 | 0.422 | 786.8317 | 0 | 0 | 0 | 7239.1744 | 503.6781 | 0 | 2473.599 | 0
2025-02-15 | 23:30-23:40 | 2025-02-15 23:40 | 142 | 6 | 星期六 | 2 | 46 | 1169.618 | 833.3333 | 0 | 385.3351 | 7103.0559 | 0.424 | 784.2829 | 0 | 0 | 0 | 7945.029 | 495.918 | 0 | 2473.5007 | 0
2025-02-15 | 23:40-23:50 | 2025-02-15 23:50 | 143 | 6 | 星期六 | 2 | 46 | 431.3965 | 73.0431 | 20.4199 | 438.7048 | 7103.0559 | 0.4271 | 0 | 7.3083 | 0 | 0 | 7936.9087 | 184.2494 | 0 | 2478.3409 | 0
2025-02-15 | 23:50-24:00 | 2025-02-16 | 144 | 6 | 星期六 | 2 | 46 | 553.7936 | 62.224 | 10.9174 | 547.6417 | 7103.0559 | 0.4276 | 6.1519 | 0 | 0 | 0 | 7942.4454 | 236.8021 | 0 | 3191.0213 | 0
2025-02-16 | 00:00-00:10 | 2025-02-16 00:10 | 1 | 7 | 星期日 | 2 | 47 | 1351.2713 | 833.3333 | 833.3333 | 596.977 | 7942.4454 | 0.4248 | 754.2943 | 0 | 0 | 0 | 8621.3102 | 574.0201 | 0 | 3418.3572 | 0
2025-02-16 | 00:10-00:20 | 2025-02-16 00:20 | 2 | 7 | 星期日 | 2 | 47 | 1366.2374 | 833.3333 | 833.3333 | 575.902 | 7942.4454 | 0.4245 | 790.3354 | 0 | 0 | 0 | 9332.6121 | 579.9678 | 0 | 3416.2474 | 0
2025-02-16 | 00:20-00:30 | 2025-02-16 00:30 | 3 | 7 | 星期日 | 2 | 47 | 572.2178 | 66.5864 | 833.3333 | 550 | 7942.4454 | 0.4269 | 22.2178 | 0 | 0 | 0 | 9352.608 | 244.2798 | 0 | 3422.9558 | 0
2025-02-16 | 00:30-00:40 | 2025-02-16 00:40 | 4 | 7 | 星期日 | 2 | 47 | 589.7091 | 61.4824 | 550.9356 | 593.4438 | 7942.4454 | 0.4272 | 0 | 3.7347 | 0 | 0 | 9348.4583 | 251.9237 | 0 | 3502.5278 | 0
2025-02-16 | 00:40-00:50 | 2025-02-16 00:50 | 5 | 7 | 星期日 | 2 | 47 | 638.5531 | 103.1123 | 4.2212 | 622.7691 | 7942.4454 | 0.4271 | 15.784 | 0 | 0 | 0 | 9362.6639 | 272.726 | 0 | 3554.7842 | 0
2025-02-16 | 00:50-01:00 | 2025-02-16 01:00 | 6 | 7 | 星期日 | 2 | 47 | 665.3766 | 140.3717 | 4.2351 | 602.6517 | 7942.4454 | 0.4285 | 62.725 | 0 | 0 | 0 | 9419.1164 | 285.1139 | 0 | 3535.7708 | 0
2025-02-16 | 01:00-01:10 | 2025-02-16 01:10 | 7 | 7 | 星期日 | 2 | 47 | 617.9795 | 83.3974 | 20.0797 | 579.7278 | 7942.4454 | 0.4311 | 38.2517 | 0 | 0 | 0 | 9453.5429 | 266.411 | 0 | 3531.4861 | 0
2025-02-16 | 01:10-01:20 | 2025-02-16 01:20 | 8 | 7 | 星期日 | 2 | 47 | 603.5192 | 36.3695 | 45.69 | 575.664 | 7942.4454 | 0.4302 | 27.8552 | 0 | 0 | 0 | 9478.6126 | 259.634 | 0 | 3540.7312 | 0
2025-02-16 | 01:20-01:30 | 2025-02-16 01:30 | 9 | 7 | 星期日 | 2 | 47 | 617.23 | 93.0015 | 25.1223 | 594.4333 | 7942.4454 | 0.4279 | 22.7967 | 0 | 0 | 0 | 9499.1296 | 264.1127 | 0 | 3531.4861 | 0
2025-02-16 | 01:30-01:40 | 2025-02-16 01:40 | 10 | 7 | 星期日 | 2 | 47 | 611.6979 | 62.4102 | 12.6764 | 621.6929 | 7942.4454 | 0.4312 | 0 | 9.995 | 0 | 0 | 9488.024 | 263.7641 | 0 | 3608.9971 | 0
2025-02-16 | 01:40-01:50 | 2025-02-16 01:50 | 11 | 7 | 星期日 | 2 | 47 | 597.7449 | 49.7491 | 34.0811 | 614.3981 | 7942.4454 | 0.4333 | 0 | 16.6532 | 0 | 0 | 9469.5204 | 259.0029 | 0 | 3568.751 | 0
2025-02-16 | 01:50-02:00 | 2025-02-16 02:00 | 12 | 7 | 星期日 | 2 | 47 | 643.5068 | 149.1908 | 9.1715 | 582.1967 | 7942.4454 | 0.4311 | 61.3102 | 0 | 0 | 0 | 9524.6996 | 277.4158 | 0 | 3543.8025 | 0
2025-02-16 | 02:00-02:10 | 2025-02-16 02:10 | 13 | 7 | 星期日 | 2 | 47 | 640.9826 | 99.2443 | 9.2154 | 579.6043 | 7942.4454 | 0.4293 | 61.3783 | 0 | 0 | 0 | 9579.94 | 275.1738 | 0 | 3666.5086 | 0
2025-02-16 | 02:10-02:20 | 2025-02-16 02:20 | 14 | 7 | 星期日 | 2 | 47 | 654.5562 | 93.2892 | 15.193 | 601.5219 | 7942.4454 | 0.4324 | 53.0343 | 0 | 0 | 0 | 9627.6709 | 283.0301 | 0 | 3738.2404 | 0
2025-02-16 | 02:20-02:30 | 2025-02-16 02:30 | 15 | 7 | 星期日 | 2 | 47 | 637.6644 | 76.7816 | 14.0793 | 625.5483 | 7942.4454 | 0.4367 | 12.116 | 0 | 0 | 0 | 9638.5753 | 278.468 | 0 | 3710.2229 | 0
2025-02-16 | 02:30-02:40 | 2025-02-16 02:40 | 16 | 7 | 星期日 | 2 | 47 | 615.3923 | 47.0467 | 59.0607 | 633.8403 | 7942.4454 | 0.4348 | 0 | 18.448 | 0 | 0 | 9618.0775 | 267.5726 | 0 | 3691.8971 | 0
2025-02-16 | 02:40-02:50 | 2025-02-16 02:50 | 17 | 7 | 星期日 | 2 | 47 | 625.9698 | 71.1198 | 66.5357 | 633.1348 | 7942.4454 | 0.4335 | 0 | 7.165 | 0 | 0 | 9610.1164 | 271.3579 | 0 | 3717.6081 | 0
2025-02-16 | 02:50-03:00 | 2025-02-16 03:00 | 18 | 7 | 星期日 | 2 | 47 | 656.3425 | 101.2493 | 30.3857 | 622.3567 | 7942.4454 | 0.4357 | 33.9859 | 0 | 0 | 0 | 9640.7037 | 285.9684 | 0 | 3740.3905 | 0
2025-02-16 | 03:00-03:10 | 2025-02-16 03:10 | 19 | 7 | 星期日 | 2 | 47 | 632.7634 | 94.533 | 38.1272 | 599.7251 | 7942.4454 | 0.4374 | 33.0383 | 0 | 0 | 0 | 9670.4381 | 276.7707 | 0 | 3733.0949 | 0
2025-02-16 | 03:10-03:20 | 2025-02-16 03:20 | 20 | 7 | 星期日 | 2 | 47 | 634.8313 | 60.7119 | 39.0164 | 613.5046 | 7942.4454 | 0.4371 | 21.3267 | 0 | 0 | 0 | 9689.6322 | 277.4848 | 0 | 3795.9779 | 0
2025-02-16 | 03:20-03:30 | 2025-02-16 03:30 | 21 | 7 | 星期日 | 2 | 47 | 665.5644 | 84.7045 | 4.1856 | 655.56 | 7942.4454 | 0.4356 | 10.0044 | 0 | 0 | 0 | 9698.6361 | 289.9199 | 0 | 3885.814 | 0
2025-02-16 | 03:30-03:40 | 2025-02-16 03:40 | 22 | 7 | 星期日 | 2 | 47 | 668.8961 | 82.1953 | 2.782 | 663.7731 | 7942.4454 | 0.4353 | 5.1229 | 0 | 0 | 0 | 9703.2468 | 291.1705 | 0 | 3827.5392 | 0
2025-02-16 | 03:40-03:50 | 2025-02-16 03:50 | 23 | 7 | 星期日 | 2 | 47 | 646.7287 | 54.1557 | 28.097 | 637.4201 | 7942.4454 | 0.436 | 9.3085 | 0 | 0 | 0 | 9711.6245 | 281.9737 | 0 | 3820.6409 | 0
2025-02-16 | 03:50-04:00 | 2025-02-16 04:00 | 24 | 7 | 星期日 | 2 | 47 | 645.1435 | 68.2777 | 24.9566 | 616.2233 | 7942.4454 | 0.4378 | 28.9201 | 0 | 0 | 0 | 9737.6526 | 282.4438 | 0 | 3847.6898 | 0
2025-02-16 | 04:00-04:10 | 2025-02-16 04:10 | 25 | 7 | 星期日 | 2 | 47 | 692.9365 | 80.1303 | 26.0044 | 642.4384 | 7942.4454 | 0.4401 | 50.4981 | 0 | 0 | 0 | 9783.1009 | 304.9614 | 0 | 4008.1911 | 0
2025-02-16 | 04:10-04:20 | 2025-02-16 04:20 | 26 | 7 | 星期日 | 2 | 47 | 672.6492 | 83.5494 | 12.3447 | 672.31 | 7942.4454 | 0.4389 | 0.33927 | 0 | 0 | 0 | 9783.4062 | 295.2258 | 0 | 3866.5205 | 0
2025-02-16 | 04:20-04:30 | 2025-02-16 04:30 | 27 | 7 | 星期日 | 2 | 47 | 612.568 | 114.551 | 23.9671 | 667.835 | 7942.4454 | 0.4364 | 0 | 23.9671 | 31.2999 | 0 | 9756.7761 | 267.3247 | 68.2964 | 3491.4468 | 0
2025-02-16 | 04:30-04:40 | 2025-02-16 04:40 | 28 | 7 | 星期日 | 2 | 47 | 671.0198 | 78.0382 | 21.5671 | 637.302 | 7942.4454 | 0.4393 | 33.7178 | 0 | 0 | 0 | 9787.1221 | 294.779 | 0 | 3867.8957 | 0.00097143
2025-02-16 | 04:40-04:50 | 2025-02-16 04:50 | 29 | 7 | 星期日 | 2 | 47 | 702.9419 | 84.6728 | 7.9681 | 658.2845 | 7942.4454 | 0.4422 | 44.6574 | 0 | 0 | 0 | 9827.3138 | 310.8409 | 0 | 3999.4335 | 0
2025-02-16 | 04:50-05:00 | 2025-02-16 05:00 | 30 | 7 | 星期日 | 2 | 47 | 669.9892 | 74.9636 | 18.2976 | 693.6 | 7942.4454 | 0.4395 | 0 | 18.2976 | 5.3131 | 0 | 9806.9831 | 294.4603 | 11.6756 | 3977.8547 | 0
2025-02-16 | 05:00-05:10 | 2025-02-16 05:10 | 31 | 7 | 星期日 | 2 | 47 | 666.7061 | 70.0765 | 10.602 | 638.3035 | 7942.4454 | 0.4333 | 28.4026 | 0 | 0 | 0 | 9832.5454 | 288.8838 | 0 | 3919.8958 | 0.016129
2025-02-16 | 05:10-05:20 | 2025-02-16 05:20 | 32 | 7 | 星期日 | 2 | 47 | 680.0997 | 82.6467 | 14.8925 | 634.3907 | 7942.4454 | 0.4439 | 45.7089 | 0 | 0 | 0 | 9873.6835 | 301.8962 | 0 | 3919.8958 | 0
2025-02-16 | 05:20-05:30 | 2025-02-16 05:30 | 33 | 7 | 星期日 | 2 | 47 | 664.0003 | 98.1137 | 25.6311 | 679.3217 | 7942.4454 | 0.4301 | 0 | 15.3213 | 0 | 0 | 9856.6597 | 285.5865 | 0 | 3839.4094 | 0
2025-02-16 | 05:30-05:40 | 2025-02-16 05:40 | 34 | 7 | 星期日 | 2 | 47 | 1470.9186 | 833.3333 | 0 | 646.3125 | 7942.4454 | 0.3713 | 824.6061 | 0 | 0 | 0 | 10598.8052 | 546.1521 | 0 | 3868.3611 | 0.22454
2025-02-16 | 05:40-05:50 | 2025-02-16 05:50 | 35 | 7 | 星期日 | 2 | 47 | 738.502 | 84.0972 | 22.2125 | 728.9002 | 7942.4454 | 0.5708 | 9.6018 | 0 | 0 | 0 | 10607.4468 | 421.5369 | 0 | 4347.0823 | 0
2025-02-16 | 05:50-06:00 | 2025-02-16 06:00 | 36 | 7 | 星期日 | 2 | 47 | 65.0428 | 0 | 833.3333 | 887.1733 | 7942.4454 | 0.9099 | 0 | 822.1305 | 0 | 0 | 9693.9685 | 59.1824 | 0 | 5149.7864 | 0
2025-02-16 | 06:00-06:10 | 2025-02-16 06:10 | 37 | 7 | 星期日 | 2 | 47 | 49.1266 | 0 | 833.3333 | 870.6048 | 7942.4454 | 0.9368 | 0 | 821.4782 | 0 | 0 | 8781.2149 | 46.0218 | 0 | 5173.9811 | 3.1276
2025-02-16 | 06:10-06:20 | 2025-02-16 06:20 | 38 | 7 | 星期日 | 2 | 47 | 833.2782 | 41.4782 | 59.3947 | 844.6274 | 7942.4454 | 0.8758 | 0 | 11.3492 | 0 | 0 | 8768.6047 | 729.7851 | 0 | 5173.9811 | 0
2025-02-16 | 06:20-06:30 | 2025-02-16 06:30 | 39 | 7 | 星期日 | 2 | 47 | 72.6019 | 0 | 833.3333 | 876.4433 | 7942.4454 | 0.8759 | 0 | 803.8415 | 0 | 0 | 7875.4475 | 63.592 | 0 | 5173.9811 | 0
2025-02-16 | 06:30-06:40 | 2025-02-16 06:40 | 40 | 7 | 星期日 | 2 | 47 | 799.0068 | 13.5142 | 64.4876 | 845.8152 | 7942.4454 | 0.8601 | 0 | 46.8084 | 0 | 0 | 7823.4382 | 687.2258 | 0 | 5149.7864 | 100.0603
2025-02-16 | 06:40-06:50 | 2025-02-16 06:50 | 41 | 7 | 星期日 | 2 | 47 | 713.8386 | 61.2084 | 56.0076 | 796.6792 | 7942.4454 | 0.8442 | 0 | 56.0076 | 26.833 | 0 | 7761.2076 | 602.6226 | 113.2623 | 4682.2015 | 306.9166
2025-02-16 | 06:50-07:00 | 2025-02-16 07:00 | 42 | 7 | 星期日 | 2 | 47 | 734.1433 | 57.6899 | 47.1782 | 763.2046 | 7942.4454 | 0.8334 | 0 | 29.0613 | 0 | 0 | 7728.9173 | 611.835 | 0 | 5161.8998 | 581.2232
2025-02-16 | 07:00-07:10 | 2025-02-16 07:10 | 43 | 7 | 星期日 | 2 | 47 | 707.8254 | 71.7928 | 34.3374 | 727.9458 | 7942.4454 | 0.8092 | 0 | 20.1204 | 0 | 0 | 7706.5613 | 572.7724 | 0 | 5263.4032 | 861.3475
2025-02-16 | 07:10-07:20 | 2025-02-16 07:20 | 44 | 7 | 星期日 | 2 | 47 | 692.0176 | 95.1036 | 34.6611 | 664.4667 | 7942.4454 | 0.7972 | 27.5509 | 0 | 0 | 0 | 7731.3572 | 551.6764 | 0 | 5289.0123 | 1150.9053
2025-02-16 | 07:20-07:30 | 2025-02-16 07:30 | 45 | 7 | 星期日 | 2 | 47 | 674.3989 | 105.4571 | 17.1378 | 581.1167 | 7942.4454 | 0.7644 | 93.2823 | 0 | 0 | 0 | 7815.3112 | 515.5105 | 0 | 5334.8373 | 1456.9821
2025-02-16 | 07:30-07:40 | 2025-02-16 07:40 | 46 | 7 | 星期日 | 2 | 47 | 1322.3602 | 833.3333 | 0 | 532.33 | 7942.4454 | 0.6899 | 790.0301 | 0 | 0 | 0 | 8526.3383 | 912.2963 | 0 | 5186.0945 | 1774.0826
2025-02-16 | 07:40-07:50 | 2025-02-16 07:50 | 47 | 7 | 星期日 | 2 | 47 | 534.7532 | 28.4342 | 99.2097 | 603.5029 | 7942.4454 | 0.86 | 0 | 68.7496 | 0 | 0 | 8449.9499 | 459.8878 | 0 | 5724.3101 | 2099.6627
2025-02-16 | 07:50-08:00 | 2025-02-16 08:00 | 48 | 7 | 星期日 | 2 | 47 | 0 | 0 | 805.9476 | 719.0771 | 7942.4454 | 1.1617 | 0 | 719.0771 | 0 | 0 | 7650.9753 | 0 | 0 | 6902.252 | 2436.6107
2025-02-16 | 08:00-08:10 | 2025-02-16 08:10 | 49 | 7 | 星期日 | 2 | 47 | 0 | 0 | 781.5981 | 704.774 | 7942.4454 | 1.1683 | 0 | 704.774 | 0 | 0 | 6867.8931 | 0 | 0 | 6976.0136 | 2783.2406
2025-02-16 | 08:10-08:20 | 2025-02-16 08:20 | 50 | 7 | 星期日 | 2 | 47 | 0 | 0 | 671.4154 | 658.9768 | 7942.4454 | 1.0956 | 0 | 658.9768 | 0 | 0 | 6135.6966 | 0 | 0 | 6907.4953 | 3102.9066
2025-02-16 | 08:20-08:30 | 2025-02-16 08:30 | 51 | 7 | 星期日 | 2 | 47 | 0 | 0 | 645.8539 | 621.9683 | 7942.4454 | 1.0849 | 0 | 621.9683 | 0 | 0 | 5444.6207 | 0 | 0 | 6916.7852 | 3385.0607
2025-02-16 | 08:30-08:40 | 2025-02-16 08:40 | 52 | 7 | 星期日 | 2 | 47 | 0 | 0 | 579.2399 | 535.3388 | 7942.4454 | 1.061 | 0 | 535.3388 | 0 | 0 | 4849.7998 | 0 | 0 | 6699.3758 | 3662.3408
2025-02-16 | 08:40-08:50 | 2025-02-16 08:50 | 53 | 7 | 星期日 | 2 | 47 | 0 | 0 | 531.0291 | 455.8262 | 7942.4454 | 1.043 | 0 | 455.8262 | 0 | 0 | 4343.3262 | 0 | 0 | 6730.6836 | 3995.3732
2025-02-16 | 08:50-09:00 | 2025-02-16 09:00 | 54 | 7 | 星期日 | 2 | 47 | 0 | 0 | 473.1224 | 412.6037 | 7942.4454 | 1.036 | 0 | 412.6037 | 0 | 0 | 3884.8776 | 0 | 0 | 6900.0443 | 4333.0125
2025-02-16 | 09:00-09:10 | 2025-02-16 09:10 | 55 | 7 | 星期日 | 2 | 47 | 0 | 0 | 448.9727 | 381.2314 | 7942.4454 | 1.0147 | 0 | 381.2314 | 0 | 0 | 3461.2872 | 0 | 0 | 6926.878 | 4558.4375
2025-02-16 | 09:10-09:20 | 2025-02-16 09:20 | 56 | 7 | 星期日 | 2 | 47 | 0 | 0 | 394.5024 | 353.7246 | 7942.4454 | 0.9922 | 0 | 353.7246 | 0 | 0 | 3068.2598 | 0 | 0 | 6926.878 | 4763.2922
2025-02-16 | 09:20-09:30 | 2025-02-16 09:30 | 57 | 7 | 星期日 | 2 | 47 | 0 | 0 | 376.6524 | 323.8779 | 7942.4454 | 0.97 | 0 | 323.8779 | 0 | 0 | 2708.3954 | 0 | 0 | 6999.1928 | 5038.7304
2025-02-16 | 09:30-09:40 | 2025-02-16 09:40 | 58 | 7 | 星期日 | 2 | 47 | 0 | 0 | 319.1459 | 287.8539 | 7942.4454 | 0.9422 | 0 | 287.8539 | 0 | 0 | 2388.5578 | 0 | 0 | 6898.5995 | 5384.3951
2025-02-16 | 09:40-09:50 | 2025-02-16 09:50 | 59 | 7 | 星期日 | 2 | 47 | 0 | 15.9257 | 264.3478 | 262.106 | 7942.4454 | 0.9569 | 0 | 262.106 | 0 | 0 | 2097.3288 | 0 | 0 | 6871.1174 | 5655.3566
2025-02-16 | 09:50-10:00 | 2025-02-16 10:00 | 60 | 7 | 星期日 | 2 | 47 | 0 | 0 | 233.3426 | 244.0963 | 7942.4454 | 0.9977 | 0 | 233.3426 | 10.7536 | 0 | 1838.0592 | 0 | 53.6445 | 6851.1793 | 5803.9446
2025-02-16 | 10:00-10:10 | 2025-02-16 10:10 | 61 | 7 | 星期日 | 2 | 47 | 0 | 0 | 231.7491 | 217.4654 | 7942.4454 | 0.9919 | 0 | 217.4654 | 0 | 0 | 1596.4311 | 0 | 0 | 6836.6749 | 5915.1337
2025-02-16 | 10:10-10:20 | 2025-02-16 10:20 | 62 | 7 | 星期日 | 2 | 47 | 0 | 0 | 201.2872 | 205.0256 | 7942.4454 | 0.9588 | 0 | 201.2872 | 3.7385 | 0 | 1372.7786 | 0 | 17.9222 | 6825.8129 | 6068.775
2025-02-16 | 10:20-10:30 | 2025-02-16 10:30 | 63 | 7 | 星期日 | 2 | 47 | 0 | 33.095 | 162.4385 | 195.7229 | 7942.4454 | 0.9549 | 0 | 155.5008 | 40.2221 | 0 | 1200 | 0 | 192.0406 | 6796.5849 | 6240.5679
2025-02-16 | 10:30-10:40 | 2025-02-16 10:40 | 64 | 7 | 星期日 | 2 | 47 | 0 | 70.6994 | 189.3719 | 155.5003 | 7942.4454 | 0.9839 | 0 | 0 | 155.5003 | 0 | 1200 | 0 | 764.984 | 6779.7337 | 6344.1801
2025-02-16 | 10:40-10:50 | 2025-02-16 10:50 | 65 | 7 | 星期日 | 2 | 47 | 39.3028 | 144.7404 | 161.6871 | 131.0641 | 7942.4454 | 0.799 | 0 | 0 | 91.7613 | 0 | 1200 | 31.4029 | 366.5863 | 6777.1115 | 6447.5057
2025-02-16 | 10:50-11:00 | 2025-02-16 11:00 | 66 | 7 | 星期日 | 2 | 47 | 834.5789 | 833.3333 | 0 | 123.3308 | 7942.4454 | 0.5025 | 711.2481 | 0 | 0 | 0 | 1840.1233 | 419.3759 | 0 | 6774.3607 | 6583.1625
2025-02-16 | 11:00-11:10 | 2025-02-16 11:10 | 67 | 7 | 星期日 | 2 | 47 | 836.6584 | 833.3333 | 0 | 85.1327 | 7942.4454 | 0.4662 | 751.5257 | 0 | 0 | 0 | 2516.4964 | 390.0502 | 0 | 6779.7337 | 6711.7282
2025-02-16 | 11:10-11:20 | 2025-02-16 11:20 | 68 | 7 | 星期日 | 2 | 47 | 871.5118 | 833.3333 | 0 | 42.7414 | 7942.4454 | 0.5007 | 828.7705 | 0 | 0 | 0 | 3262.3898 | 436.366 | 0 | 6779.7337 | 6805.1007
2025-02-16 | 11:20-11:30 | 2025-02-16 11:30 | 69 | 7 | 星期日 | 2 | 47 | 845.4293 | 833.3333 | 0 | 39.8475 | 7942.4454 | 0.4827 | 805.5818 | 0 | 0 | 0 | 3987.4135 | 408.0887 | 0 | 6609.1661 | 6831.8946
2025-02-16 | 11:30-11:40 | 2025-02-16 11:40 | 70 | 7 | 星期日 | 2 | 47 | 846.0255 | 833.3333 | 0 | 84.7031 | 7942.4454 | 0.4785 | 761.3224 | 0 | 0 | 0 | 4672.6037 | 404.8232 | 0 | 6574.6548 | 6792.4404
2025-02-16 | 11:40-11:50 | 2025-02-16 11:50 | 71 | 7 | 星期日 | 2 | 47 | 838.2562 | 833.3333 | 0 | 56.8168 | 7942.4454 | 0.4662 | 781.4395 | 0 | 0 | 0 | 5375.8992 | 390.7951 | 0 | 6511.6005 | 6832.9364
2025-02-16 | 11:50-12:00 | 2025-02-16 12:00 | 72 | 7 | 星期日 | 2 | 47 | 787.8248 | 833.3333 | 0 | -52.4942 | 7942.4454 | 0.4432 | 833.3333 | 0 | 0 | 6.9856 | 6125.8992 | 349.164 | 0 | 6341.0713 | 6937.1625
2025-02-16 | 12:00-12:10 | 2025-02-16 12:10 | 73 | 7 | 星期日 | 2 | 47 | 766.2604 | 833.3333 | 0 | -126.8877 | 7942.4454 | 0.4411 | 833.3333 | 0 | 0 | 59.8148 | 6875.8992 | 337.9975 | 0 | 6256.5363 | 6945.3094
2025-02-16 | 12:10-12:20 | 2025-02-16 12:20 | 74 | 7 | 星期日 | 2 | 47 | 757.0517 | 833.3333 | 0 | -128.141 | 7942.4454 | 0.4551 | 833.3333 | 0 | 0 | 51.8594 | 7625.8992 | 344.5342 | 0 | 6209.9878 | 6916.3497
2025-02-16 | 12:20-12:30 | 2025-02-16 12:30 | 75 | 7 | 星期日 | 2 | 47 | 773.8417 | 833.3333 | 0 | -91.8625 | 7942.4454 | 0.4463 | 833.3333 | 0 | 0 | 32.3709 | 8375.8992 | 345.3656 | 0 | 6270.6863 | 6904.575
2025-02-16 | 12:30-12:40 | 2025-02-16 12:40 | 76 | 7 | 星期日 | 2 | 47 | 791.661 | 833.3333 | 0 | -81.1059 | 7942.4454 | 0.4113 | 833.3333 | 0 | 0 | 39.4335 | 9125.8992 | 325.6102 | 0 | 6186.8817 | 6896.8099
2025-02-16 | 12:40-12:50 | 2025-02-16 12:50 | 77 | 7 | 星期日 | 2 | 47 | 596.6737 | 833.3333 | 0 | -60.0177 | 7942.4454 | 0.5682 | 656.6913 | 0 | 0 | 0 | 9716.9214 | 339.03 | 0 | 6326.1069 | 6856.1797
2025-02-16 | 12:50-13:00 | 2025-02-16 13:00 | 78 | 7 | 星期日 | 2 | 47 | 23.6669 | 279.5293 | 65.2173 | -17.2062 | 7942.4454 | 0.8279 | 40.8731 | 0 | 0 | 0 | 9753.7072 | 19.5938 | 0 | 6383.284 | 6738.7714
2025-02-16 | 13:00-13:10 | 2025-02-16 13:10 | 79 | 7 | 星期日 | 2 | 47 | 48.2634 | 222.7015 | 76.7883 | 11.4641 | 7942.4454 | 0.8636 | 36.7993 | 0 | 0 | 0 | 9786.8266 | 41.6803 | 0 | 6371.9794 | 6537.5074
2025-02-16 | 13:10-13:20 | 2025-02-16 13:20 | 80 | 7 | 星期日 | 2 | 47 | 55.843 | 188.0941 | 46.0339 | 2.4174 | 7942.4454 | 0.8416 | 53.4256 | 0 | 0 | 0 | 9834.9096 | 46.9974 | 0 | 6331.5012 | 6392.7383
2025-02-16 | 13:20-13:30 | 2025-02-16 13:30 | 81 | 7 | 星期日 | 2 | 47 | 36.1708 | 181.2415 | 106.0134 | -13.3329 | 7942.4454 | 0.8618 | 49.5037 | 0 | 0 | 0 | 9879.4629 | 31.172 | 0 | 6269.1483 | 6320.7911
2025-02-16 | 13:30-13:40 | 2025-02-16 13:40 | 82 | 7 | 星期日 | 2 | 47 | 55.2049 | 164.7833 | 97.6323 | 22.4766 | 7942.4454 | 0.8623 | 32.7283 | 0 | 0 | 0 | 9908.9185 | 47.6032 | 0 | 6324.5548 | 6197.404
2025-02-16 | 13:40-13:50 | 2025-02-16 13:50 | 83 | 7 | 星期日 | 2 | 47 | 45.2691 | 129.0836 | 154.6875 | 74.0481 | 7942.4454 | 0.9026 | 0 | 28.779 | 0 | 0 | 9876.9418 | 40.8599 | 0 | 6270.8768 | 5982.7445
2025-02-16 | 13:50-14:00 | 2025-02-16 14:00 | 84 | 7 | 星期日 | 2 | 47 | 0 | 89.6203 | 203.0394 | 100.1867 | 7942.4454 | 0.9754 | 0 | 100.1867 | 0 | 0 | 9765.6233 | 0 | 0 | 6263.754 | 5732.2661
2025-02-16 | 14:00-14:10 | 2025-02-16 14:10 | 85 | 7 | 星期日 | 2 | 47 | 0 | 41.0801 | 226.6249 | 89.059 | 7942.4454 | 1.0002 | 0 | 89.059 | 0 | 0 | 9666.6689 | 0 | 0 | 6269.1483 | 5535.479
2025-02-16 | 14:10-14:20 | 2025-02-16 14:20 | 86 | 7 | 星期日 | 2 | 47 | 0 | 16.3094 | 223.701 | 71.4535 | 7942.4454 | 0.9978 | 0 | 71.4535 | 0 | 0 | 9587.2761 | 0 | 0 | 6254.4853 | 5331.0261
2025-02-16 | 14:20-14:30 | 2025-02-16 14:30 | 87 | 7 | 星期日 | 2 | 47 | 0 | 0 | 268.1701 | 86.1042 | 7942.4454 | 1.0271 | 0 | 86.1042 | 0 | 0 | 9491.6048 | 0 | 0 | 6255.5243 | 5076.9857
2025-02-16 | 14:30-14:40 | 2025-02-16 14:40 | 88 | 7 | 星期日 | 2 | 47 | 0 | 0 | 316.635 | 153.1585 | 7942.4454 | 1.0906 | 0 | 153.1585 | 0 | 0 | 9321.4287 | 0 | 0 | 6269.1483 | 4802.1338
2025-02-16 | 14:40-14:50 | 2025-02-16 14:50 | 89 | 7 | 星期日 | 2 | 47 | 14.1948 | 0 | 365.6879 | 229.3558 | 7942.4454 | 0.9376 | 0 | 215.1609 | 0 | 0 | 9082.361 | 13.3091 | 0 | 6269.1483 | 4581.1617
2025-02-16 | 14:50-15:00 | 2025-02-16 15:00 | 90 | 7 | 星期日 | 2 | 47 | 1128.5108 | 833.3333 | 0 | 276.4912 | 7942.4454 | 0.6694 | 833.3333 | 0 | 0 | 18.6862 | 9832.361 | 755.4251 | 0 | 6163.7113 | 4383.9
2025-02-16 | 15:00-15:10 | 2025-02-16 15:10 | 91 | 7 | 星期日 | 2 | 47 | 1174.4554 | 833.3333 | 0 | 293.7116 | 7942.4454 | 0.66 | 833.3333 | 0 | 0 | 47.4105 | 10582.361 | 775.1406 | 0 | 6163.7113 | 4100.2667
2025-02-16 | 15:10-15:20 | 2025-02-16 15:20 | 92 | 7 | 星期日 | 2 | 47 | 601.1648 | 256.8375 | 0 | 342.4778 | 7942.4454 | 0.7217 | 241.8211 | 0 | 0 | 16.866 | 10800 | 433.8607 | 0 | 6188.4151 | 3762.5969
2025-02-16 | 15:20-15:30 | 2025-02-16 15:30 | 93 | 7 | 星期日 | 2 | 47 | 526.7598 | 136.8117 | 16.4263 | 418.3704 | 7942.4454 | 0.7308 | 0 | 0 | 0 | 108.3894 | 10800 | 384.9561 | 0 | 6188.4151 | 3423.1339
2025-02-16 | 15:30-15:40 | 2025-02-16 15:40 | 94 | 7 | 星期日 | 2 | 47 | 547.7984 | 109.3509 | 36.4578 | 461.6139 | 7942.4454 | 0.7534 | 0 | 0 | 0 | 86.1845 | 10800 | 412.7113 | 0 | 6188.4151 | 3103.9222
2025-02-16 | 15:40-15:50 | 2025-02-16 15:50 | 95 | 7 | 星期日 | 2 | 47 | 599.5617 | 88.16 | 30.9928 | 513.4776 | 7942.4454 | 0.7823 | 0 | 0 | 0 | 86.0841 | 10800 | 469.0371 | 0 | 6188.4151 | 2775.7898
2025-02-16 | 15:50-16:00 | 2025-02-16 16:00 | 96 | 7 | 星期日 | 2 | 47 | 629.022 | 74.153 | 27.5614 | 585.7062 | 7942.4454 | 0.8055 | 0 | 0 | 0 | 43.3157 | 10800 | 506.6772 | 0 | 6193.8094 | 2435.8661
2025-02-16 | 16:00-16:10 | 2025-02-16 16:10 | 97 | 7 | 星期日 | 2 | 47 | 673.6939 | 84.0197 | 48.4914 | 645.547 | 7942.4454 | 0.8271 | 0 | 0 | 0 | 28.1469 | 10800 | 557.2123 | 0 | 6188.4151 | 2112.5911
2025-02-16 | 16:10-16:20 | 2025-02-16 16:20 | 98 | 7 | 星期日 | 2 | 47 | 707.1948 | 61.1616 | 38.6704 | 704.0352 | 7942.4454 | 0.8519 | 0 | 0 | 0 | 3.1596 | 10800 | 602.4592 | 0 | 6163.7113 | 1803.7385
2025-02-16 | 16:20-16:30 | 2025-02-16 16:30 | 99 | 7 | 星期日 | 2 | 47 | 744.7845 | 68.0497 | 64.0562 | 762.4754 | 7942.4454 | 0.8791 | 0 | 17.6909 | 0 | 0 | 10780.3434 | 654.7401 | 0 | 6123.8594 | 1493.6411
2025-02-16 | 16:30-16:40 | 2025-02-16 16:40 | 100 | 7 | 星期日 | 2 | 47 | 764.7345 | 59.8589 | 18.4722 | 809.7658 | 7942.4454 | 0.9024 | 0 | 18.4722 | 26.559 | 0 | 10759.8187 | 690.0964 | 119.8342 | 5852.2459 | 1172.7775
2025-02-16 | 16:40-16:50 | 2025-02-16 16:50 | 101 | 7 | 星期日 | 2 | 47 | 814.5742 | 57.8942 | 14.7264 | 868.5841 | 7942.4454 | 0.9163 | 0 | 14.7264 | 39.2834 | 0 | 10743.4561 | 746.3944 | 179.977 | 5852.2459 | 875.4755
2025-02-16 | 16:50-17:00 | 2025-02-16 17:00 | 102 | 7 | 星期日 | 2 | 47 | 844.6603 | 64.9486 | 24.9205 | 930.4337 | 7942.4454 | 0.9264 | 0 | 24.9205 | 60.8529 | 0 | 10715.7666 | 782.4933 | 281.8708 | 5755.6955 | 598.8214
2025-02-16 | 17:00-17:10 | 2025-02-16 17:10 | 103 | 7 | 星期日 | 2 | 47 | 951.7188 | 67.659 | 59.9485 | 959.4695 | 7942.4454 | 0.9462 | 0 | 7.7508 | 0 | 0 | 10707.1547 | 900.5163 | 0 | 6067.161 | 316.7987
2025-02-16 | 17:10-17:20 | 2025-02-16 17:20 | 104 | 7 | 星期日 | 2 | 47 | 989.855 | 33.1654 | 55.4271 | 970.4771 | 7942.4454 | 0.9742 | 19.378 | 0 | 0 | 0 | 10724.5949 | 964.3168 | 0 | 6067.161 | 101.7755
2025-02-16 | 17:20-17:30 | 2025-02-16 17:30 | 105 | 7 | 星期日 | 2 | 47 | 1021.7732 | 53.3154 | 48.5234 | 1005.265 | 7942.4454 | 0.9862 | 16.5082 | 0 | 0 | 0 | 10739.4522 | 1007.6727 | 0 | 6038.5865 | 0
2025-02-16 | 17:30-17:40 | 2025-02-16 17:40 | 106 | 7 | 星期日 | 2 | 47 | 1061.7813 | 94.611 | 32.135 | 1062.0898 | 7942.4454 | 0.976 | 0 | 0.30848 | 0 | 0 | 10739.1094 | 1036.2986 | 0 | 6187.1445 | 0
2025-02-16 | 17:40-17:50 | 2025-02-16 17:50 | 107 | 7 | 星期日 | 2 | 47 | 895.8647 | 44.2818 | 40.1734 | 941.1331 | 7942.4454 | 1.0742 | 0 | 40.1734 | 5.095 | 0 | 10694.4723 | 962.3378 | 27.3654 | 5419.0148 | 3.1485
2025-02-16 | 17:50-18:00 | 2025-02-16 18:00 | 108 | 7 | 星期日 | 2 | 47 | 702.6543 | 18.6524 | 53.4514 | 709.775 | 7942.4454 | 1.2313 | 0 | 7.1207 | 0 | 0 | 10686.5604 | 865.1782 | 0 | 4253.4421 | 0
2025-02-16 | 18:00-18:10 | 2025-02-16 18:10 | 109 | 7 | 星期日 | 2 | 47 | 685.2157 | 6.9477 | 55.3328 | 671.7559 | 7942.4454 | 1.2561 | 6.9477 | 0 | 0 | 6.5121 | 10692.8133 | 860.6995 | 0 | 4188.4423 | 0
2025-02-16 | 18:10-18:20 | 2025-02-16 18:20 | 110 | 7 | 星期日 | 2 | 47 | 699.8177 | 30.5176 | 45.8665 | 717.4727 | 7942.4454 | 1.2447 | 0 | 17.6551 | 0 | 0 | 10673.1966 | 871.063 | 0 | 4332.8136 | 0.22606
2025-02-16 | 18:20-18:30 | 2025-02-16 18:30 | 111 | 7 | 星期日 | 2 | 47 | 708.081 | 40.4716 | 71.4594 | 731.9833 | 7942.4454 | 1.2545 | 0 | 23.9024 | 0 | 0 | 10646.6384 | 888.2876 | 0 | 4318.2035 | 0
2025-02-16 | 18:30-18:40 | 2025-02-16 18:40 | 112 | 7 | 星期日 | 2 | 47 | 693.9436 | 52.4623 | 82.566 | 716.1949 | 7942.4454 | 1.2522 | 0 | 22.2513 | 0 | 0 | 10621.9147 | 868.9562 | 0 | 4318.2035 | 0
2025-02-16 | 18:40-18:50 | 2025-02-16 18:50 | 113 | 7 | 星期日 | 2 | 47 | 261.0198 | 0 | 515.2462 | 720.5067 | 7942.4454 | 1.2881 | 0 | 459.4869 | 0 | 0 | 10111.3738 | 336.2196 | 0 | 4290.2613 | 0.016214
2025-02-16 | 18:50-19:00 | 2025-02-16 19:00 | 114 | 7 | 星期日 | 2 | 47 | 0.0037808 | 0 | 752.1005 | 747.3067 | 7942.4454 | 1.3466 | 0 | 747.3029 | 0 | 0 | 9281.0372 | 0.0050913 | 0 | 4269.815 | 0
2025-02-16 | 19:00-19:10 | 2025-02-16 19:10 | 115 | 7 | 星期日 | 2 | 47 | 0.003553 | 0 | 776.0172 | 751.7469 | 7942.4454 | 1.3523 | 0 | 751.7433 | 0 | 0 | 8445.7668 | 0.0048048 | 0 | 4318.2035 | 0
2025-02-16 | 19:10-19:20 | 2025-02-16 19:20 | 116 | 7 | 星期日 | 2 | 47 | 0.0038648 | 0 | 806.7017 | 736.6836 | 7942.4454 | 1.3445 | 0 | 736.6798 | 0 | 0 | 7627.2338 | 0.0051962 | 0 | 4318.2035 | 0.00084286
2025-02-16 | 19:20-19:30 | 2025-02-16 19:30 | 117 | 7 | 星期日 | 2 | 47 | 0.0037129 | 0 | 752.5843 | 716.2133 | 7942.4454 | 1.3483 | 0 | 716.2096 | 0 | 0 | 6831.4453 | 0.0050061 | 0 | 4290.2613 | 0
2025-02-16 | 19:30-19:40 | 2025-02-16 19:40 | 118 | 7 | 星期日 | 2 | 47 | 0.0036849 | 0 | 781.2355 | 704.2182 | 7942.4454 | 1.349 | 0 | 704.2145 | 0 | 0 | 6048.9847 | 0.004971 | 0 | 4362.8008 | 0
2025-02-16 | 19:40-19:50 | 2025-02-16 19:50 | 119 | 7 | 星期日 | 2 | 47 | 0.0037529 | 0 | 768.8527 | 717.4571 | 7942.4454 | 1.3473 | 0 | 717.4534 | 0 | 0 | 5251.8143 | 0.0050562 | 0 | 4358.1782 | 0
2025-02-16 | 19:50-20:00 | 2025-02-16 20:00 | 120 | 7 | 星期日 | 2 | 47 | 0.0037169 | 0 | 738.1228 | 737.2883 | 7942.4454 | 1.3482 | 0 | 737.2846 | 0 | 0 | 4432.6092 | 0.0050111 | 0 | 4269.815 | 0
2025-02-16 | 20:00-20:10 | 2025-02-16 20:10 | 121 | 7 | 星期日 | 2 | 47 | 0.003593 | 0 | 761.0898 | 725.0984 | 7942.4454 | 1.3513 | 0 | 725.0948 | 0 | 0 | 3626.9483 | 0.0048552 | 0 | 4290.2613 | 0
2025-02-16 | 20:10-20:20 | 2025-02-16 20:20 | 122 | 7 | 星期日 | 2 | 47 | 0.0040446 | 0 | 755.9494 | 706.1728 | 7942.4454 | 1.34 | 0 | 706.1688 | 0 | 0 | 2842.3163 | 0.0054198 | 0 | 4244.8409 | 0
2025-02-16 | 20:20-20:30 | 2025-02-16 20:30 | 123 | 7 | 星期日 | 2 | 47 | 0.0036889 | 0 | 734.1225 | 705.105 | 7942.4454 | 1.3489 | 0 | 705.1013 | 0 | 0 | 2058.8704 | 0.004976 | 0 | 4136.8348 | 0
2025-02-16 | 20:30-20:40 | 2025-02-16 20:40 | 124 | 7 | 星期日 | 2 | 47 | 0.0018385 | 0 | 759.0692 | 718.676 | 7942.4454 | 1.3952 | 0 | 718.6742 | 0 | 0 | 1260.3435 | 0.0025651 | 0 | 4233.3436 | 0
2025-02-16 | 20:40-20:50 | 2025-02-16 20:50 | 125 | 7 | 星期日 | 2 | 47 | 669.6685 | 5.1038 | 81.3666 | 703.9434 | 7942.4454 | 1.2226 | 0 | 34.2748 | 0 | 0 | 1222.2604 | 818.7367 | 0 | 4297.2721 | 0
2025-02-16 | 20:50-21:00 | 2025-02-16 21:00 | 126 | 7 | 星期日 | 2 | 47 | 722.1551 | 50.8515 | 66.787 | 682.595 | 7942.4454 | 0.9332 | 39.5601 | 0 | 0 | 0 | 1257.8645 | 673.9151 | 0 | 4354.1376 | 0
2025-02-16 | 21:00-21:10 | 2025-02-16 21:10 | 127 | 7 | 星期日 | 2 | 47 | 708.0555 | 61.5665 | 74.5226 | 714.8075 | 7942.4454 | 0.9068 | 0 | 6.752 | 0 | 0 | 1250.3622 | 642.0647 | 0 | 4274.7785 | 0
2025-02-16 | 21:10-21:20 | 2025-02-16 21:20 | 128 | 7 | 星期日 | 2 | 47 | 701.667 | 55.8037 | 94.8833 | 722.4536 | 7942.4454 | 0.9371 | 0 | 20.7866 | 0 | 0 | 1227.266 | 657.5321 | 0 | 4252.588 | 0
2025-02-16 | 21:20-21:30 | 2025-02-16 21:30 | 129 | 7 | 星期日 | 2 | 47 | 720.7547 | 18.9657 | 92.7599 | 711.1567 | 7942.4454 | 0.9371 | 9.5981 | 0 | 0 | 0 | 1235.9042 | 675.4193 | 0 | 4380.9863 | 0
2025-02-16 | 21:30-21:40 | 2025-02-16 21:40 | 130 | 7 | 星期日 | 2 | 47 | 711.2143 | 5.1038 | 74.1511 | 748.1084 | 7942.4454 | 0.9871 | 0 | 32.3138 | 4.5803 | 0 | 1200 | 702.0396 | 22.606 | 4396.0937 | 0
2025-02-16 | 21:40-21:50 | 2025-02-16 21:50 | 131 | 7 | 星期日 | 2 | 47 | 636.3904 | 44.2075 | 78.6733 | 680.7382 | 7942.4454 | 0.7764 | 0 | 0 | 44.3478 | 0 | 1200 | 494.0935 | 172.1582 | 3869.0391 | 0
2025-02-16 | 21:50-22:00 | 2025-02-16 22:00 | 132 | 7 | 星期日 | 2 | 47 | 1358.2424 | 833.3333 | 0 | 540.0683 | 7942.4454 | 0.4209 | 818.1741 | 0 | 0 | 0 | 1936.3567 | 571.6842 | 0 | 3327.3395 | 0
2025-02-16 | 22:00-22:10 | 2025-02-16 22:10 | 133 | 7 | 星期日 | 2 | 47 | 1365.2895 | 833.3333 | 0 | 524.046 | 7942.4454 | 0.3859 | 833.3333 | 0 | 0 | 7.9101 | 2686.3567 | 526.8652 | 0 | 3330.4109 | 0
2025-02-16 | 22:10-22:20 | 2025-02-16 22:20 | 134 | 7 | 星期日 | 2 | 47 | 571.4883 | 55.17 | 68.8862 | 543.5102 | 7942.4454 | 0.4368 | 27.978 | 0 | 0 | 0 | 2711.5369 | 249.6261 | 0 | 3340.404 | 0
2025-02-16 | 22:20-22:30 | 2025-02-16 22:30 | 135 | 7 | 星期日 | 2 | 47 | 1349.8699 | 833.3333 | 0 | 538.6483 | 7942.4454 | 0.4198 | 811.2215 | 0 | 0 | 0 | 3441.6363 | 566.6754 | 0 | 3239.992 | 0
2025-02-16 | 22:30-22:40 | 2025-02-16 22:40 | 136 | 7 | 星期日 | 2 | 47 | 1334.5466 | 833.3333 | 0 | 544.9645 | 7942.4454 | 0.4186 | 789.5821 | 0 | 0 | 0 | 4152.2602 | 558.6412 | 0 | 3250.2939 | 0
2025-02-16 | 22:40-22:50 | 2025-02-16 22:50 | 137 | 7 | 星期日 | 2 | 47 | 1339.5821 | 833.3333 | 0 | 563.4827 | 7942.4454 | 0.4241 | 776.0994 | 0 | 0 | 0 | 4850.7496 | 568.1168 | 0 | 3257.5231 | 0
2025-02-16 | 22:50-23:00 | 2025-02-16 23:00 | 138 | 7 | 星期日 | 2 | 47 | 1319.8411 | 833.3333 | 0 | 569.4567 | 7942.4454 | 0.4237 | 750.3844 | 0 | 0 | 0 | 5526.0956 | 559.2167 | 0 | 3324.9248 | 0
2025-02-16 | 23:00-23:10 | 2025-02-16 23:10 | 139 | 7 | 星期日 | 2 | 47 | 754.9523 | 239.5118 | 0 | 542.2251 | 7942.4454 | 0.4248 | 212.7272 | 0 | 0 | 0 | 5717.5501 | 320.7037 | 0 | 3356.2722 | 0
2025-02-16 | 23:10-23:20 | 2025-02-16 23:20 | 140 | 7 | 星期日 | 2 | 47 | 1357.4845 | 833.3333 | 0 | 538.5751 | 7942.4454 | 0.424 | 818.9094 | 0 | 0 | 0 | 6454.5685 | 575.5734 | 0 | 3370.5419 | 0
2025-02-16 | 23:20-23:30 | 2025-02-16 23:30 | 141 | 7 | 星期日 | 2 | 47 | 1343.0993 | 833.3333 | 0 | 568.195 | 7942.4454 | 0.422 | 774.9043 | 0 | 0 | 0 | 7151.9824 | 566.7879 | 0 | 3360.5488 | 0
2025-02-16 | 23:30-23:40 | 2025-02-16 23:40 | 142 | 7 | 星期日 | 2 | 47 | 1326.6484 | 833.3333 | 0 | 582.5538 | 7942.4454 | 0.424 | 744.0946 | 0 | 0 | 0 | 7821.6676 | 562.4989 | 0 | 3355.5249 | 0
2025-02-16 | 23:40-23:50 | 2025-02-16 23:50 | 143 | 7 | 星期日 | 2 | 47 | 582.3235 | 63.6867 | 29.3877 | 568.1718 | 7942.4454 | 0.4271 | 14.1517 | 0 | 0 | 0 | 7834.4041 | 248.7104 | 0 | 3415.4455 | 0
2025-02-16 | 23:50-24:00 | 2025-02-17 | 144 | 7 | 星期日 | 2 | 47 | 586.8676 | 42.8506 | 27.0307 | 552.44 | 7942.4454 | 0.4276 | 34.4276 | 0 | 0 | 0 | 7865.389 | 250.9446 | 0 | 3405.9743 | 0
2025-02-17 | 00:00-00:10 | 2025-02-17 00:10 | 1 | 1 | 星期一 | 2 | 48 | 1353.9469 | 833.3333 | 682.3698 | 571.9513 | 7865.389 | 0.4248 | 781.9955 | 0 | 0 | 0 | 8569.1849 | 575.1566 | 0 | 3423.2721 | 0
2025-02-17 | 00:10-00:20 | 2025-02-17 00:20 | 2 | 1 | 星期一 | 2 | 48 | 1367.089 | 833.3333 | 833.3333 | 577.4587 | 7865.389 | 0.4245 | 789.6303 | 0 | 0 | 0 | 9279.8523 | 580.3293 | 0 | 3410.4576 | 0
2025-02-17 | 00:20-00:30 | 2025-02-17 00:30 | 3 | 1 | 星期一 | 2 | 48 | 650.4599 | 150.4532 | 833.3333 | 562.8867 | 7865.389 | 0.4269 | 87.5732 | 0 | 0 | 0 | 9358.6682 | 277.6813 | 0 | 3414.3293 | 0
2025-02-17 | 00:30-00:40 | 2025-02-17 00:40 | 4 | 1 | 星期一 | 2 | 48 | 589.0262 | 57.9671 | 833.3333 | 571.8909 | 7865.389 | 0.4272 | 17.1353 | 0 | 0 | 0 | 9374.09 | 251.632 | 0 | 3471.564 | 0
2025-02-17 | 00:40-00:50 | 2025-02-17 00:50 | 5 | 1 | 星期一 | 2 | 48 | 610.2113 | 103.1123 | 3.2238 | 587.9113 | 7865.389 | 0.4271 | 22.3 | 0 | 0 | 0 | 9394.16 | 260.6213 | 0 | 3398.8646 | 0
2025-02-17 | 00:50-01:00 | 2025-02-17 01:00 | 6 | 1 | 星期一 | 2 | 48 | 643.3857 | 140.3717 | 3.5178 | 596.085 | 7865.389 | 0.4285 | 47.3007 | 0 | 0 | 0 | 9436.7306 | 275.6908 | 0 | 3423.2721 | 0
2025-02-17 | 01:00-01:10 | 2025-02-17 01:10 | 7 | 1 | 星期一 | 2 | 48 | 610.4703 | 83.3974 | 9.4915 | 595.8771 | 7865.389 | 0.4311 | 14.5932 | 0 | 0 | 0 | 9449.8645 | 263.1737 | 0 | 3527.4794 | 0
2025-02-17 | 01:10-01:20 | 2025-02-17 01:20 | 8 | 1 | 星期一 | 2 | 48 | 619.9794 | 36.3695 | 41.5462 | 576.0921 | 7865.389 | 0.4302 | 36.3695 | 0 | 0 | 7.5178 | 9482.597 | 266.7151 | 0 | 3602.3945 | 0
2025-02-17 | 01:20-01:30 | 2025-02-17 01:30 | 9 | 1 | 星期一 | 2 | 48 | 623.111 | 93.0015 | 24.1994 | 565.5933 | 7865.389 | 0.4279 | 57.5177 | 0 | 0 | 0 | 9534.3629 | 266.6292 | 0 | 3564.7909 | 0
2025-02-17 | 01:30-01:40 | 2025-02-17 01:40 | 10 | 1 | 星期一 | 2 | 48 | 603.3836 | 62.4102 | 12.889 | 605.4709 | 7865.389 | 0.4312 | 0 | 2.0873 | 0 | 0 | 9532.0437 | 260.179 | 0 | 3528.6665 | 0
2025-02-17 | 01:40-01:50 | 2025-02-17 01:50 | 11 | 1 | 星期一 | 2 | 48 | 599.4395 | 53.4394 | 31.7155 | 618.7933 | 7865.389 | 0.4333 | 0 | 19.3538 | 0 | 0 | 9510.5394 | 259.7371 | 0 | 3551.4394 | 0
2025-02-17 | 01:50-02:00 | 2025-02-17 02:00 | 12 | 1 | 星期一 | 2 | 48 | 649.0569 | 149.1908 | 3.7918 | 606.3167 | 7865.389 | 0.4311 | 42.7403 | 0 | 0 | 0 | 9549.0057 | 279.8084 | 0 | 3598.4164 | 0
2025-02-17 | 02:00-02:10 | 2025-02-17 02:10 | 13 | 1 | 星期一 | 2 | 48 | 635.7043 | 99.2443 | 10.4214 | 640.9774 | 7865.389 | 0.4293 | 0 | 5.2731 | 0 | 0 | 9543.1466 | 272.9078 | 0 | 3654.8413 | 0
2025-02-17 | 02:10-02:20 | 2025-02-17 02:20 | 14 | 1 | 星期一 | 2 | 48 | 648.8842 | 89.7971 | 10.3067 | 657.1599 | 7865.389 | 0.4324 | 0 | 8.2757 | 0 | 0 | 9533.9514 | 280.5775 | 0 | 3702.9908 | 0
2025-02-17 | 02:20-02:30 | 2025-02-17 02:30 | 15 | 1 | 星期一 | 2 | 48 | 639.1701 | 73.2895 | 10.4997 | 630.4333 | 7865.389 | 0.4367 | 8.7368 | 0 | 0 | 0 | 9541.8145 | 279.1256 | 0 | 3711.0739 | 0
2025-02-17 | 02:30-02:40 | 2025-02-17 02:40 | 16 | 1 | 星期一 | 2 | 48 | 628.7581 | 47.0467 | 57.7629 | 608.1272 | 7865.389 | 0.4348 | 20.6309 | 0 | 0 | 0 | 9560.3824 | 273.384 | 0 | 3743.0347 | 0
2025-02-17 | 02:40-02:50 | 2025-02-17 02:50 | 17 | 1 | 星期一 | 2 | 48 | 633.3661 | 71.1198 | 66.8707 | 615.1447 | 7865.389 | 0.4335 | 18.2213 | 0 | 0 | 0 | 9576.7816 | 274.5642 | 0 | 3755.1409 | 0
2025-02-17 | 02:50-03:00 | 2025-02-17 03:00 | 18 | 1 | 星期一 | 2 | 48 | 665.1494 | 101.2493 | 25.395 | 637.1633 | 7865.389 | 0.4357 | 27.986 | 0 | 0 | 0 | 9601.969 | 289.8056 | 0 | 3769.5859 | 0
2025-02-17 | 03:00-03:10 | 2025-02-17 03:10 | 19 | 1 | 星期一 | 2 | 48 | 633.6353 | 94.533 | 39.4536 | 640.123 | 7865.389 | 0.4374 | 0 | 6.4877 | 0 | 0 | 9594.7604 | 277.1521 | 0 | 3730.0554 | 0
2025-02-17 | 03:10-03:20 | 2025-02-17 03:20 | 20 | 1 | 星期一 | 2 | 48 | 630.5418 | 60.7119 | 39.3542 | 640.8629 | 7865.389 | 0.4371 | 0 | 10.3211 | 0 | 0 | 9583.2925 | 275.6098 | 0 | 3764.0175 | 0
2025-02-17 | 03:20-03:30 | 2025-02-17 03:30 | 21 | 1 | 星期一 | 2 | 48 | 650.0651 | 84.7045 | 0.021022 | 640.9683 | 7865.389 | 0.4356 | 9.0967 | 0 | 0 | 0 | 9591.4796 | 283.1683 | 0 | 3785.6117 | 0
2025-02-17 | 03:30-03:40 | 2025-02-17 03:40 | 22 | 1 | 星期一 | 2 | 48 | 674.1542 | 82.1953 | 0 | 626.7375 | 7865.389 | 0.4353 | 47.4167 | 0 | 0 | 0 | 9634.1546 | 293.4593 | 0 | 3874.6192 | 0
2025-02-17 | 03:40-03:50 | 2025-02-17 03:50 | 23 | 1 | 星期一 | 2 | 48 | 662.5493 | 50.0796 | 23.2521 | 634.2468 | 7865.389 | 0.436 | 28.3026 | 0 | 0 | 0 | 9659.627 | 288.8715 | 0 | 3915.6779 | 0
2025-02-17 | 03:50-04:00 | 2025-02-17 04:00 | 24 | 1 | 星期一 | 2 | 48 | 647.0389 | 68.2777 | 24.9562 | 657.095 | 7865.389 | 0.4378 | 0 | 10.0561 | 0 | 0 | 9648.4535 | 283.2736 | 0 | 3850.2372 | 0
2025-02-17 | 04:00-04:10 | 2025-02-17 04:10 | 25 | 1 | 星期一 | 2 | 48 | 682.5204 | 80.1303 | 23.4152 | 655.5693 | 7865.389 | 0.4401 | 26.9511 | 0 | 0 | 0 | 9672.7095 | 300.3772 | 0 | 3912.3383 | 0
2025-02-17 | 04:10-04:20 | 2025-02-17 04:20 | 26 | 1 | 星期一 | 2 | 48 | 686.2987 | 85.3008 | 12.8078 | 674.0951 | 7865.389 | 0.4389 | 12.2036 | 0 | 0 | 0 | 9683.6927 | 301.2165 | 0 | 3991.4131 | 0
2025-02-17 | 04:20-04:30 | 2025-02-17 04:30 | 27 | 1 | 星期一 | 2 | 48 | 701.0447 | 113.4654 | 11.8129 | 698.0117 | 7865.389 | 0.4364 | 3.033 | 0 | 0 | 0 | 9686.4225 | 305.9359 | 0 | 4016.8527 | 0
2025-02-17 | 04:30-04:40 | 2025-02-17 04:40 | 28 | 1 | 星期一 | 2 | 48 | 696.3976 | 78.0382 | 19.569 | 662.7629 | 7865.389 | 0.4393 | 33.6347 | 0 | 0 | 0 | 9716.6937 | 305.9274 | 0 | 4017.169 | 0.0012286
2025-02-17 | 04:40-04:50 | 2025-02-17 04:50 | 29 | 1 | 星期一 | 2 | 48 | 703.2548 | 84.6728 | 14.9843 | 624.8798 | 7865.389 | 0.4422 | 78.3751 | 0 | 0 | 0 | 9787.2312 | 310.9793 | 0 | 4001.8479 | 0
2025-02-17 | 04:50-05:00 | 2025-02-17 05:00 | 30 | 1 | 星期一 | 2 | 48 | 682.4917 | 74.9636 | 17.0448 | 620.9883 | 7865.389 | 0.4395 | 61.5034 | 0 | 0 | 0 | 9842.5843 | 299.9551 | 0 | 4037.9761 | 0
2025-02-17 | 05:00-05:10 | 2025-02-17 05:10 | 31 | 1 | 星期一 | 2 | 48 | 672.909 | 70.0765 | 10.6146 | 636.6363 | 7865.389 | 0.4333 | 36.2727 | 0 | 0 | 0 | 9875.2297 | 291.5715 | 0 | 3956.6755 | 0.018529
2025-02-17 | 05:10-05:20 | 2025-02-17 05:20 | 32 | 1 | 星期一 | 2 | 48 | 691.4987 | 82.6467 | 15.1755 | 656.9264 | 7865.389 | 0.4439 | 34.5722 | 0 | 0 | 0 | 9906.3447 | 306.9563 | 0 | 3956.6755 | 0
2025-02-17 | 05:20-05:30 | 2025-02-17 05:30 | 33 | 1 | 星期一 | 2 | 48 | 695.3618 | 98.1137 | 23.7841 | 657.985 | 7865.389 | 0.4301 | 37.3768 | 0 | 0 | 0 | 9939.9838 | 299.0751 | 0 | 4004.7277 | 0
2025-02-17 | 05:30-05:40 | 2025-02-17 05:40 | 34 | 1 | 星期一 | 2 | 48 | 1459.5298 | 833.3333 | 0 | 641.1745 | 7865.389 | 0.3713 | 818.3553 | 0 | 0 | 0 | 10676.5036 | 541.9234 | 0 | 3970.5705 | 0.25803
2025-02-17 | 05:40-05:50 | 2025-02-17 05:50 | 35 | 1 | 星期一 | 2 | 48 | 751.0528 | 84.0972 | 22.6688 | 736.7808 | 7865.389 | 0.5708 | 14.272 | 0 | 0 | 0 | 10689.3484 | 428.7009 | 0 | 4425.9361 | 0
2025-02-17 | 05:50-06:00 | 2025-02-17 06:00 | 36 | 1 | 星期一 | 2 | 48 | 91.6756 | 0 | 833.3333 | 877.8767 | 7865.389 | 0.9099 | 0 | 786.201 | 0 | 0 | 9815.7917 | 83.4157 | 0 | 5291.7335 | 0
2025-02-17 | 06:00-06:10 | 2025-02-17 06:10 | 37 | 1 | 星期一 | 2 | 48 | 83.4039 | 0 | 833.3333 | 857.0902 | 7865.389 | 0.9368 | 0 | 773.6863 | 0 | 0 | 8956.1403 | 78.1327 | 0 | 5166.6016 | 3.5941
2025-02-17 | 06:10-06:20 | 2025-02-17 06:20 | 38 | 1 | 星期一 | 2 | 48 | 682.2462 | 0 | 238.4253 | 821.2953 | 7865.389 | 0.8758 | 0 | 139.049 | 0 | 0 | 8801.6414 | 597.5113 | 0 | 5162.3754 | 0
2025-02-17 | 06:20-06:30 | 2025-02-17 06:30 | 39 | 1 | 星期一 | 2 | 48 | 118.1806 | 0 | 833.3333 | 844.895 | 7865.389 | 0.8759 | 0 | 726.7144 | 0 | 0 | 7994.1809 | 103.5144 | 0 | 5283.5243 | 0
2025-02-17 | 06:30-06:40 | 2025-02-17 06:40 | 40 | 1 | 星期一 | 2 | 48 | 828.1857 | 18.9203 | 69.6864 | 837.6251 | 7865.389 | 0.8601 | 0 | 9.4394 | 0 | 0 | 7983.6926 | 712.3225 | 0 | 5215.1024 | 111.4549
2025-02-17 | 06:40-06:50 | 2025-02-17 06:50 | 41 | 1 | 星期一 | 2 | 48 | 791.1636 | 61.2084 | 65.649 | 814.0829 | 7865.389 | 0.8442 | 0 | 22.9193 | 0 | 0 | 7958.2267 | 667.9003 | 0 | 5166.6016 | 325.3764
2025-02-17 | 06:50-07:00 | 2025-02-17 07:00 | 42 | 1 | 星期一 | 2 | 48 | 747.0995 | 57.6899 | 55.8008 | 772.9275 | 7865.389 | 0.8334 | 0 | 25.828 | 0 | 0 | 7929.5289 | 622.6327 | 0 | 5174.8531 | 597.5464
2025-02-17 | 07:00-07:10 | 2025-02-17 07:10 | 43 | 1 | 星期一 | 2 | 48 | 696.0931 | 74.6023 | 31.1356 | 691.408 | 7865.389 | 0.8092 | 4.6851 | 0 | 0 | 0 | 7933.7455 | 563.2785 | 0 | 5166.6016 | 875.7409
2025-02-17 | 07:10-07:20 | 2025-02-17 07:20 | 44 | 1 | 星期一 | 2 | 48 | 666.6898 | 95.1036 | 40.5516 | 614.8503 | 7865.389 | 0.7972 | 51.8395 | 0 | 0 | 0 | 7980.401 | 531.4851 | 0 | 5166.6016 | 1168.8218
2025-02-17 | 07:20-07:30 | 2025-02-17 07:30 | 45 | 1 | 星期一 | 2 | 48 | 661.7525 | 105.4571 | 16.6976 | 548.0204 | 7865.389 | 0.7644 | 105.4571 | 0 | 0 | 8.275 | 8075.3125 | 505.8436 | 0 | 5221.2514 | 1481.0357
2025-02-17 | 07:30-07:40 | 2025-02-17 07:40 | 46 | 1 | 星期一 | 2 | 48 | 1327.6188 | 833.3333 | 0 | 478.037 | 7865.389 | 0.6899 | 833.3333 | 0 | 0 | 16.2485 | 8825.3125 | 915.9242 | 0 | 5174.8531 | 1799.5791
2025-02-17 | 07:40-07:50 | 2025-02-17 07:50 | 47 | 1 | 星期一 | 2 | 48 | 527.7457 | 28.4342 | 92.3797 | 542.6131 | 7865.389 | 0.86 | 0 | 14.8674 | 0 | 0 | 8808.7932 | 453.8613 | 0 | 5663.0415 | 2124.0343
2025-02-17 | 07:50-08:00 | 2025-02-17 08:00 | 48 | 1 | 星期一 | 2 | 48 | 0 | 0 | 801.5042 | 670.9438 | 7865.389 | 1.1617 | 0 | 670.9438 | 0 | 0 | 8063.3001 | 0 | 0 | 6909.2907 | 2457.3589
2025-02-17 | 08:00-08:10 | 2025-02-17 08:10 | 49 | 1 | 星期一 | 2 | 48 | 0 | 0 | 782.0811 | 632.5047 | 7865.389 | 1.1683 | 0 | 632.5047 | 0 | 0 | 7360.5171 | 0 | 0 | 7004.7088 | 2797.3261
2025-02-17 | 08:10-08:20 | 2025-02-17 08:20 | 50 | 1 | 星期一 | 2 | 48 | 0 | 0 | 675.0929 | 539.959 | 7865.389 | 1.0956 | 0 | 539.959 | 0 | 0 | 6760.5627 | 0 | 0 | 6948.2782 | 3121.6241
2025-02-17 | 08:20-08:30 | 2025-02-17 08:30 | 51 | 1 | 星期一 | 2 | 48 | 0 | 0 | 633.9738 | 477.3154 | 7865.389 | 1.0849 | 0 | 477.3154 | 0 | 0 | 6230.2122 | 0 | 0 | 6948.2782 | 3422.9786
2025-02-17 | 08:30-08:40 | 2025-02-17 08:40 | 52 | 1 | 星期一 | 2 | 48 | 0 | 0 | 572.2718 | 420.6831 | 7865.389 | 1.061 | 0 | 420.6831 | 0 | 0 | 5762.7866 | 0 | 0 | 6782.0877 | 3721.2808
2025-02-17 | 08:40-08:50 | 2025-02-17 08:50 | 53 | 1 | 星期一 | 2 | 48 | 0 | 0 | 532.1893 | 381.8555 | 7865.389 | 1.043 | 0 | 381.8555 | 0 | 0 | 5338.5027 | 0 | 0 | 6860.2218 | 4060.2343
2025-02-17 | 08:50-09:00 | 2025-02-17 09:00 | 54 | 1 | 星期一 | 2 | 48 | 0 | 0 | 462.8061 | 351.6254 | 7865.389 | 1.036 | 0 | 351.6254 | 0 | 0 | 4947.8078 | 0 | 0 | 6888.4542 | 4384.3661
2025-02-17 | 09:00-09:10 | 2025-02-17 09:10 | 55 | 1 | 星期一 | 2 | 48 | 0.21466 | 0 | 435.7791 | 301.833 | 7865.389 | 1.0147 | 0 | 301.6183 | 0 | 0 | 4612.6763 | 0.21782 | 0 | 6882.4629 | 4593.3901
2025-02-17 | 09:10-09:20 | 2025-02-17 09:20 | 56 | 1 | 星期一 | 2 | 48 | 0.847 | 0 | 382.0335 | 252.0189 | 7865.389 | 0.9922 | 0 | 251.1719 | 0 | 0 | 4333.5964 | 0.8404 | 0 | 6870.9554 | 4821.4596
2025-02-17 | 09:20-09:30 | 2025-02-17 09:30 | 57 | 1 | 星期一 | 2 | 48 | 0 | 0 | 368.5199 | 203.8625 | 7865.389 | 0.97 | 0 | 203.8625 | 0 | 0 | 4107.0825 | 0 | 0 | 7003.76 | 5127.2464
2025-02-17 | 09:30-09:40 | 2025-02-17 09:40 | 58 | 1 | 星期一 | 2 | 48 | 0.040006 | 0 | 308.8317 | 144.0058 | 7865.389 | 0.9422 | 0 | 143.9658 | 0 | 0 | 3947.1205 | 0.037694 | 0 | 6885.8542 | 5433.5355
2025-02-17 | 09:40-09:50 | 2025-02-17 09:50 | 59 | 1 | 星期一 | 2 | 48 | 0 | 0 | 258.5468 | 116.9472 | 7865.389 | 0.9569 | 0 | 116.9472 | 0 | 0 | 3817.1792 | 0 | 0 | 6856.6823 | 5663.6823
2025-02-17 | 09:50-10:00 | 2025-02-17 10:00 | 60 | 1 | 星期一 | 2 | 48 | 0 | 2.1578 | 224.0353 | 124.7667 | 7865.389 | 0.9977 | 0 | 124.7667 | 0 | 0 | 3678.5496 | 0 | 0 | 6805.557 | 5814.1661
2025-02-17 | 10:00-10:10 | 2025-02-17 10:10 | 61 | 1 | 星期一 | 2 | 48 | 0 | 8.2264 | 215.4568 | 116.1609 | 7865.389 | 0.9919 | 0 | 116.1609 | 0 | 0 | 3549.4818 | 0 | 0 | 6770.9645 | 5947.1773
2025-02-17 | 10:10-10:20 | 2025-02-17 10:20 | 62 | 1 | 星期一 | 2 | 48 | 0 | 0 | 197.8823 | 58.5214 | 7865.389 | 0.9588 | 0 | 58.5214 | 0 | 0 | 3484.4581 | 0 | 0 | 6836.2732 | 6099.6642
2025-02-17 | 10:20-10:30 | 2025-02-17 10:30 | 63 | 1 | 星期一 | 2 | 48 | 0 | 23.0003 | 153.9059 | 1.2979 | 7865.389 | 0.9549 | 0 | 1.2979 | 0 | 0 | 3483.0159 | 0 | 0 | 6770.9645 | 6253.5161
2025-02-17 | 10:30-10:40 | 2025-02-17 10:40 | 64 | 1 | 星期一 | 2 | 48 | 0 | 78.8761 | 181.1952 | 19.8273 | 7865.389 | 0.9839 | 0 | 19.8273 | 0 | 0 | 3460.9857 | 0 | 0 | 6754.6576 | 6368.1642
2025-02-17 | 10:40-10:50 | 2025-02-17 10:50 | 65 | 1 | 星期一 | 2 | 48 | 27.2794 | 144.7404 | 145.6617 | -6.986 | 7865.389 | 0.799 | 34.2653 | 0 | 0 | 0 | 3491.8245 | 21.7962 | 0 | 6643.2724 | 6501.7331
2025-02-17 | 10:50-11:00 | 2025-02-17 11:00 | 66 | 1 | 星期一 | 2 | 48 | 799.9725 | 833.3333 | 0 | -89.89 | 7865.389 | 0.5025 | 833.3333 | 0 | 0 | 56.5291 | 4241.8245 | 401.9862 | 0 | 6643.2724 | 6661.9339
2025-02-17 | 11:00-11:10 | 2025-02-17 11:10 | 67 | 1 | 星期一 | 2 | 48 | 826.1928 | 833.3333 | 0 | -115.1448 | 7865.389 | 0.4662 | 833.3333 | 0 | 0 | 108.0043 | 4991.8245 | 385.1711 | 0 | 6768.841 | 6786.909
2025-02-17 | 11:10-11:20 | 2025-02-17 11:20 | 68 | 1 | 星期一 | 2 | 48 | 860.8998 | 833.3333 | 0 | -110.5103 | 7865.389 | 0.5007 | 833.3333 | 0 | 0 | 138.0768 | 5741.8245 | 431.0525 | 0 | 6752.7338 | 6840.5163
2025-02-17 | 11:20-11:30 | 2025-02-17 11:30 | 69 | 1 | 星期一 | 2 | 48 | 837.9323 | 833.3333 | 0 | -101.2742 | 7865.389 | 0.4827 | 833.3333 | 0 | 0 | 105.8732 | 6491.8245 | 404.4699 | 0 | 6553.1124 | 6828.8679
2025-02-17 | 11:30-11:40 | 2025-02-17 11:40 | 70 | 1 | 星期一 | 2 | 48 | 864.5227 | 833.3333 | 0 | -88.9431 | 7865.389 | 0.4785 | 833.3333 | 0 | 0 | 120.1325 | 7241.8245 | 413.6741 | 0 | 6553.5553 | 6807.433
2025-02-17 | 11:40-11:50 | 2025-02-17 11:50 | 71 | 1 | 星期一 | 2 | 48 | 836.129 | 833.3333 | 0 | -132.857 | 7865.389 | 0.4662 | 833.3333 | 0 | 0 | 135.6527 | 7991.8245 | 389.8033 | 0 | 6486.4629 | 6882.297
2025-02-17 | 11:50-12:00 | 2025-02-17 12:00 | 72 | 1 | 星期一 | 2 | 48 | 801.861 | 833.3333 | 0 | -182.65 | 7865.389 | 0.4432 | 833.3333 | 0 | 0 | 151.1777 | 8741.8245 | 355.3848 | 0 | 6351.6509 | 7016.3679
2025-02-17 | 12:00-12:10 | 2025-02-17 12:10 | 73 | 1 | 星期一 | 2 | 48 | 778.3726 | 833.3333 | 0 | -122.2037 | 7865.389 | 0.4411 | 833.3333 | 0 | 0 | 67.2429 | 9491.8245 | 343.3401 | 0 | 6250.8471 | 7058.8048
2025-02-17 | 12:10-12:20 | 2025-02-17 12:20 | 74 | 1 | 星期一 | 2 | 48 | 776.2397 | 833.3333 | 0 | -66.334 | 7865.389 | 0.4551 | 833.3333 | 0 | 0 | 9.2403 | 10241.8245 | 353.2667 | 0 | 6240.1138 | 7025.9118
2025-02-17 | 12:20-12:30 | 2025-02-17 12:30 | 75 | 1 | 星期一 | 2 | 48 | 780.3313 | 833.3333 | 0 | -87.6271 | 7865.389 | 0.4463 | 620.195 | 0 | 0 | 247.7634 | 10800 | 348.2619 | 0 | 6298.6017 | 6985.5321
2025-02-17 | 12:30-12:40 | 2025-02-17 12:40 | 76 | 1 | 星期一 | 2 | 48 | 806.4169 | 833.3333 | 0 | -147.7822 | 7865.389 | 0.4113 | 0 | 0 | 0 | 954.199 | 10800 | 331.6793 | 0 | 6328.3627 | 6984.6237
2025-02-17 | 12:40-12:50 | 2025-02-17 12:50 | 77 | 1 | 星期一 | 2 | 48 | 626.2567 | 833.3333 | 0 | -172.2705 | 7865.389 | 0.5682 | 0 | 0 | 0 | 798.5272 | 10800 | 355.839 | 0 | 6363.0103 | 6956.4167
2025-02-17 | 12:50-13:00 | 2025-02-17 13:00 | 78 | 1 | 星期一 | 2 | 48 | 10.1947 | 293.5465 | 55.5399 | -123.8667 | 7865.389 | 0.8279 | 0 | 0 | 0 | 134.0614 | 10800 | 8.4402 | 0 | 6411.3752 | 6850.9661
2025-02-17 | 13:00-13:10 | 2025-02-17 13:10 | 79 | 1 | 星期一 | 2 | 48 | 13.6982 | 212.891 | 89.4558 | -39.1193 | 7865.389 | 0.8636 | 0 | 0 | 0 | 52.8175 | 10800 | 11.8298 | 0 | 6453.9955 | 6678.1383
2025-02-17 | 13:10-13:20 | 2025-02-17 13:20 | 80 | 1 | 星期一 | 2 | 48 | 16.9564 | 174.4235 | 50.178 | -58.8683 | 7865.389 | 0.8416 | 0 | 0 | 0 | 75.8247 | 10800 | 14.2705 | 0 | 6365.5637 | 6503.9066
2025-02-17 | 13:20-13:30 | 2025-02-17 13:30 | 81 | 1 | 星期一 | 2 | 48 | 6.5591 | 183.0083 | 104.2466 | -126.1125 | 7865.389 | 0.8618 | 0 | 0 | 0 | 132.6716 | 10800 | 5.6527 | 0 | 6287.7 | 6367.7196
2025-02-17 | 13:30-13:40 | 2025-02-17 13:40 | 82 | 1 | 星期一 | 2 | 48 | 28.7564 | 155.1604 | 107.2552 | -54.1068 | 7865.389 | 0.8623 | 0 | 0 | 0 | 82.8632 | 10800 | 24.7966 | 0 | 6357.545 | 6252.0154
2025-02-17 | 13:40-13:50 | 2025-02-17 13:50 | 83 | 1 | 星期一 | 2 | 48 | 3.6996 | 129.8179 | 158.2931 | -20.1282 | 7865.389 | 0.9026 | 0 | 0 | 0 | 23.8279 | 10800 | 3.3393 | 0 | 6359.4688 | 6075.7424
2025-02-17 | 13:50-14:00 | 2025-02-17 14:00 | 84 | 1 | 星期一 | 2 | 48 | 0 | 104.3327 | 175.0221 | -52.2267 | 7865.389 | 0.9754 | 0 | 0 | 0 | 52.2267 | 10800 | 0 | 0 | 6284.4169 | 5841.2036
2025-02-17 | 14:00-14:10 | 2025-02-17 14:10 | 85 | 1 | 星期一 | 2 | 48 | 0 | 53.835 | 199.9661 | 6.6251 | 7865.389 | 1.0002 | 0 | 6.6251 | 0 | 0 | 10792.6388 | 0 | 0 | 6287.7 | 5630.5599
2025-02-17 | 14:10-14:20 | 2025-02-17 14:20 | 86 | 1 | 星期一 | 2 | 48 | 0 | 34.8498 | 191.189 | 86.492 | 7865.389 | 0.9978 | 0 | 86.492 | 0 | 0 | 10696.5366 | 0 | 0 | 6260.3691 | 5448.1528
2025-02-17 | 14:20-14:30 | 2025-02-17 14:30 | 87 | 1 | 星期一 | 2 | 48 | 0 | 0 | 235.7937 | 137.1942 | 7865.389 | 1.0271 | 0 | 137.1942 | 0 | 0 | 10544.0987 | 0 | 0 | 6214.1643 | 5229.8839
2025-02-17 | 14:30-14:40 | 2025-02-17 14:40 | 88 | 1 | 星期一 | 2 | 48 | 0 | 0 | 302.8667 | 185.8812 | 7865.389 | 1.0906 | 0 | 185.8812 | 0 | 0 | 10337.564 | 0 | 0 | 6245.86 | 4916.6122
2025-02-17 | 14:40-14:50 | 2025-02-17 14:50 | 89 | 1 | 星期一 | 2 | 48 | 0 | 0 | 338.3211 | 250.5537 | 7865.389 | 0.9376 | 0 | 250.5537 | 0 | 0 | 10059.1709 | 0 | 0 | 6279.6813 | 4652.6224
2025-02-17 | 14:50-15:00 | 2025-02-17 15:00 | 90 | 1 | 星期一 | 2 | 48 | 1061.0967 | 833.3333 | 0 | 304.7625 | 7865.389 | 0.6694 | 756.3342 | 0 | 0 | 0 | 10739.8717 | 710.2981 | 0 | 6187.5546 | 4451.6571
2025-02-17 | 15:00-15:10 | 2025-02-17 15:10 | 91 | 1 | 星期一 | 2 | 48 | 1133.0151 | 833.3333 | 0 | 309.5589 | 7865.389 | 0.66 | 66.8092 | 0 | 0 | 756.647 | 10800 | 747.79 | 0 | 6187.5546 | 4179.4044
2025-02-17 | 15:10-15:20 | 2025-02-17 15:20 | 92 | 1 | 星期一 | 2 | 48 | 431.1039 | 139.9518 | 41.9125 | 337.7341 | 7865.389 | 0.7217 | 0 | 0 | 0 | 93.3698 | 10800 | 311.1277 | 0 | 6174.793 | 3837.41
2025-02-17 | 15:20-15:30 | 2025-02-17 15:30 | 93 | 1 | 星期一 | 2 | 48 | 461.144 | 119.3576 | 38.3691 | 412.3371 | 7865.389 | 0.7308 | 0 | 0 | 0 | 48.8069 | 10800 | 337.004 | 0 | 6174.793 | 3471.6857
2025-02-17 | 15:30-15:40 | 2025-02-17 15:40 | 94 | 1 | 星期一 | 2 | 48 | 506.4365 | 104.3938 | 42.5941 | 484.945 | 7865.389 | 0.7534 | 0 | 0 | 0 | 21.4915 | 10800 | 381.5493 | 0 | 6157.72 | 3124.9872
2025-02-17 | 15:40-15:50 | 2025-02-17 15:50 | 95 | 1 | 星期一 | 2 | 48 | 551.5786 | 91.98 | 41.4525 | 534.6744 | 7865.389 | 0.7823 | 0 | 0 | 0 | 16.9042 | 10800 | 431.4999 | 0 | 6081.9177 | 2793.2363
2025-02-17 | 15:50-16:00 | 2025-02-17 16:00 | 96 | 1 | 星期一 | 2 | 48 | 593.67 | 57.7337 | 52.7487 | 568.9412 | 7865.389 | 0.8055 | 0 | 0 | 0 | 24.7288 | 10800 | 478.2012 | 0 | 6081.9177 | 2465.0786
2025-02-17 | 16:00-16:10 | 2025-02-17 16:10 | 97 | 1 | 星期一 | 2 | 48 | 659.8086 | 91.5352 | 48.2124 | 612.6782 | 7865.389 | 0.8271 | 0 | 0 | 0 | 47.1304 | 10800 | 545.7277 | 0 | 6158.3182 | 2137.5763
2025-02-17 | 16:10-16:20 | 2025-02-17 16:20 | 98 | 1 | 星期一 | 2 | 48 | 697.3774 | 55.6014 | 44.2061 | 677.5717 | 7865.389 | 0.8519 | 0 | 0 | 0 | 19.8057 | 10800 | 594.0958 | 0 | 6157.72 | 1822.406
2025-02-17 | 16:20-16:30 | 2025-02-17 16:30 | 99 | 1 | 星期一 | 2 | 48 | 734.3992 | 53.335 | 70.5197 | 746.9779 | 7865.389 | 0.8791 | 0 | 12.5787 | 0 | 0 | 10786.0236 | 645.6103 | 0 | 6081.9177 | 1513.2268
2025-02-17 | 16:30-16:40 | 2025-02-17 16:40 | 100 | 1 | 星期一 | 2 | 48 | 792.8362 | 52.0628 | 30.4879 | 793.9822 | 7865.389 | 0.9024 | 0 | 1.1461 | 0 | 0 | 10784.7502 | 715.4553 | 0 | 6082.516 | 1193.8831
2025-02-17 | 16:40-16:50 | 2025-02-17 16:50 | 101 | 1 | 星期一 | 2 | 48 | 863.1418 | 57.8942 | 14.0884 | 848.0052 | 7865.389 | 0.9163 | 15.1366 | 0 | 0 | 0 | 10798.3732 | 790.8968 | 0 | 6157.72 | 893.6871
2025-02-17 | 16:50-17:00 | 2025-02-17 17:00 | 102 | 1 | 星期一 | 2 | 48 | 887.3085 | 35.3485 | 26.6807 | 912.9371 | 7865.389 | 0.9264 | 0 | 25.6286 | 0 | 0 | 10769.897 | 822.0026 | 0 | 6028.0004 | 613.6286
2025-02-17 | 17:00-17:10 | 2025-02-17 17:10 | 103 | 1 | 星期一 | 2 | 48 | 947.2526 | 64.2419 | 57.1297 | 958.2379 | 7865.389 | 0.9462 | 0 | 10.9853 | 0 | 0 | 10757.6911 | 896.2904 | 0 | 6028.0004 | 334.3871
2025-02-17 | 17:10-17:20 | 2025-02-17 17:20 | 104 | 1 | 星期一 | 2 | 48 | 974.6006 | 33.1654 | 66.0221 | 976.6403 | 7865.389 | 0.9742 | 0 | 2.0397 | 0 | 0 | 10755.4248 | 949.4559 | 0 | 6021.6088 | 113.8157
2025-02-17 | 17:20-17:30 | 2025-02-17 17:30 | 105 | 1 | 星期一 | 2 | 48 | 1025.7548 | 53.3154 | 48.9799 | 1000.0517 | 7865.389 | 0.9862 | 25.7031 | 0 | 0 | 0 | 10778.5576 | 1011.5994 | 0 | 6103.8026 | 0
2025-02-17 | 17:30-17:40 | 2025-02-17 17:40 | 106 | 1 | 星期一 | 2 | 48 | 1073.0487 | 94.611 | 31.3805 | 1035.7253 | 7865.389 | 0.976 | 23.8249 | 0 | 0 | 13.4984 | 10800 | 1047.2955 | 0 | 6239.6394 | 0
2025-02-17 | 17:40-17:50 | 2025-02-17 17:50 | 107 | 1 | 星期一 | 2 | 48 | 910.2639 | 35.6052 | 47.8813 | 895.832 | 7865.389 | 1.0742 | 0 | 0 | 0 | 14.4319 | 10800 | 977.8055 | 0 | 5521.2509 | 3.6552
2025-02-17 | 17:50-18:00 | 2025-02-17 18:00 | 108 | 1 | 星期一 | 2 | 48 | 694.7929 | 18.6524 | 72.8921 | 671.88 | 7865.389 | 1.2313 | 0 | 0 | 0 | 22.9129 | 10800 | 855.4986 | 0 | 4274.186 | 0
2025-02-17 | 18:00-18:10 | 2025-02-17 18:10 | 109 | 1 | 星期一 | 2 | 48 | 684.3843 | 6.9477 | 55.6047 | 680.0029 | 7865.389 | 1.2561 | 0 | 0 | 0 | 4.3814 | 10800 | 859.6552 | 0 | 4185.0187 | 0
2025-02-17 | 18:10-18:20 | 2025-02-17 18:20 | 110 | 1 | 星期一 | 2 | 48 | 696.5685 | 21.2728 | 51.9376 | 720.4549 | 7865.389 | 1.2447 | 0 | 23.8864 | 0 | 0 | 10773.4595 | 867.0188 | 0 | 4299.7428 | 0.26243
2025-02-17 | 18:20-18:30 | 2025-02-17 18:30 | 111 | 1 | 星期一 | 2 | 48 | 686.2094 | 25.677 | 71.1734 | 700.4983 | 7865.389 | 1.2545 | 0 | 14.289 | 0 | 0 | 10757.5829 | 860.8496 | 0 | 4273.033 | 0
2025-02-17 | 18:30-18:40 | 2025-02-17 18:40 | 112 | 1 | 星期一 | 2 | 48 | 695.8557 | 53.5958 | 81.321 | 727.3584 | 7865.389 | 1.2522 | 0 | 31.5027 | 0 | 0 | 10722.5799 | 871.3505 | 0 | 4299.7428 | 0
2025-02-17 | 18:40-18:50 | 2025-02-17 18:50 | 113 | 1 | 星期一 | 2 | 48 | 386.8232 | 0 | 395.0363 | 746.9396 | 7865.389 | 1.2881 | 0 | 360.1164 | 0 | 0 | 10322.4505 | 498.2669 | 0 | 4337.3578 | 0.018829
2025-02-17 | 18:50-19:00 | 2025-02-17 19:00 | 114 | 1 | 星期一 | 2 | 48 | 0 | 0 | 770.9743 | 739.9617 | 7865.389 | 1.3466 | 0 | 739.9617 | 0 | 0 | 9500.2709 | 0 | 0 | 4337.9775 | 0
2025-02-17 | 19:00-19:10 | 2025-02-17 19:10 | 115 | 1 | 星期一 | 2 | 48 | 0 | 0 | 773.2461 | 748.8766 | 7865.389 | 1.3523 | 0 | 748.8766 | 0 | 0 | 8668.1858 | 0 | 0 | 4303.2396 | 0
2025-02-17 | 19:10-19:20 | 2025-02-17 19:20 | 116 | 1 | 星期一 | 2 | 48 | 0 | 0 | 804.9292 | 752.4571 | 7865.389 | 1.3445 | 0 | 752.4571 | 0 | 0 | 7832.1224 | 0 | 0 | 4299.4901 | 0.0011143
2025-02-17 | 19:20-19:30 | 2025-02-17 19:30 | 117 | 1 | 星期一 | 2 | 48 | 0 | 0 | 757.5278 | 733.99 | 7865.389 | 1.3483 | 0 | 733.99 | 0 | 0 | 7016.5779 | 0 | 0 | 4321.4401 | 0
2025-02-17 | 19:30-19:40 | 2025-02-17 19:40 | 118 | 1 | 星期一 | 2 | 48 | 0 | 0 | 783.2162 | 704.3086 | 7865.389 | 1.349 | 0 | 704.3086 | 0 | 0 | 6234.0128 | 0 | 0 | 4374.6851 | 0
2025-02-17 | 19:40-19:50 | 2025-02-17 19:50 | 119 | 1 | 星期一 | 2 | 48 | 0 | 0 | 769.4043 | 697.5904 | 7865.389 | 1.3473 | 0 | 697.5904 | 0 | 0 | 5458.9123 | 0 | 0 | 4361.4879 | 0
2025-02-17 | 19:50-20:00 | 2025-02-17 20:00 | 120 | 1 | 星期一 | 2 | 48 | 0 | 0 | 744.2055 | 715.9067 | 7865.389 | 1.3482 | 0 | 715.9067 | 0 | 0 | 4663.4605 | 0 | 0 | 4306.3111 | 0
2025-02-17 | 20:00-20:10 | 2025-02-17 20:10 | 121 | 1 | 星期一 | 2 | 48 | 0 | 0 | 764.2579 | 729.1948 | 7865.389 | 1.3513 | 0 | 729.1948 | 0 | 0 | 3853.244 | 0 | 0 | 4302.8144 | 0
2025-02-17 | 20:10-20:20 | 2025-02-17 20:20 | 122 | 1 | 星期一 | 2 | 48 | 0 | 0 | 761.9312 | 729.9478 | 7865.389 | 1.34 | 0 | 729.9478 | 0 | 0 | 3042.1909 | 0 | 0 | 4300.7877 | 0
2025-02-17 | 20:20-20:30 | 2025-02-17 20:30 | 123 | 1 | 星期一 | 2 | 48 | 0 | 0 | 746.3201 | 722.6433 | 7865.389 | 1.3489 | 0 | 722.6433 | 0 | 0 | 2239.2539 | 0 | 0 | 4315.8499 | 0
2025-02-17 | 20:30-20:40 | 2025-02-17 20:40 | 124 | 1 | 星期一 | 2 | 48 | 0 | 0 | 772.8753 | 714.2049 | 7865.389 | 1.3952 | 0 | 714.2049 | 0 | 0 | 1445.6929 | 0 | 0 | 4316.1801 | 0
2025-02-17 | 20:40-20:50 | 2025-02-17 20:50 | 125 | 1 | 星期一 | 2 | 48 | 684.7284 | 5.4633 | 87.9326 | 698.7949 | 7865.389 | 1.2226 | 0 | 14.0664 | 0 | 0 | 1430.0635 | 837.149 | 0 | 4338.4026 | 0
2025-02-17 | 20:50-21:00 | 2025-02-17 21:00 | 126 | 1 | 星期一 | 2 | 48 | 714.061 | 51.0126 | 52.409 | 694.245 | 7865.389 | 0.9332 | 19.816 | 0 | 0 | 0 | 1447.8979 | 666.3617 | 0 | 4303.851 | 0
2025-02-17 | 21:00-21:10 | 2025-02-17 21:10 | 127 | 1 | 星期一 | 2 | 48 | 720.0955 | 58.1494 | 51.6851 | 724.4513 | 7865.389 | 0.9068 | 0 | 4.3558 | 0 | 0 | 1443.0581 | 652.9826 | 0 | 4345.1011 | 0
2025-02-17 | 21:10-21:20 | 2025-02-17 21:20 | 128 | 1 | 星期一 | 2 | 48 | 712.3971 | 50.4139 | 77.6681 | 733.7205 | 7865.389 | 0.9371 | 0 | 21.3233 | 0 | 0 | 1419.3655 | 667.5873 | 0 | 4366.584 | 0
2025-02-17 | 21:20-21:30 | 2025-02-17 21:30 | 129 | 1 | 星期一 | 2 | 48 | 725.5192 | 24.6299 | 83.5823 | 733.8533 | 7865.389 | 0.9371 | 0 | 8.3342 | 0 | 0 | 1410.1053 | 679.884 | 0 | 4381.0008 | 0
2025-02-17 | 21:30-21:40 | 2025-02-17 21:40 | 130 | 1 | 星期一 | 2 | 48 | 727.4897 | 0 | 70.4009 | 770.1881 | 7865.389 | 0.9871 | 0 | 42.6984 | 0 | 0 | 1362.6626 | 718.1051 | 0 | 4471.9806 | 0
2025-02-17 | 21:40-21:50 | 2025-02-17 21:50 | 131 | 1 | 星期一 | 2 | 48 | 703.0377 | 36.4003 | 68.8685 | 683.0165 | 7865.389 | 0.7764 | 20.0212 | 0 | 0 | 0 | 1380.6816 | 545.8385 | 0 | 4216.6641 | 0
2025-02-17 | 21:50-22:00 | 2025-02-17 22:00 | 132 | 1 | 星期一 | 2 | 48 | 1329.0591 | 833.3333 | 0 | 523.2383 | 7865.389 | 0.4209 | 805.8208 | 0 | 0 | 0 | 2105.9203 | 559.401 | 0 | 3376.0622 | 0
2025-02-17 | 22:00-22:10 | 2025-02-17 22:10 | 133 | 1 | 星期一 | 2 | 48 | 1315.895 | 833.3333 | 0 | 517.6148 | 7865.389 | 0.3859 | 798.2801 | 0 | 0 | 0 | 2824.3724 | 507.8039 | 0 | 3258.143 | 0
2025-02-17 | 22:10-22:20 | 2025-02-17 22:20 | 134 | 1 | 星期一 | 2 | 48 | 559.7363 | 51.534 | 68.8862 | 550.7233 | 7865.389 | 0.4368 | 9.013 | 0 | 0 | 0 | 2832.4841 | 244.4928 | 0 | 3268.841 | 0
2025-02-17 | 22:20-22:30 | 2025-02-17 22:30 | 135 | 1 | 星期一 | 2 | 48 | 1347.4022 | 833.3333 | 0 | 548.4933 | 7865.389 | 0.4198 | 798.9088 | 0 | 0 | 0 | 3551.5021 | 565.6394 | 0 | 3273.252 | 0
2025-02-17 | 22:30-22:40 | 2025-02-17 22:40 | 136 | 1 | 星期一 | 2 | 48 | 1358.874 | 833.3333 | 0 | 553.6326 | 7865.389 | 0.4186 | 805.2415 | 0 | 0 | 0 | 4276.2194 | 568.8247 | 0 | 3354.4842 | 0
2025-02-17 | 22:40-22:50 | 2025-02-17 22:50 | 137 | 1 | 星期一 | 2 | 48 | 1363.4073 | 833.3333 | 0 | 557.8563 | 7865.389 | 0.4241 | 805.551 | 0 | 0 | 0 | 5001.2153 | 578.221 | 0 | 3370.7642 | 0
2025-02-17 | 22:50-23:00 | 2025-02-17 23:00 | 138 | 1 | 星期一 | 2 | 48 | 1335.3398 | 833.3333 | 0 | 562.4033 | 7865.389 | 0.4237 | 772.9364 | 0 | 0 | 0 | 5696.8581 | 565.7835 | 0 | 3370.7642 | 0
2025-02-17 | 23:00-23:10 | 2025-02-17 23:10 | 139 | 1 | 星期一 | 2 | 48 | 742.4213 | 228.3465 | 0 | 582.0419 | 7865.389 | 0.4248 | 160.3794 | 0 | 0 | 0 | 5841.1995 | 315.3806 | 0 | 3349.9881 | 0
2025-02-17 | 23:10-23:20 | 2025-02-17 23:20 | 140 | 1 | 星期一 | 2 | 48 | 1364.8016 | 833.3333 | 0 | 592.0588 | 7865.389 | 0.424 | 772.7428 | 0 | 0 | 0 | 6536.6681 | 578.6759 | 0 | 3405.1968 | 0
2025-02-17 | 23:20-23:30 | 2025-02-17 23:30 | 141 | 1 | 星期一 | 2 | 48 | 1366.3428 | 833.3333 | 0 | 584.7483 | 7865.389 | 0.422 | 781.5945 | 0 | 0 | 0 | 7240.1031 | 576.5967 | 0 | 3444.8893 | 0
2025-02-17 | 23:30-23:40 | 2025-02-17 23:40 | 142 | 1 | 星期一 | 2 | 48 | 1352.9729 | 833.3333 | 0 | 576.0713 | 7865.389 | 0.424 | 776.9016 | 0 | 0 | 0 | 7939.3145 | 573.6605 | 0 | 3490.8095 | 0
2025-02-17 | 23:40-23:50 | 2025-02-17 23:50 | 143 | 1 | 星期一 | 2 | 48 | 603.5574 | 63.6867 | 25.2715 | 568.3777 | 7865.389 | 0.4271 | 35.1797 | 0 | 0 | 0 | 7970.9762 | 257.7794 | 0 | 3469.2982 | 0
2025-02-17 | 23:50-24:00 | 2025-02-18 | 144 | 1 | 星期一 | 2 | 48 | 583.4413 | 43.0539 | 33.6763 | 566.6533 | 7865.389 | 0.4276 | 16.788 | 0 | 0 | 0 | 7986.0855 | 249.4795 | 0 | 3426.5371 | 0
2025-02-18 | 00:00-00:10 | 2025-02-18 00:10 | 1 | 2 | 星期二 | 2 | 49 | 1353.4918 | 833.3333 | 0 | 575.0578 | 7986.0855 | 0.4248 | 778.434 | 0 | 0 | 0 | 8686.6761 | 574.9633 | 0 | 3439.7435 | 0
2025-02-18 | 00:10-00:20 | 2025-02-18 00:20 | 2 | 2 | 星期二 | 2 | 49 | 1366.8904 | 833.3333 | 833.3333 | 570.4969 | 7986.0855 | 0.4245 | 796.3935 | 0 | 0 | 0 | 9403.4302 | 580.245 | 0 | 3417.9511 | 0
2025-02-18 | 00:20-00:30 | 2025-02-18 00:30 | 3 | 2 | 星期二 | 2 | 49 | 635.8771 | 108.9844 | 555.2252 | 554.79 | 7986.0855 | 0.4269 | 81.0871 | 0 | 0 | 0 | 9476.4086 | 271.4559 | 0 | 3436.2313 | 0
2025-02-18 | 00:30-00:40 | 2025-02-18 00:40 | 4 | 2 | 星期二 | 2 | 49 | 591.3108 | 58.9195 | 833.3333 | 556.3162 | 7986.0855 | 0.4272 | 34.9945 | 0 | 0 | 0 | 9507.9037 | 252.608 | 0 | 3486.9907 | 0
2025-02-18 | 00:40-00:50 | 2025-02-18 00:50 | 5 | 2 | 星期二 | 2 | 49 | 611.7275 | 87.3341 | 13.2247 | 581.2374 | 7986.0855 | 0.4271 | 30.49 | 0 | 0 | 0 | 9535.3447 | 261.2688 | 0 | 3489.8307 | 0
2025-02-18 | 00:50-01:00 | 2025-02-18 01:00 | 6 | 2 | 星期二 | 2 | 49 | 593.6042 | 93.6963 | 6.093 | 600.9217 | 7986.0855 | 0.4285 | 0 | 6.093 | 1.2245 | 0 | 9528.5748 | 254.3594 | 2.6235 | 3411.3335 | 0
2025-02-18 | 01:00-01:10 | 2025-02-18 01:10 | 7 | 2 | 星期二 | 2 | 49 | 585.0901 | 67.6174 | 19.9678 | 582.4342 | 7986.0855 | 0.4311 | 2.656 | 0 | 0 | 0 | 9530.9651 | 252.2324 | 0 | 3424.4392 | 0
2025-02-18 | 01:10-01:20 | 2025-02-18 01:20 | 8 | 2 | 星期二 | 2 | 49 | 585.1743 | 36.3695 | 31.9639 | 587.2432 | 7986.0855 | 0.4302 | 0 | 2.069 | 0 | 0 | 9528.6663 | 251.742 | 0 | 3486.0531 | 0
2025-02-18 | 01:20-01:30 | 2025-02-18 01:30 | 9 | 2 | 星期二 | 2 | 49 | 607.0065 | 93.0015 | 26.2081 | 610.9467 | 7986.0855 | 0.4279 | 0 | 3.9402 | 0 | 0 | 9524.2883 | 259.7381 | 0 | 3498.0618 | 0
2025-02-18 | 01:30-01:40 | 2025-02-18 01:40 | 10 | 2 | 星期二 | 2 | 49 | 625.9315 | 65.1016 | 8.4226 | 592.1873 | 7986.0855 | 0.4312 | 33.7442 | 0 | 0 | 0 | 9554.658 | 269.9016 | 0 | 3633.4598 | 0
2025-02-18 | 01:40-01:50 | 2025-02-18 01:50 | 11 | 2 | 星期二 | 2 | 49 | 621.3955 | 64.2635 | 30.3633 | 596.5651 | 7986.0855 | 0.4333 | 24.8303 | 0 | 0 | 0 | 9577.0053 | 269.2507 | 0 | 3641.2466 | 0
2025-02-18 | 01:50-02:00 | 2025-02-18 02:00 | 12 | 2 | 星期二 | 2 | 49 | 651.5729 | 149.1908 | 7.6707 | 622.8133 | 7986.0855 | 0.4311 | 28.7596 | 0 | 0 | 0 | 9602.889 | 280.8931 | 0 | 3613.6228 | 0
2025-02-18 | 02:00-02:10 | 2025-02-18 02:10 | 13 | 2 | 星期二 | 2 | 49 | 624.4679 | 83.7521 | 27.3425 | 602.8479 | 7986.0855 | 0.4293 | 21.62 | 0 | 0 | 0 | 9622.3469 | 268.0841 | 0 | 3680.2952 | 0
2025-02-18 | 02:10-02:20 | 2025-02-18 02:20 | 14 | 2 | 星期二 | 2 | 49 | 657.6433 | 90.6418 | 9.3273 | 596.4414 | 7986.0855 | 0.4324 | 61.2019 | 0 | 0 | 0 | 9677.4286 | 284.365 | 0 | 3759.296 | 0
2025-02-18 | 02:20-02:30 | 2025-02-18 02:30 | 15 | 2 | 星期二 | 2 | 49 | 644.0264 | 74.1342 | 13.1305 | 622.5683 | 7986.0855 | 0.4367 | 21.4581 | 0 | 0 | 0 | 9696.7409 | 281.2463 | 0 | 3745.3821 | 0
2025-02-18 | 02:30-02:40 | 2025-02-18 02:40 | 16 | 2 | 星期二 | 2 | 49 | 640.804 | 47.0467 | 57.7629 | 633.0735 | 7986.0855 | 0.4348 | 7.7304 | 0 | 0 | 0 | 9703.6983 | 278.6216 | 0 | 3734.1858 | 0
2025-02-18 | 02:40-02:50 | 2025-02-18 02:50 | 17 | 2 | 星期二 | 2 | 49 | 638.6238 | 71.1198 | 63.8295 | 608.7132 | 7986.0855 | 0.4335 | 29.9106 | 0 | 0 | 0 | 9730.6178 | 276.8434 | 0 | 3754.6925 | 0
2025-02-18 | 02:50-03:00 | 2025-02-18 03:00 | 18 | 2 | 星期二 | 2 | 49 | 658.04 | 101.2493 | 27.3881 | 583.8933 | 7986.0855 | 0.4357 | 74.1467 | 0 | 0 | 0 | 9797.3498 | 286.708 | 0 | 3750.864 | 0
2025-02-18 | 03:00-03:10 | 2025-02-18 03:10 | 19 | 2 | 星期二 | 2 | 49 | 630.8659 | 94.533 | 41.8031 | 611.9055 | 7986.0855 | 0.4374 | 18.9603 | 0 | 0 | 0 | 9814.4141 | 275.9407 | 0 | 3757.0571 | 0
2025-02-18 | 03:10-03:20 | 2025-02-18 03:20 | 20 | 2 | 星期二 | 2 | 49 | 639.1141 | 60.7119 | 40.6711 | 641.2507 | 7986.0855 | 0.4371 | 0 | 2.1366 | 0 | 0 | 9812.0401 | 279.3568 | 0 | 3826.3828 | 0
2025-02-18 | 03:20-03:30 | 2025-02-18 03:30 | 21 | 2 | 星期二 | 2 | 49 | 664.2694 | 84.7045 | 0.16804 | 641.6683 | 7986.0855 | 0.4356 | 22.6011 | 0 | 0 | 0 | 9832.3811 | 289.3557 | 0 | 3854.977 | 0
2025-02-18 | 03:30-03:40 | 2025-02-18 03:40 | 22 | 2 | 星期二 | 2 | 49 | 672.9496 | 82.1953 | 4.783 | 634.2772 | 7986.0855 | 0.4353 | 38.6724 | 0 | 0 | 0 | 9867.1862 | 292.9349 | 0 | 3853.4966 | 0
2025-02-18 | 03:40-03:50 | 2025-02-18 03:50 | 23 | 2 | 星期二 | 2 | 49 | 648.4277 | 46.2892 | 21.8349 | 651.5422 | 7986.0855 | 0.436 | 0 | 3.1145 | 0 | 0 | 9863.7256 | 282.7145 | 0 | 3835.0197 | 0
2025-02-18 | 03:50-04:00 | 2025-02-18 04:00 | 24 | 2 | 星期二 | 2 | 49 | 638.3479 | 68.2777 | 24.7931 | 673.1367 | 7986.0855 | 0.4378 | 0 | 24.7931 | 9.9957 | 0 | 9836.1777 | 279.4687 | 21.8805 | 3807.5698 | 0
2025-02-18 | 04:00-04:10 | 2025-02-18 04:10 | 25 | 2 | 星期二 | 2 | 49 | 663.1545 | 80.1303 | 24.4673 | 651.5079 | 7986.0855 | 0.4401 | 11.6466 | 0 | 0 | 0 | 9846.6597 | 291.8543 | 0 | 3847.6123 | 0
2025-02-18 | 04:10-04:20 | 2025-02-18 04:20 | 26 | 2 | 星期二 | 2 | 49 | 672.691 | 68.0158 | 22.8509 | 647.0714 | 7986.0855 | 0.4389 | 25.6196 | 0 | 0 | 0 | 9869.7173 | 295.2441 | 0 | 3884.5905 | 0
2025-02-18 | 04:20-04:30 | 2025-02-18 04:30 | 27 | 2 | 星期二 | 2 | 49 | 701.3043 | 115.0926 | 0 | 667.4867 | 7986.0855 | 0.4364 | 33.8176 | 0 | 0 | 0 | 9900.1531 | 306.0492 | 0 | 4008.336 | 0
2025-02-18 | 04:30-04:40 | 2025-02-18 04:40 | 28 | 2 | 星期二 | 2 | 49 | 683.3723 | 78.0382 | 20.8591 | 662.4301 | 7986.0855 | 0.4393 | 20.9423 | 0 | 0 | 0 | 9919.0012 | 300.2055 | 0 | 3943.1308 | 0.0015429
2025-02-18 | 04:40-04:50 | 2025-02-18 04:50 | 29 | 2 | 星期二 | 2 | 49 | 692.0986 | 85.103 | 12.0651 | 668.1976 | 7986.0855 | 0.4422 | 23.9011 | 0 | 0 | 0 | 9940.5121 | 306.046 | 0 | 3959.3236 | 0
2025-02-18 | 04:50-05:00 | 2025-02-18 05:00 | 30 | 2 | 星期二 | 2 | 49 | 671.9443 | 74.9636 | 8.1147 | 678.415 | 7986.0855 | 0.4395 | 0 | 6.4707 | 0 | 0 | 9933.3225 | 295.3195 | 0 | 3951.5769 | 0
2025-02-18 | 05:00-05:10 | 2025-02-18 05:10 | 31 | 2 | 星期二 | 2 | 49 | 656.1807 | 70.0765 | 9.3893 | 650.9857 | 7986.0855 | 0.4333 | 5.195 | 0 | 0 | 0 | 9937.998 | 284.3231 | 0 | 3859.3594 | 0.021371
2025-02-18 | 05:10-05:20 | 2025-02-18 05:20 | 32 | 2 | 星期二 | 2 | 49 | 663.5844 | 71.1729 | 22.5565 | 656.6398 | 7986.0855 | 0.4439 | 6.9446 | 0 | 0 | 0 | 9944.2481 | 294.5651 | 0 | 3867.658 | 0
2025-02-18 | 05:20-05:30 | 2025-02-18 05:30 | 33 | 2 | 星期二 | 2 | 49 | 696.0061 | 98.1137 | 22.4418 | 677.9833 | 7986.0855 | 0.4301 | 18.0228 | 0 | 0 | 0 | 9960.4686 | 299.3522 | 0 | 3924.2933 | 0
2025-02-18 | 05:30-05:40 | 2025-02-18 05:40 | 34 | 2 | 星期二 | 2 | 49 | 1455.5424 | 833.3333 | 0 | 642.8944 | 7986.0855 | 0.3713 | 812.6481 | 0 | 0 | 0 | 10691.8519 | 540.4429 | 0 | 3912.8699 | 0.29754
2025-02-18 | 05:40-05:50 | 2025-02-18 05:50 | 35 | 2 | 星期二 | 2 | 49 | 736.8705 | 84.0972 | 24.828 | 717.4585 | 7986.0855 | 0.5708 | 19.412 | 0 | 0 | 0 | 10709.3227 | 420.6057 | 0 | 4351.651 | 0
2025-02-18 | 05:50-06:00 | 2025-02-18 06:00 | 36 | 2 | 星期二 | 2 | 49 | 40.9717 | 0 | 833.3333 | 867.54 | 7986.0855 | 0.9099 | 0 | 826.5683 | 0 | 0 | 9790.9135 | 37.2802 | 0 | 4982.427 | 0
2025-02-18 | 06:00-06:10 | 2025-02-18 06:10 | 37 | 2 | 星期二 | 2 | 49 | 100.0446 | 0 | 833.3333 | 876.4709 | 7986.0855 | 0.9368 | 0 | 776.4263 | 0 | 0 | 8928.2175 | 93.7218 | 0 | 5264.8212 | 4.1446
2025-02-18 | 06:10-06:20 | 2025-02-18 06:20 | 38 | 2 | 星期二 | 2 | 49 | 484.4154 | 0 | 443.2917 | 842.8525 | 7986.0855 | 0.8758 | 0 | 358.437 | 0 | 0 | 8529.9542 | 424.251 | 0 | 5190.54 | 0
2025-02-18 | 06:20-06:30 | 2025-02-18 06:30 | 39 | 2 | 星期二 | 2 | 49 | 101.791 | 0 | 833.3333 | 844.1267 | 7986.0855 | 0.8759 | 0 | 742.3356 | 0 | 0 | 7705.1368 | 89.1588 | 0 | 5171.1642 | 0
2025-02-18 | 06:30-06:40 | 2025-02-18 06:40 | 40 | 2 | 星期二 | 2 | 49 | 832.0777 | 16.5267 | 55.279 | 829.0638 | 7986.0855 | 0.8601 | 3.0139 | 0 | 0 | 0 | 7707.8493 | 715.67 | 0 | 5244.2414 | 125.4808
2025-02-18 | 06:40-06:50 | 2025-02-18 06:50 | 41 | 2 | 星期二 | 2 | 49 | 804.1439 | 61.2084 | 60.8693 | 770.9118 | 7986.0855 | 0.8442 | 33.2321 | 0 | 0 | 0 | 7737.7581 | 678.8583 | 0 | 5271.2265 | 351.6579
2025-02-18 | 06:50-07:00 | 2025-02-18 07:00 | 42 | 2 | 星期二 | 2 | 49 | 727.6761 | 57.6899 | 32.2705 | 694.1871 | 7986.0855 | 0.8334 | 33.489 | 0 | 0 | 0 | 7767.8982 | 606.4452 | 0 | 5085.079 | 628.5589
2025-02-18 | 07:00-07:10 | 2025-02-18 07:10 | 43 | 2 | 星期二 | 2 | 49 | 708.0718 | 74.6023 | 19.0453 | 651.8107 | 7986.0855 | 0.8092 | 56.2611 | 0 | 0 | 0 | 7818.5332 | 572.9717 | 0 | 5217.5251 | 910.5949
2025-02-18 | 07:10-07:20 | 2025-02-18 07:20 | 44 | 2 | 星期二 | 2 | 49 | 682.3636 | 90.2727 | 37.7536 | 613.0086 | 7986.0855 | 0.7972 | 69.355 | 0 | 0 | 0 | 7880.9527 | 543.9802 | 0 | 5286.3855 | 1204.4603
2025-02-18 | 07:20-07:30 | 2025-02-18 07:30 | 45 | 2 | 星期二 | 2 | 49 | 652.9752 | 94.3349 | 14.9514 | 545.1825 | 7986.0855 | 0.7644 | 94.3349 | 0 | 0 | 13.4577 | 7965.8541 | 499.1342 | 0 | 5289.9266 | 1518.2786
2025-02-18 | 07:30-07:40 | 2025-02-18 07:40 | 46 | 2 | 星期二 | 2 | 49 | 1292.298 | 833.3333 | 0 | 470.7289 | 7986.0855 | 0.6899 | 821.5691 | 0 | 0 | 0 | 8705.2663 | 891.5564 | 0 | 5003.0068 | 1846.7837
2025-02-18 | 07:40-07:50 | 2025-02-18 07:50 | 47 | 2 | 星期二 | 2 | 49 | 515.3859 | 28.4342 | 88.8134 | 541.7736 | 7986.0855 | 0.86 | 0 | 26.3878 | 0 | 0 | 8675.9465 | 443.2318 | 0 | 5637.2067 | 2178.6344
2025-02-18 | 07:50-08:00 | 2025-02-18 08:00 | 48 | 2 | 星期二 | 2 | 49 | 0 | 0 | 770.3285 | 677.0771 | 7986.0855 | 1.1617 | 0 | 677.0771 | 0 | 0 | 7923.6386 | 0 | 0 | 6905.6733 | 2513.0679
2025-02-18 | 08:00-08:10 | 2025-02-18 08:10 | 49 | 2 | 星期二 | 2 | 49 | 0 | 0 | 731.6691 | 634.715 | 7986.0855 | 1.1683 | 0 | 634.715 | 0 | 0 | 7218.3997 | 0 | 0 | 6947.7247 | 2854.876
2025-02-18 | 08:10-08:20 | 2025-02-18 08:20 | 50 | 2 | 星期二 | 2 | 49 | 0 | 0 | 641.5149 | 583.2801 | 7986.0855 | 1.0956 | 0 | 583.2801 | 0 | 0 | 6570.3107 | 0 | 0 | 6809.1819 | 3183.9961
2025-02-18 | 08:20-08:30 | 2025-02-18 08:30 | 51 | 2 | 星期二 | 2 | 49 | 0 | 0 | 602.2333 | 590.5462 | 7986.0855 | 1.0849 | 0 | 590.5462 | 0 | 0 | 5914.1482 | 0 | 0 | 6896.0692 | 3492.1714
2025-02-18 | 08:30-08:40 | 2025-02-18 08:40 | 52 | 2 | 星期二 | 2 | 49 | 0 | 0 | 532.2737 | 544.8278 | 7986.0855 | 1.061 | 0 | 532.2737 | 12.5541 | 0 | 5322.7331 | 0 | 66.5998 | 6721.8049 | 3795.0873
2025-02-18 | 08:40-08:50 | 2025-02-18 08:50 | 53 | 2 | 星期二 | 2 | 49 | 0 | 0 | 480.8495 | 443.7152 | 7986.0855 | 1.043 | 0 | 443.7152 | 0 | 0 | 4829.7161 | 0 | 0 | 6815.9275 | 4127.6085
2025-02-18 | 08:50-09:00 | 2025-02-18 09:00 | 54 | 2 | 星期二 | 2 | 49 | 0.78311 | 0 | 456.5665 | 351.8496 | 7986.0855 | 1.036 | 0 | 351.0665 | 0 | 0 | 4439.6423 | 0.8113 | 0 | 6910.4918 | 4438.65
2025-02-18 | 09:00-09:10 | 2025-02-18 09:10 | 55 | 2 | 星期二 | 2 | 49 | 0 | 0 | 430.5896 | 333.9665 | 7986.0855 | 1.0147 | 0 | 333.9665 | 0 | 0 | 4068.5684 | 0 | 0 | 6896.4509 | 4639.5342
2025-02-18 | 09:10-09:20 | 2025-02-18 09:20 | 56 | 2 | 星期二 | 2 | 49 | 0 | 0 | 385.4214 | 308.5745 | 7986.0855 | 0.9922 | 0 | 308.5745 | 0 | 0 | 3725.7079 | 0 | 0 | 6885.0051 | 4848.6294
2025-02-18 | 09:20-09:30 | 2025-02-18 09:30 | 57 | 2 | 星期二 | 2 | 49 | 0 | 0 | 346.9779 | 231.1558 | 7986.0855 | 0.97 | 0 | 231.1558 | 0 | 0 | 3468.8681 | 0 | 0 | 6875.9007 | 5128.6393
2025-02-18 | 09:30-09:40 | 2025-02-18 09:40 | 58 | 2 | 星期二 | 2 | 49 | 0 | 0 | 307.1338 | 135.8412 | 7986.0855 | 0.9422 | 0 | 135.8412 | 0 | 0 | 3317.9334 | 0 | 0 | 6868.7669 | 5426.6353
2025-02-18 | 09:40-09:50 | 2025-02-18 09:50 | 59 | 2 | 星期二 | 2 | 49 | 0 | 2.7766 | 252.027 | 72.698 | 7986.0855 | 0.9569 | 0 | 72.698 | 0 | 0 | 3237.1578 | 0 | 0 | 6850.3916 | 5663.5317
2025-02-18 | 09:50-10:00 | 2025-02-18 10:00 | 60 | 2 | 星期二 | 2 | 49 | 0 | 3.9811 | 232.7244 | 29.2779 | 7986.0855 | 0.9977 | 0 | 29.2779 | 0 | 0 | 3204.6268 | 0 | 0 | 6805.995 | 5816.0518
2025-02-18 | 10:00-10:10 | 2025-02-18 10:10 | 61 | 2 | 星期二 | 2 | 49 | 0 | 2.189 | 219.1827 | -34.6658 | 7986.0855 | 0.9919 | 2.189 | 0 | 0 | 32.4768 | 3206.5969 | 0 | 0 | 6776.9013 | 5930.759
2025-02-18 | 10:10-10:20 | 2025-02-18 10:20 | 62 | 2 | 星期二 | 2 | 49 | 0 | 5.5618 | 189.8723 | -15.1289 | 7986.0855 | 0.9588 | 5.5618 | 0 | 0 | 9.5671 | 3211.6025 | 0 | 0 | 6772.6517 | 6084.6797
2025-02-18 | 10:20-10:30 | 2025-02-18 10:30 | 63 | 2 | 星期二 | 2 | 49 | 0 | 23.8457 | 184.1896 | 62.445 | 7986.0855 | 0.9549 | 0 | 62.445 | 0 | 0 | 3142.2191 | 0 | 0 | 6770.568 | 6264.6161
2025-02-18 | 10:30-10:40 | 2025-02-18 10:40 | 64 | 2 | 星期二 | 2 | 49 | 0 | 82.6195 | 177.4518 | 57.6717 | 7986.0855 | 0.9839 | 0 | 57.6717 | 0 | 0 | 3078.1394 | 0 | 0 | 6759.7096 | 6395.6766
2025-02-18 | 10:40-10:50 | 2025-02-18 10:50 | 65 | 2 | 星期二 | 2 | 49 | 26.2382 | 165.7063 | 133.5006 | 31.6416 | 7986.0855 | 0.799 | 0 | 5.4034 | 0 | 0 | 3072.1357 | 20.9643 | 0 | 6665.6346 | 6540.9963
2025-02-18 | 10:50-11:00 | 2025-02-18 11:00 | 66 | 2 | 星期二 | 2 | 49 | 795.7318 | 833.3333 | 0 | 13.6083 | 7986.0855 | 0.5025 | 782.1235 | 0 | 0 | 0 | 3776.0468 | 399.8552 | 0 | 6665.6346 | 6711.2196
2025-02-18 | 11:00-11:10 | 2025-02-18 11:10 | 67 | 2 | 星期二 | 2 | 49 | 816.0146 | 833.3333 | 0 | -28.9331 | 7986.0855 | 0.4662 | 833.3333 | 0 | 0 | 11.6144 | 4526.0468 | 380.426 | 0 | 6759.1313 | 6835.1468
2025-02-18 | 11:10-11:20 | 2025-02-18 11:20 | 68 | 2 | 星期二 | 2 | 49 | 847.1813 | 833.3333 | 0 | -42.9438 | 7986.0855 | 0.5007 | 833.3333 | 0 | 0 | 56.7917 | 5276.0468 | 424.1837 | 0 | 6734.5983 | 6868.9836
2025-02-18 | 11:20-11:30 | 2025-02-18 11:30 | 69 | 2 | 星期二 | 2 | 49 | 841.1637 | 833.3333 | 0 | -33.7504 | 7986.0855 | 0.4827 | 833.3333 | 0 | 0 | 41.5808 | 6026.0468 | 406.0297 | 0 | 6595.7742 | 6834.225
2025-02-18 | 11:30-11:40 | 2025-02-18 11:40 | 70 | 2 | 星期二 | 2 | 49 | 843.1461 | 833.3333 | 0 | -67.1714 | 7986.0855 | 0.4785 | 833.3333 | 0 | 0 | 76.9841 | 6776.0468 | 403.4454 | 0 | 6583.5061 | 6813.0653
2025-02-18 | 11:40-11:50 | 2025-02-18 11:50 | 71 | 2 | 星期二 | 2 | 49 | 840.3285 | 833.3333 | 0 | -127.593 | 7986.0855 | 0.4662 | 833.3333 | 0 | 0 | 134.5882 | 7526.0468 | 391.7612 | 0 | 6524.1907 | 6893.9256
2025-02-18 | 11:50-12:00 | 2025-02-18 12:00 | 72 | 2 | 星期二 | 2 | 49 | 780.2432 | 833.3333 | 0 | -162.2508 | 7986.0855 | 0.4432 | 833.3333 | 0 | 0 | 109.1607 | 8276.0468 | 345.8038 | 0 | 6334.1301 | 7013.9732
2025-02-18 | 12:00-12:10 | 2025-02-18 12:10 | 73 | 2 | 星期二 | 2 | 49 | 775.5001 | 833.3333 | 0 | -133.5385 | 7986.0855 | 0.4411 | 833.3333 | 0 | 0 | 75.7053 | 9026.0468 | 342.0731 | 0 | 6244.1868 | 7012.6205
2025-02-18 | 12:10-12:20 | 2025-02-18 12:20 | 74 | 2 | 星期二 | 2 | 49 | 780.4527 | 833.3333 | 0 | -123.9605 | 7986.0855 | 0.4551 | 833.3333 | 0 | 0 | 71.0799 | 9776.0468 | 355.184 | 0 | 6251.2964 | 6946.2412
2025-02-18 | 12:20-12:30 | 2025-02-18 12:30 | 75 | 2 | 星期二 | 2 | 49 | 781.9814 | 833.3333 | 0 | -151.8567 | 7986.0855 | 0.4463 | 833.3333 | 0 | 0 | 100.5047 | 10526.0468 | 348.9983 | 0 | 6290.6956 | 6910.4411
2025-02-18 | 12:30-12:40 | 2025-02-18 12:40 | 76 | 2 | 星期二 | 2 | 49 | 782.4963 | 833.3333 | 0 | -145.6184 | 7986.0855 | 0.4113 | 304.3924 | 0 | 0 | 623.7223 | 10800 | 321.8407 | 0 | 6234.1209 | 6948.8239
2025-02-18 | 12:40-12:50 | 2025-02-18 12:50 | 77 | 2 | 星期二 | 2 | 49 | 767.473 | 833.3333 | 0 | -56.9461 | 7986.0855 | 0.5682 | 0 | 0 | 0 | 824.4191 | 10800 | 436.0782 | 0 | 6281.3021 | 6965.7648
2025-02-18 | 12:50-13:00 | 2025-02-18 13:00 | 78 | 2 | 星期二 | 2 | 49 | 0 | 307.4684 | 26.1718 | 27.3671 | 7986.0855 | 0.8279 | 0 | 26.1718 | 1.1953 | 0 | 10770.9203 | 0 | 4.948 | 6354.6241 | 6877.7464
2025-02-18 | 13:00-13:10 | 2025-02-18 13:10 | 79 | 2 | 星期二 | 2 | 49 | 0 | 210.9639 | 98.0743 | -27.5231 | 7986.0855 | 0.8636 | 27.5231 | 0 | 0 | 0 | 10795.6911 | 0 | 0 | 6471.6933 | 6684.2731
2025-02-18 | 13:10-13:20 | 2025-02-18 13:20 | 80 | 2 | 星期二 | 2 | 49 | 0.644 | 177.3776 | 63.3329 | -45.1536 | 7986.0855 | 0.8416 | 4.7877 | 0 | 0 | 41.0099 | 10800 | 0.54199 | 0 | 6367.8525 | 6523.9204
2025-02-18 | 13:20-13:30 | 2025-02-18 13:30 | 81 | 2 | 星期二 | 2 | 49 | 0 | 212.1908 | 75.0641 | 16.2821 | 7986.0855 | 0.8618 | 0 | 16.2821 | 0 | 0 | 10781.9088 | 0 | 0 | 6175.8784 | 6430.9929
2025-02-18 | 13:30-13:40 | 2025-02-18 13:40 | 82 | 2 | 星期二 | 2 | 49 | 0 | 165.148 | 97.2676 | 32.3176 | 7986.0855 | 0.8623 | 0 | 32.3176 | 0 | 0 | 10746.0003 | 0 | 0 | 6365.0365 | 6319.4323
2025-02-18 | 13:40-13:50 | 2025-02-18 13:50 | 83 | 2 | 星期二 | 2 | 49 | 0 | 144.5249 | 125.9163 | 64.0969 | 7986.0855 | 0.9026 | 0 | 64.0969 | 0 | 0 | 10674.7816 | 0 | 0 | 6370.9594 | 6175.4753
2025-02-18 | 13:50-14:00 | 2025-02-18 14:00 | 84 | 2 | 星期二 | 2 | 49 | 0 | 130.9414 | 149.4224 | 110.7133 | 7986.0855 | 0.9754 | 0 | 110.7133 | 0 | 0 | 10551.7668 | 0 | 0 | 6280.4058 | 5996.8446
2025-02-18 | 14:00-14:10 | 2025-02-18 14:10 | 85 | 2 | 星期二 | 2 | 49 | 0 | 79.7982 | 176.2453 | 100.863 | 7986.0855 | 1.0002 | 0 | 100.863 | 0 | 0 | 10439.6968 | 0 | 0 | 6280.4912 | 5779.1305
2025-02-18 | 14:10-14:20 | 2025-02-18 14:20 | 86 | 2 | 星期二 | 2 | 49 | 0 | 46.23 | 181.9218 | 119.6396 | 7986.0855 | 0.9978 | 0 | 119.6396 | 0 | 0 | 10306.7639 | 0 | 0 | 6284.6082 | 5540.6729
2025-02-18 | 14:20-14:30 | 2025-02-18 14:30 | 87 | 2 | 星期二 | 2 | 49 | 0 | 0 | 232.5685 | 173.5917 | 7986.0855 | 1.0271 | 0 | 173.5917 | 0 | 0 | 10113.8843 | 0 | 0 | 6244.0933 | 5279.1643
2025-02-18 | 14:30-14:40 | 2025-02-18 14:40 | 88 | 2 | 星期二 | 2 | 49 | 0 | 0 | 290.9241 | 188.8731 | 7986.0855 | 1.0906 | 0 | 188.8731 | 0 | 0 | 9904.0253 | 0 | 0 | 6262.1341 | 4985.6215
2025-02-18 | 14:40-14:50 | 2025-02-18 14:50 | 89 | 2 | 星期二 | 2 | 49 | 0 | 0 | 325.2273 | 240.0331 | 7986.0855 | 0.9376 | 0 | 240.0331 | 0 | 0 | 9637.3218 | 0 | 0 | 6273.5407 | 4726.2934
2025-02-18 | 14:50-15:00 | 2025-02-18 15:00 | 90 | 2 | 星期二 | 2 | 49 | 890.9358 | 833.3333 | 0 | 315.4917 | 7986.0855 | 0.6694 | 575.4441 | 0 | 0 | 0 | 10155.2215 | 596.3924 | 0 | 6215.0087 | 4500.8625
2025-02-18 | 15:00-15:10 | 2025-02-18 15:10 | 91 | 2 | 星期二 | 2 | 49 | 1098.1334 | 833.3333 | 0 | 324.4583 | 7986.0855 | 0.66 | 716.4205 | 0 | 0 | 57.2545 | 10800 | 724.768 | 0 | 6186.6019 | 4233.31
2025-02-18 | 15:10-15:20 | 2025-02-18 15:20 | 92 | 2 | 星期二 | 2 | 49 | 397.7268 | 139.9518 | 54.2043 | 352.6238 | 7986.0855 | 0.7217 | 0 | 0 | 0 | 45.103 | 10800 | 287.0394 | 0 | 6177.9249 | 3890.2362
2025-02-18 | 15:20-15:30 | 2025-02-18 15:30 | 93 | 2 | 星期二 | 2 | 49 | 437.4162 | 119.3576 | 46.5371 | 421.6796 | 7986.0855 | 0.7308 | 0 | 0 | 0 | 15.7366 | 10800 | 319.6638 | 0 | 6105.1512 | 3512.7214
2025-02-18 | 15:30-15:40 | 2025-02-18 15:40 | 94 | 2 | 星期二 | 2 | 49 | 503.3674 | 104.3938 | 47.3085 | 466.3378 | 7986.0855 | 0.7534 | 0 | 0 | 0 | 37.0297 | 10800 | 379.237 | 0 | 6179.7729 | 3177.1476
2025-02-18 | 15:40-15:50 | 2025-02-18 15:50 | 95 | 2 | 星期二 | 2 | 49 | 556.2414 | 88.16 | 46.2918 | 509.8359 | 7986.0855 | 0.7823 | 0 | 0 | 0 | 46.4056 | 10800 | 435.1477 | 0 | 6183.9427 | 2851.4312
2025-02-18 | 15:50-16:00 | 2025-02-18 16:00 | 96 | 2 | 星期二 | 2 | 49 | 565.7761 | 52.9926 | 72.1506 | 564.3742 | 7986.0855 | 0.8055 | 0 | 0 | 0 | 1.4019 | 10800 | 455.7326 | 0 | 6105.1512 | 2517.9964
2025-02-18 | 16:00-16:10 | 2025-02-18 16:10 | 97 | 2 | 星期二 | 2 | 49 | 585.473 | 69.769 | 72.8874 | 615.0292 | 7986.0855 | 0.8271 | 0 | 29.5562 | 0 | 0 | 10767.1598 | 484.2447 | 0 | 5911.4625 | 2195.1904
2025-02-18 | 16:10-16:20 | 2025-02-18 16:20 | 98 | 2 | 星期二 | 2 | 49 | 682.8911 | 60.7372 | 43.9141 | 674.9232 | 7986.0855 | 0.8519 | 7.9679 | 0 | 0 | 0 | 10774.3309 | 581.7549 | 0 | 6105.1512 | 1876.0702
2025-02-18 | 16:20-16:30 | 2025-02-18 16:30 | 99 | 2 | 星期二 | 2 | 49 | 744.2155 | 54.4273 | 63.7406 | 743.0308 | 7986.0855 | 0.8791 | 1.1847 | 0 | 0 | 0 | 10775.3971 | 654.2399 | 0 | 6105.1512 | 1553.2714
2025-02-18 | 16:30-16:40 | 2025-02-18 16:40 | 100 | 2 | 星期二 | 2 | 49 | 812.8753 | 62.368 | 18.9558 | 801.9359 | 7986.0855 | 0.9024 | 10.9394 | 0 | 0 | 0 | 10785.2426 | 733.5387 | 0 | 6152.7079 | 1229.4244
2025-02-18 | 16:40-16:50 | 2025-02-18 16:50 | 101 | 2 | 星期二 | 2 | 49 | 872.4048 | 68.349 | 16.068 | 854.3435 | 7986.0855 | 0.9163 | 16.3971 | 0 | 0 | 1.6642 | 10800 | 799.3846 | 0 | 6152.7079 | 920.9048
2025-02-18 | 16:50-17:00 | 2025-02-18 17:00 | 102 | 2 | 星期二 | 2 | 49 | 914.0559 | 49.0666 | 79.7351 | 897.6779 | 7986.0855 | 0.9264 | 0 | 0 | 0 | 16.3779 | 10800 | 846.7813 | 0 | 6056.0887 | 629.9786
2025-02-18 | 17:00-17:10 | 2025-02-18 17:10 | 103 | 2 | 星期二 | 2 | 49 | 949.6918 | 65.0961 | 23.7212 | 927.3282 | 7986.0855 | 0.9462 | 0 | 0 | 0 | 22.3636 | 10800 | 898.5984 | 0 | 6044.4355 | 352.2619
2025-02-18 | 17:10-17:20 | 2025-02-18 17:20 | 104 | 2 | 星期二 | 2 | 49 | 981.9743 | 33.1654 | 54.6518 | 971.2152 | 7986.0855 | 0.9742 | 0 | 0 | 0 | 10.7591 | 10800 | 956.6394 | 0 | 6089.1828 | 126.5611
2025-02-18 | 17:20-17:30 | 2025-02-18 17:30 | 105 | 2 | 星期二 | 2 | 49 | 1025.5103 | 53.3154 | 46.1269 | 1030.9183 | 7986.0855 | 0.9862 | 0 | 5.408 | 0 | 0 | 10793.9911 | 1011.3583 | 0 | 6091.9922 | 0
2025-02-18 | 17:30-17:40 | 2025-02-18 17:40 | 106 | 2 | 星期二 | 2 | 49 | 1069.1678 | 94.611 | 23.5361 | 1050.4096 | 7986.0855 | 0.976 | 6.6765 | 0 | 0 | 12.0816 | 10800 | 1043.5077 | 0 | 6199.9425 | 0
2025-02-18 | 17:40-17:50 | 2025-02-18 17:50 | 107 | 2 | 星期二 | 2 | 49 | 900.4647 | 37.4165 | 47.5903 | 915.2468 | 7986.0855 | 1.0742 | 0 | 14.7821 | 0 | 0 | 10783.5755 | 967.2792 | 0 | 5458.487 | 4.1974
2025-02-18 | 17:50-18:00 | 2025-02-18 18:00 | 108 | 2 | 星期二 | 2 | 49 | 686.7935 | 18.6524 | 57.0883 | 715.8517 | 7986.0855 | 1.2313 | 0 | 29.0582 | 0 | 0 | 10751.2886 | 845.6488 | 0 | 4230.4736 | 0
2025-02-18 | 18:00-18:10 | 2025-02-18 18:10 | 109 | 2 | 星期二 | 2 | 49 | 674.1379 | 12.1021 | 54.4288 | 695.9239 | 7986.0855 | 1.2561 | 0 | 21.786 | 0 | 0 | 10727.0819 | 846.7846 | 0 | 4161.507 | 0
2025-02-18 | 18:10-18:20 | 2025-02-18 18:20 | 110 | 2 | 星期二 | 2 | 49 | 712.7912 | 25.4139 | 33.956 | 715.0481 | 7986.0855 | 1.2447 | 0 | 2.2569 | 0 | 0 | 10724.5742 | 887.2112 | 0 | 4322.919 | 0.30136
2025-02-18 | 18:20-18:30 | 2025-02-18 18:30 | 111 | 2 | 星期二 | 2 | 49 | 708.8149 | 32.3117 | 57.0018 | 705.9 | 7986.0855 | 1.2545 | 2.9149 | 0 | 0 | 0 | 10727.1977 | 889.2083 | 0 | 4335.0827 | 0
2025-02-18 | 18:30-18:40 | 2025-02-18 18:40 | 112 | 2 | 星期二 | 2 | 49 | 697.1765 | 56.5225 | 73.2097 | 736.6532 | 7986.0855 | 1.2522 | 0 | 39.4767 | 0 | 0 | 10683.3346 | 873.0044 | 0 | 4322.919 | 0
2025-02-18 | 18:40-18:50 | 2025-02-18 18:50 | 113 | 2 | 星期二 | 2 | 49 | 401.2462 | 0 | 378.5947 | 729.6492 | 7986.0855 | 1.2881 | 0 | 328.403 | 0 | 0 | 10318.4425 | 516.8452 | 0 | 4333.1375 | 0.021629
2025-02-18 | 18:50-19:00 | 2025-02-18 19:00 | 114 | 2 | 星期二 | 2 | 49 | 0 | 0 | 767.7085 | 694.11 | 7986.0855 | 1.3466 | 0 | 694.11 | 0 | 0 | 9547.2091 | 0 | 0 | 4344.747 | 0
2025-02-18 | 19:00-19:10 | 2025-02-18 19:10 | 115 | 2 | 星期二 | 2 | 49 | 0 | 0 | 782.8218 | 720.5459 | 7986.0855 | 1.3523 | 0 | 720.5459 | 0 | 0 | 8746.6025 | 0 | 0 | 4372.2355 | 0
2025-02-18 | 19:10-19:20 | 2025-02-18 19:20 | 116 | 2 | 星期二 | 2 | 49 | 0.0083734 | 0 | 817.7316 | 727.9135 | 7986.0855 | 1.3445 | 0 | 727.9051 | 0 | 0 | 7937.819 | 0.011258 | 0 | 4375.0247 | 0.0014286
2025-02-18 | 19:20-19:30 | 2025-02-18 19:30 | 117 | 2 | 星期二 | 2 | 49 | 0 | 0 | 759.3583 | 697.4867 | 7986.0855 | 1.3483 | 0 | 697.4867 | 0 | 0 | 7162.8338 | 0 | 0 | 4343.9107 | 0
2025-02-18 | 19:30-19:40 | 2025-02-18 19:40 | 118 | 2 | 星期二 | 2 | 49 | 0 | 0 | 780.7445 | 698.2731 | 7986.0855 | 1.349 | 0 | 698.2731 | 0 | 0 | 6386.9748 | 0 | 0 | 4359.8549 | 0
2025-02-18 | 19:40-19:50 | 2025-02-18 19:50 | 119 | 2 | 星期二 | 2 | 49 | 0 | 0 | 767.2472 | 723.6571 | 7986.0855 | 1.3473 | 0 | 723.6571 | 0 | 0 | 5582.9114 | 0 | 0 | 4348.5454 | 0
2025-02-18 | 19:50-20:00 | 2025-02-18 20:00 | 120 | 2 | 星期二 | 2 | 49 | 0 | 0 | 750.3327 | 742.5067 | 7986.0855 | 1.3482 | 0 | 742.5067 | 0 | 0 | 4757.904 | 0 | 0 | 4343.0745 | 0
2025-02-18 | 20:00-20:10 | 2025-02-18 20:10 | 121 | 2 | 星期二 | 2 | 49 | 0 | 0 | 765.7578 | 733.042 | 7986.0855 | 1.3513 | 0 | 733.042 | 0 | 0 | 3943.4129 | 0 | 0 | 4322.5056 | 0
2025-02-18 | 20:10-20:20 | 2025-02-18 20:20 | 122 | 2 | 星期二 | 2 | 49 | 0 | 0 | 769.0911 | 727.0948 | 7986.0855 | 1.34 | 0 | 727.0948 | 0 | 0 | 3135.5297 | 0 | 0 | 4343.7471 | 0
2025-02-18 | 20:20-20:30 | 2025-02-18 20:30 | 123 | 2 | 星期二 | 2 | 49 | 0 | 0 | 750.9696 | 734.715 | 7986.0855 | 1.3489 | 0 | 734.715 | 0 | 0 | 2319.1797 | 0 | 0 | 4343.7471 | 0
2025-02-18 | 20:30-20:40 | 2025-02-18 20:40 | 124 | 2 | 星期二 | 2 | 49 | 0 | 0 | 773.6944 | 733.5359 | 7986.0855 | 1.3952 | 0 | 733.5359 | 0 | 0 | 1504.1398 | 0 | 0 | 4321.0946 | 0
2025-02-18 | 20:40-20:50 | 2025-02-18 20:50 | 125 | 2 | 星期二 | 2 | 49 | 695.0361 | 7.4211 | 63.3482 | 713.8111 | 7986.0855 | 1.2226 | 0 | 18.775 | 0 | 0 | 1483.2787 | 849.7511 | 0 | 4333.2154 | 0
2025-02-18 | 20:50-21:00 | 2025-02-18 21:00 | 126 | 2 | 星期二 | 2 | 49 | 719.5012 | 50.5204 | 36.5868 | 700.08 | 7986.0855 | 0.9332 | 19.4212 | 0 | 0 | 0 | 1500.7577 | 671.4385 | 0 | 4336.6179 | 0
2025-02-18 | 21:00-21:10 | 2025-02-18 21:10 | 127 | 2 | 星期二 | 2 | 49 | 720.3358 | 62.7227 | 29.9357 | 723.5862 | 7986.0855 | 0.9068 | 0 | 3.2503 | 0 | 0 | 1497.1463 | 653.2005 | 0 | 4346.67 | 0
2025-02-18 | 21:10-21:20 | 2025-02-18 21:20 | 128 | 2 | 星期二 | 2 | 49 | 721.2647 | 44.9536 | 62.6412 | 723.5639 | 7986.0855 | 0.9371 | 0 | 2.2992 | 0 | 0 | 1494.5916 | 675.8971 | 0 | 4354.5807 | 0
2025-02-18 | 21:20-21:30 | 2025-02-18 21:30 | 129 | 2 | 星期二 | 2 | 49 | 714.091 | 18.1324 | 75.2635 | 710.37 | 7986.0855 | 0.9371 | 3.721 | 0 | 0 | 0 | 1497.9406 | 669.1747 | 0 | 4394.8866 | 0
2025-02-18 | 21:30-21:40 | 2025-02-18 21:40 | 130 | 2 | 星期二 | 2 | 49 | 735.5765 | 2.3868 | 56.6944 | 736.5144 | 7986.0855 | 0.9871 | 0 | 0.93789 | 0 | 0 | 1496.8985 | 726.0876 | 0 | 4503.9999 | 0
2025-02-18 | 21:40-21:50 | 2025-02-18 21:50 | 131 | 2 | 星期二 | 2 | 49 | 646.9637 | 47.1366 | 57.3954 | 656.221 | 7986.0855 | 0.7764 | 0 | 9.2573 | 0 | 0 | 1486.6125 | 502.3026 | 0 | 3871.1543 | 0
2025-02-18 | 21:50-22:00 | 2025-02-18 22:00 | 132 | 2 | 星期二 | 2 | 49 | 1302.7535 | 833.3333 | 0 | 522.275 | 7986.0855 | 0.4209 | 780.4785 | 0 | 0 | 0 | 2189.0432 | 548.329 | 0 | 3159.1284 | 0
2025-02-18 | 22:00-22:10 | 2025-02-18 22:10 | 133 | 2 | 星期二 | 2 | 49 | 1296.7572 | 833.3333 | 0 | 542.3567 | 7986.0855 | 0.3859 | 754.4005 | 0 | 0 | 0 | 2868.0037 | 500.4186 | 0 | 3141.7856 | 0
2025-02-18 | 22:10-22:20 | 2025-02-18 22:20 | 134 | 2 | 星期二 | 2 | 49 | 573.4275 | 48.5738 | 68.8862 | 555.9025 | 7986.0855 | 0.4368 | 17.5251 | 0 | 0 | 0 | 2883.7763 | 250.4731 | 0 | 3351.8071 | 0
2025-02-18 | 22:20-22:30 | 2025-02-18 22:30 | 135 | 2 | 星期二 | 2 | 49 | 1367.1393 | 833.3333 | 0 | 509.0983 | 7986.0855 | 0.4198 | 833.3333 | 0 | 0 | 24.7077 | 3633.7763 | 573.9251 | 0 | 3351.8071 | 0
2025-02-18 | 22:30-22:40 | 2025-02-18 22:40 | 136 | 2 | 星期二 | 2 | 49 | 1345.9724 | 833.3333 | 0 | 514.7075 | 7986.0855 | 0.4186 | 831.2649 | 0 | 0 | 0 | 4381.9147 | 563.424 | 0 | 3262.9775 | 0
2025-02-18 | 22:40-22:50 | 2025-02-18 22:50 | 137 | 2 | 星期二 | 2 | 49 | 1356.2152 | 833.3333 | 0 | 546.5075 | 7986.0855 | 0.4241 | 809.7077 | 0 | 0 | 0 | 5110.6516 | 575.1709 | 0 | 3297.1995 | 0
2025-02-18 | 22:50-23:00 | 2025-02-18 23:00 | 138 | 2 | 星期二 | 2 | 49 | 1340.0146 | 833.3333 | 0 | 561.8217 | 7986.0855 | 0.4237 | 778.1929 | 0 | 0 | 0 | 5811.0252 | 567.7642 | 0 | 3386.0573 | 0
2025-02-18 | 23:00-23:10 | 2025-02-18 23:10 | 139 | 2 | 星期二 | 2 | 49 | 742.8327 | 218.2465 | 0 | 551.6197 | 7986.0855 | 0.4248 | 191.213 | 0 | 0 | 0 | 5983.1169 | 315.5553 | 0 | 3391.1384 | 0
2025-02-18 | 23:10-23:20 | 2025-02-18 23:20 | 140 | 2 | 星期二 | 2 | 49 | 1371.6057 | 833.3333 | 0 | 556.8881 | 7986.0855 | 0.424 | 814.7176 | 0 | 0 | 0 | 6716.3627 | 581.5608 | 0 | 3406.4913 | 0
2025-02-18 | 23:20-23:30 | 2025-02-18 23:30 | 141 | 2 | 星期二 | 2 | 49 | 1367.0364 | 833.3333 | 0 | 573.1117 | 7986.0855 | 0.422 | 793.9247 | 0 | 0 | 0 | 7430.895 | 576.8894 | 0 | 3422.5117 | 0
2025-02-18 | 23:30-23:40 | 2025-02-18 23:40 | 142 | 2 | 星期二 | 2 | 49 | 1354.8953 | 833.3333 | 0 | 557.248 | 7986.0855 | 0.424 | 797.6473 | 0 | 0 | 0 | 8148.7776 | 574.4756 | 0 | 3472.8747 | 0
2025-02-18 | 23:40-23:50 | 2025-02-18 23:50 | 143 | 2 | 星期二 | 2 | 49 | 594.9567 | 63.6867 | 25.2715 | 541.767 | 7986.0855 | 0.4271 | 53.1897 | 0 | 0 | 0 | 8196.6483 | 254.106 | 0 | 3413.6377 | 0
2025-02-18 | 23:50-24:00 | 2025-02-19 | 144 | 2 | 星期二 | 2 | 49 | 561.7357 | 40.4552 | 39.9614 | 544.48 | 7986.0855 | 0.4276 | 17.2557 | 0 | 0 | 0 | 8212.1785 | 240.1982 | 0 | 3306.6307 | 0
2025-02-19 | 00:00-00:10 | 2025-02-19 00:10 | 1 | 3 | 星期三 | 2 | 50 | 1191.6676 | 686.1256 | 256.104 | 550.6502 | 8212.1785 | 0.4248 | 641.0174 | 0 | 0 | 0 | 8789.0941 | 506.2204 | 0 | 3405.603 | 0
2025-02-19 | 00:10-00:20 | 2025-02-19 00:20 | 2 | 3 | 星期三 | 2 | 50 | 1359.4657 | 833.3333 | 833.3333 | 552.2277 | 8212.1785 | 0.4245 | 807.238 | 0 | 0 | 0 | 9515.6084 | 577.0932 | 0 | 3408.9862 | 0
2025-02-19 | 00:20-00:30 | 2025-02-19 00:30 | 3 | 3 | 星期三 | 2 | 50 | 551.5941 | 35.562 | 833.3333 | 547.5433 | 8212.1785 | 0.4269 | 4.0507 | 0 | 0 | 0 | 9519.254 | 235.4755 | 0 | 3368.8223 | 0
2025-02-19 | 00:30-00:40 | 2025-02-19 00:40 | 4 | 3 | 星期三 | 2 | 50 | 581.6628 | 59.7425 | 833.3333 | 545.3079 | 8212.1785 | 0.4272 | 36.3549 | 0 | 0 | 0 | 9551.9735 | 248.4863 | 0 | 3426.6373 | 0
2025-02-19 | 00:40-00:50 | 2025-02-19 00:50 | 5 | 3 | 星期三 | 2 | 50 | 614.8448 | 81.6051 | 20.4899 | 575.8054 | 8212.1785 | 0.4271 | 39.0394 | 0 | 0 | 0 | 9587.109 | 262.6002 | 0 | 3500.1354 | 0
2025-02-19 | 00:50-01:00 | 2025-02-19 01:00 | 6 | 3 | 星期三 | 2 | 50 | 605.0794 | 89.7541 | 9.3869 | 615.2617 | 8212.1785 | 0.4285 | 0 | 9.3869 | 0.79542 | 0 | 9576.6791 | 259.2765 | 1.7042 | 3483.8561 | 0
2025-02-19 | 01:00-01:10 | 2025-02-19 01:10 | 7 | 3 | 星期三 | 2 | 50 | 601.8463 | 67.6174 | 17.0351 | 608.5961 | 8212.1785 | 0.4311 | 0 | 6.7498 | 0 | 0 | 9569.1793 | 259.4559 | 0 | 3537.3938 | 0
2025-02-19 | 01:10-01:20 | 2025-02-19 01:20 | 8 | 3 | 星期三 | 2 | 50 | 601.0194 | 36.3695 | 34.3286 | 609.5936 | 8212.1785 | 0.4302 | 0 | 8.5742 | 0 | 0 | 9559.6524 | 258.5585 | 0 | 3559.99 | 0
2025-02-19 | 01:20-01:30 | 2025-02-19 01:30 | 9 | 3 | 星期三 | 2 | 50 | 601.0065 | 93.0015 | 11.5468 | 619.7217 | 8212.1785 | 0.4279 | 0 | 11.5468 | 7.1684 | 0 | 9546.8226 | 257.1707 | 15.3368 | 3495.6888 | 0
2025-02-19 | 01:30-01:40 | 2025-02-19 01:40 | 10 | 3 | 星期三 | 2 | 50 | 616.165 | 67.6075 | 7.6832 | 592.5226 | 8212.1785 | 0.4312 | 23.6424 | 0 | 0 | 0 | 9568.1008 | 265.6903 | 0 | 3572.1501 | 0
2025-02-19 | 01:40-01:50 | 2025-02-19 01:50 | 11 | 3 | 星期三 | 2 | 50 | 617.2547 | 67.3853 | 32.7173 | 605.2593 | 8212.1785 | 0.4333 | 11.9954 | 0 | 0 | 0 | 9578.8966 | 267.4564 | 0 | 3558.5827 | 0
2025-02-19 | 01:50-02:00 | 2025-02-19 02:00 | 12 | 3 | 星期三 | 2 | 50 | 619.1874 | 149.1908 | 12.7507 | 645.9383 | 8212.1785 | 0.4311 | 0 | 12.7507 | 14.0001 | 0 | 9564.7291 | 266.9317 | 30.1773 | 3459.687 | 0
2025-02-19 | 02:00-02:10 | 2025-02-19 02:10 | 13 | 3 | 星期三 | 2 | 50 | 621.5183 | 83.7521 | 27.8512 | 623.9175 | 8212.1785 | 0.4293 | 0 | 2.3992 | 0 | 0 | 9562.0633 | 266.8178 | 0 | 3658.5494 | 0
2025-02-19 | 02:10-02:20 | 2025-02-19 02:20 | 14 | 3 | 星期三 | 2 | 50 | 648.9369 | 91.4374 | 12.2879 | 613.8918 | 8212.1785 | 0.4324 | 35.0451 | 0 | 0 | 0 | 9593.6039 | 280.6003 | 0 | 3704.892 | 0
2025-02-19 | 02:20-02:30 | 2025-02-19 02:30 | 15 | 3 | 星期三 | 2 | 50 | 624.8966 | 74.9298 | 13.0617 | 634.5133 | 8212.1785 | 0.4367 | 0 | 9.6168 | 0 | 0 | 9582.9186 | 272.8923 | 0 | 3629.3907 | 0
2025-02-19 | 02:30-02:40 | 2025-02-19 02:40 | 16 | 3 | 星期三 | 2 | 50 | 645.0684 | 48.8278 | 55.9818 | 631.593 | 8212.1785 | 0.4348 | 13.4754 | 0 | 0 | 0 | 9595.0465 | 280.4758 | 0 | 3746.1688 | 0
2025-02-19 | 02:40-02:50 | 2025-02-19 02:50 | 17 | 3 | 星期三 | 2 | 50 | 635.3055 | 71.1198 | 66.1846 | 650.4518 | 8212.1785 | 0.4335 | 0 | 15.1464 | 0 | 0 | 9578.2172 | 275.4049 | 0 | 3720.6972 | 0
2025-02-19 | 02:50-03:00 | 2025-02-19 03:00 | 18 | 3 | 星期三 | 2 | 50 | 649.5929 | 101.2493 | 27.762 | 672.3217 | 8212.1785 | 0.4357 | 0 | 22.7287 | 0 | 0 | 9552.963 | 283.0276 | 0 | 3704.892 | 0
2025-02-19 | 03:00-03:10 | 2025-02-19 03:10 | 19 | 3 | 星期三 | 2 | 50 | 628.3192 | 94.533 | 46.1665 | 631.1508 | 8212.1785 | 0.4374 | 0 | 2.8316 | 0 | 0 | 9549.8168 | 274.8268 | 0 | 3743.8371 | 0
2025-02-19 | 03:10-03:20 | 2025-02-19 03:20 | 20 | 3 | 星期三 | 2 | 50 | 637.6363 | 60.7119 | 38.6624 | 626.0387 | 8212.1785 | 0.4371 | 11.5975 | 0 | 0 | 0 | 9560.2546 | 278.7108 | 0 | 3815.6748 | 0
2025-02-19 | 03:20-03:30 | 2025-02-19 03:30 | 21 | 3 | 星期三 | 2 | 50 | 666.0013 | 84.7045 | 0.24912 | 663.7217 | 8212.1785 | 0.4356 | 2.2797 | 0 | 0 | 0 | 9562.3063 | 290.1102 | 0 | 3868.6993 | 0
2025-02-19 | 03:30-03:40 | 2025-02-19 03:40 | 22 | 3 | 星期三 | 2 | 50 | 673.753 | 82.1953 | 0.080859 | 649.5568 | 8212.1785 | 0.4353 | 24.1963 | 0 | 0 | 0 | 9584.0829 | 293.2847 | 0 | 3873.8279 | 0
2025-02-19 | 03:40-03:50 | 2025-02-19 03:50 | 23 | 3 | 星期三 | 2 | 50 | 654.5083 | 46.2892 | 23.6332 | 620.8421 | 8212.1785 | 0.436 | 33.6663 | 0 | 0 | 0 | 9614.3825 | 285.3656 | 0 | 3866.7042 | 0
2025-02-19 | 03:50-04:00 | 2025-02-19 04:00 | 24 | 3 | 星期三 | 2 | 50 | 653.5559 | 68.2777 | 24.602 | 624.1517 | 8212.1785 | 0.4378 | 29.4042 | 0 | 0 | 0 | 9640.8463 | 286.1268 | 0 | 3901.1862 | 0
2025-02-19 | 04:00-04:10 | 2025-02-19 04:10 | 25 | 3 | 星期三 | 2 | 50 | 678.9642 | 80.1303 | 28.7389 | 660.1163 | 8212.1785 | 0.4401 | 18.8479 | 0 | 0 | 0 | 9657.8094 | 298.8121 | 0 | 3940.429 | 0
2025-02-19 | 04:10-04:20 | 2025-02-19 04:20 | 26 | 3 | 星期三 | 2 | 50 | 677.3872 | 68.0158 | 0 | 651.5136 | 8212.1785 | 0.4389 | 25.8737 | 0 | 0 | 0 | 9681.0957 | 297.3053 | 0 | 3937.9775 | 0
2025-02-19 | 04:20-04:30 | 2025-02-19 04:30 | 27 | 3 | 星期三 | 2 | 50 | 698.3936 | 115.2061 | 0.7943 | 619.4183 | 8212.1785 | 0.4364 | 78.9752 | 0 | 0 | 0 | 9752.1734 | 304.779 | 0 | 4002.6188 | 0
2025-02-19 | 04:30-04:40 | 2025-02-19 04:40 | 28 | 3 | 星期三 | 2 | 50 | 693.8146 | 76.4049 | 21.772 | 659.871 | 8212.1785 | 0.4393 | 33.9436 | 0 | 0 | 0 | 9782.7227 | 304.7928 | 0 | 4002.8689 | 0.0017571
2025-02-19 | 04:40-04:50 | 2025-02-19 04:50 | 29 | 3 | 星期三 | 2 | 50 | 709.9385 | 82.0389 | 15.7206 | 701.7929 | 8212.1785 | 0.4422 | 8.1456 | 0 | 0 | 0 | 9790.0537 | 313.9348 | 0 | 4066.725 | 0
2025-02-19 | 04:50-05:00 | 2025-02-19 05:00 | 30 | 3 | 星期三 | 2 | 50 | 681.3272 | 74.9636 | 5.6856 | 698.1883 | 8212.1785 | 0.4395 | 0 | 5.6856 | 11.1755 | 0 | 9783.7364 | 299.4433 | 24.5581 | 3997.8099 | 0
2025-02-19 | 05:00-05:10 | 2025-02-19 05:10 | 31 | 3 | 星期三 | 2 | 50 | 659.3275 | 70.0765 | 11.1765 | 674.2257 | 8212.1785 | 0.4333 | 0 | 11.1765 | 3.7218 | 0 | 9771.3181 | 285.6866 | 8.0632 | 3872.447 | 0.024314
2025-02-19 | 05:10-05:20 | 2025-02-19 05:20 | 32 | 3 | 星期三 | 2 | 50 | 655.2306 | 54.5302 | 43.4066 | 671.8713 | 8212.1785 | 0.4439 | 0 | 16.6407 | 0 | 0 | 9752.8284 | 290.8568 | 0 | 3895.4321 | 0
2025-02-19 | 05:20-05:30 | 2025-02-19 05:30 | 33 | 3 | 星期三 | 2 | 50 | 706.0376 | 98.1137 | 24.7784 | 662.085 | 8212.1785 | 0.4301 | 43.9526 | 0 | 0 | 0 | 9792.3857 | 303.6668 | 0 | 3997.8099 | 0
2025-02-19 | 05:30-05:40 | 2025-02-19 05:40 | 34 | 3 | 星期三 | 2 | 50 | 1461.8243 | 833.3333 | 0 | 603.1061 | 8212.1785 | 0.3713 | 833.3333 | 0 | 0 | 25.3848 | 10542.3857 | 542.7754 | 0 | 3960.808 | 0.33851
2025-02-19 | 05:40-05:50 | 2025-02-19 05:50 | 35 | 3 | 星期三 | 2 | 50 | 735.3865 | 84.0972 | 19.7438 | 687.1277 | 8212.1785 | 0.5708 | 48.2589 | 0 | 0 | 0 | 10585.8187 | 419.7586 | 0 | 4333.1143 | 0
2025-02-19 | 05:50-06:00 | 2025-02-19 06:00 | 36 | 3 | 星期三 | 2 | 50 | 55.0871 | 0 | 833.3333 | 860.3333 | 8212.1785 | 0.9099 | 0 | 805.2462 | 0 | 0 | 9691.1007 | 50.1238 | 0 | 5092.5018 | 0
2025-02-19 | 06:00-06:10 | 2025-02-19 06:10 | 37 | 3 | 星期三 | 2 | 50 | 98.9085 | 0 | 833.3333 | 868.7334 | 8212.1785 | 0.9368 | 0 | 769.8249 | 0 | 0 | 8835.7397 | 92.6575 | 0 | 5258.9438 | 4.7152
2025-02-19 | 06:10-06:20 | 2025-02-19 06:20 | 38 | 3 | 星期三 | 2 | 50 | 302.6074 | 0 | 636.5518 | 874.073 | 8212.1785 | 0.8758 | 0 | 571.4656 | 0 | 0 | 8200.778 | 265.0236 | 0 | 5258.9438 | 0
2025-02-19 | 06:20-06:30 | 2025-02-19 06:30 | 39 | 3 | 星期三 | 2 | 50 | 105.3563 | 0 | 833.3333 | 911.2996 | 8212.1785 | 0.8759 | 0 | 805.9433 | 0 | 0 | 7305.2854 | 92.2816 | 0 | 5192.4432 | 0
2025-02-19 | 06:30-06:40 | 2025-02-19 06:40 | 40 | 3 | 星期三 | 2 | 50 | 817.6726 | 18.7209 | 55.279 | 828.2841 | 8212.1785 | 0.8601 | 0 | 10.6115 | 0 | 0 | 7293.4948 | 703.2802 | 0 | 5172.5728 | 140.068
2025-02-19 | 06:40-06:50 | 2025-02-19 06:50 | 41 | 3 | 星期三 | 2 | 50 | 786.8637 | 61.2084 | 62.1288 | 770.2276 | 8212.1785 | 0.8442 | 16.6361 | 0 | 0 | 0 | 7308.4673 | 664.2703 | 0 | 5192.4432 | 379.2355
2025-02-19 | 06:50-07:00 | 2025-02-19 07:00 | 42 | 3 | 星期三 | 2 | 50 | 758.5386 | 57.6899 | 54.8349 | 766.1363 | 8212.1785 | 0.8334 | 0 | 7.5976 | 0 | 0 | 7300.0255 | 632.1661 | 0 | 5317.438 | 660.5893
2025-02-19 | 07:00-07:10 | 2025-02-19 07:10 | 43 | 3 | 星期三 | 2 | 50 | 676.8848 | 74.6023 | 21.9506 | 701.8486 | 8212.1785 | 0.8092 | 0 | 21.9506 | 3.0132 | 0 | 7275.636 | 547.7352 | 12.1913 | 5092.5018 | 946.5899
2025-02-19 | 07:10-07:20 | 2025-02-19 07:20 | 44 | 3 | 星期三 | 2 | 50 | 652.6333 | 90.2727 | 41.3205 | 637.8093 | 8212.1785 | 0.7972 | 14.8239 | 0 | 0 | 0 | 7288.9775 | 520.2792 | 0 | 5172.5728 | 1255.0532
2025-02-19 | 07:20-07:30 | 2025-02-19 07:30 | 45 | 3 | 星期三 | 2 | 50 | 635.123 | 90.8969 | 15.0026 | 579.3696 | 8212.1785 | 0.7644 | 55.7534 | 0 | 0 | 0 | 7339.1556 | 485.488 | 0 | 5252.809 | 1587.1661
2025-02-19 | 07:30-07:40 | 2025-02-19 07:40 | 46 | 3 | 星期三 | 2 | 50 | 1305.4402 | 833.3333 | 0 | 489.5788 | 8212.1785 | 0.6899 | 815.8614 | 0 | 0 | 0 | 8073.4308 | 900.6232 | 0 | 5160.8274 | 1918.0714
2025-02-19 | 07:40-07:50 | 2025-02-19 07:50 | 47 | 3 | 星期三 | 2 | 50 | 518.2557 | 28.4342 | 100.8711 | 552.0633 | 8212.1785 | 0.86 | 0 | 33.8076 | 0 | 0 | 8035.8668 | 445.6999 | 0 | 5631.4993 | 2240.9384
2025-02-19 | 07:50-08:00 | 2025-02-19 08:00 | 48 | 3 | 星期三 | 2 | 50 | 0 | 0 | 758.8182 | 700.5329 | 8212.1785 | 1.1617 | 0 | 700.5329 | 0 | 0 | 7257.4969 | 0 | 0 | 6890.0597 | 2566.5161
2025-02-19 | 08:00-08:10 | 2025-02-19 08:10 | 49 | 3 | 星期三 | 2 | 50 | 0 | 0 | 714.2411 | 667.0239 | 8212.1785 | 1.1683 | 0 | 667.0239 | 0 | 0 | 6516.3593 | 0 | 0 | 6895.6503 | 2907.3701
2025-02-19 | 08:10-08:20 | 2025-02-19 08:20 | 50 | 3 | 星期三 | 2 | 50 | 0 | 0 | 630.8609 | 594.5129 | 8212.1785 | 1.0956 | 0 | 594.5129 | 0 | 0 | 5855.7894 | 0 | 0 | 6795.2949 | 3234.0328
2025-02-19 | 08:20-08:30 | 2025-02-19 08:30 | 51 | 3 | 星期三 | 2 | 50 | 0 | 0 | 604.4231 | 571.955 | 8212.1785 | 1.0849 | 0 | 571.955 | 0 | 0 | 5220.2839 | 0 | 0 | 6961.0917 | 3544.0554
2025-02-19 | 08:30-08:40 | 2025-02-19 08:40 | 52 | 3 | 星期三 | 2 | 50 | 0 | 0 | 549.9142 | 541.3657 | 8212.1785 | 1.061 | 0 | 541.3657 | 0 | 0 | 4618.7664 | 0 | 0 | 6899.8789 | 3867.3183
2025-02-19 | 08:40-08:50 | 2025-02-19 08:50 | 53 | 3 | 星期三 | 2 | 50 | 0 | 0 | 473.3951 | 497.3478 | 8212.1785 | 1.043 | 0 | 473.3951 | 23.9527 | 0 | 4092.7719 | 0 | 124.9132 | 6853.6809 | 4210.0885
2025-02-19 | 08:50-09:00 | 2025-02-19 09:00 | 54 | 3 | 星期三 | 2 | 50 | 0 | 0 | 439.8773 | 446.2296 | 8212.1785 | 1.036 | 0 | 439.8773 | 6.3522 | 0 | 3604.0193 | 0 | 32.9046 | 6888.8434 | 4520.8875
2025-02-19 | 09:00-09:10 | 2025-02-19 09:10 | 55 | 3 | 星期三 | 2 | 50 | 0 | 0 | 417.8347 | 392.2468 | 8212.1785 | 1.0147 | 0 | 392.2468 | 0 | 0 | 3168.1894 | 0 | 0 | 6917.2721 | 4737.9901
2025-02-19 | 09:10-09:20 | 2025-02-19 09:20 | 56 | 3 | 星期三 | 2 | 50 | 0.17687 | 0 | 371.8046 | 343.4166 | 8212.1785 | 0.9922 | 0 | 343.2397 | 0 | 0 | 2786.8119 | 0.17549 | 0 | 6948.8164 | 4960.4837
2025-02-19 | 09:20-09:30 | 2025-02-19 09:30 | 57 | 3 | 星期三 | 2 | 50 | 0 | 0 | 335.264 | 295.735 | 8212.1785 | 0.97 | 0 | 295.735 | 0 | 0 | 2458.2175 | 0 | 0 | 6916.3015 | 5239.3232
2025-02-19 | 09:30-09:40 | 2025-02-19 09:40 | 58 | 3 | 星期三 | 2 | 50 | 0 | 0 | 286.0935 | 244.2303 | 8212.1785 | 0.9422 | 0 | 244.2303 | 0 | 0 | 2186.8505 | 0 | 0 | 6847.268 | 5531.3785
2025-02-19 | 09:40-09:50 | 2025-02-19 09:50 | 59 | 3 | 星期三 | 2 | 50 | 0 | 0 | 224.8231 | 228.2526 | 8212.1785 | 0.9569 | 0 | 224.8231 | 3.4295 | 0 | 1937.047 | 0 | 16.4085 | 6812.3741 | 5774.6979
2025-02-19 | 09:50-10:00 | 2025-02-19 10:00 | 60 | 3 | 星期三 | 2 | 50 | 0 | 0 | 210.5215 | 211.6667 | 8212.1785 | 0.9977 | 0 | 210.5215 | 1.1452 | 0 | 1703.1343 | 0 | 5.7126 | 6803.1505 | 5947.2161
2025-02-19 | 10:00-10:10 | 2025-02-19 10:10 | 61 | 3 | 星期三 | 2 | 50 | 0 | 0 | 195.6705 | 119.1291 | 8212.1785 | 0.9919 | 0 | 119.1291 | 0 | 0 | 1570.7686 | 0 | 0 | 6780.4474 | 6075.3783
2025-02-19 | 10:10-10:20 | 2025-02-19 10:20 | 62 | 3 | 星期三 | 2 | 50 | 0 | 0 | 168.9516 | 59.3438 | 8212.1785 | 0.9588 | 0 | 59.3438 | 0 | 0 | 1504.8311 | 0 | 0 | 6761.9041 | 6202.5101
2025-02-19 | 10:20-10:30 | 2025-02-19 10:30 | 63 | 3 | 星期三 | 2 | 50 | 0 | 35.0868 | 172.5511 | 52.5471 | 8212.1785 | 0.9549 | 0 | 52.5471 | 0 | 0 | 1446.4454 | 0 | 0 | 6752.6805 | 6314.175
2025-02-19 | 10:30-10:40 | 2025-02-19 10:40 | 64 | 3 | 星期三 | 2 | 50 | 0 | 77.0514 | 183.0199 | 12.6798 | 8212.1785 | 0.9839 | 0 | 12.6798 | 0 | 0 | 1432.3567 | 0 | 0 | 6771.2238 | 6373.7824
2025-02-19 | 10:40-10:50 | 2025-02-19 10:50 | 65 | 3 | 星期三 | 2 | 50 | 31.0778 | 165.7063 | 132.471 | -31.3109 | 8212.1785 | 0.799 | 62.3887 | 0 | 0 | 0 | 1488.5065 | 24.8312 | 0 | 6666.6531 | 6495.8115
2025-02-19 | 10:50-11:00 | 2025-02-19 11:00 | 66 | 3 | 星期三 | 2 | 50 | 799.7761 | 833.3333 | 0 | -55.3392 | 8212.1785 | 0.5025 | 833.3333 | 0 | 0 | 21.7819 | 2238.5065 | 401.8875 | 0 | 6666.6531 | 6689.2929
2025-02-19 | 11:00-11:10 | 2025-02-19 11:10 | 67 | 3 | 星期三 | 2 | 50 | 816.6056 | 833.3333 | 0 | -75.2438 | 8212.1785 | 0.4662 | 833.3333 | 0 | 0 | 58.5161 | 2988.5065 | 380.7015 | 0 | 6752.6805 | 6832.5586
2025-02-19 | 11:10-11:20 | 2025-02-19 11:20 | 68 | 3 | 星期三 | 2 | 50 | 853.2378 | 833.3333 | 0 | -123.5285 | 8212.1785 | 0.5007 | 833.3333 | 0 | 0 | 143.433 | 3738.5065 | 427.2162 | 0 | 6728.0182 | 6861.2603
2025-02-19 | 11:20-11:30 | 2025-02-19 11:30 | 69 | 3 | 星期三 | 2 | 50 | 845.5803 | 833.3333 | 0 | -176.7092 | 8212.1785 | 0.4827 | 833.3333 | 0 | 0 | 188.9562 | 4488.5065 | 408.1616 | 0 | 6599.3664 | 6830.4214
2025-02-19 | 11:30-11:40 | 2025-02-19 11:40 | 70 | 3 | 星期三 | 2 | 50 | 837.8348 | 833.3333 | 0 | -183.1497 | 8212.1785 | 0.4785 | 833.3333 | 0 | 0 | 187.6512 | 5238.5065 | 400.9039 | 0 | 6588.5988 | 6866.4108
2025-02-19 | 11:40-11:50 | 2025-02-19 11:50 | 71 | 3 | 星期三 | 2 | 50 | 827.7216 | 833.3333 | 0 | -212.8549 | 8212.1785 | 0.4662 | 833.3333 | 0 | 0 | 207.2431 | 5988.5065 | 385.8838 | 0 | 6496.2763 | 6965.4603
2025-02-19 | 11:50-12:00 | 2025-02-19 12:00 | 72 | 3 | 星期三 | 2 | 50 | 781.8268 | 833.3333 | 0 | -257.1671 | 8212.1785 | 0.4432 | 833.3333 | 0 | 0 | 205.6606 | 6738.5065 | 346.5056 | 0 | 6331.3802 | 7051.9661
2025-02-19 | 12:00-12:10 | 2025-02-19 12:10 | 73 | 3 | 星期三 | 2 | 50 | 790.4758 | 833.3333 | 0 | -234.4088 | 8212.1785 | 0.4411 | 833.3333 | 0 | 0 | 191.5513 | 7488.5065 | 348.6789 | 0 | 6259.8478 | 7043.1662
2025-02-19 | 12:10-12:20 | 2025-02-19 12:20 | 74 | 3 | 星期三 | 2 | 50 | 792.801 | 833.3333 | 0 | -206.9533 | 8212.1785 | 0.4551 | 833.3333 | 0 | 0 | 166.421 | 8238.5065 | 360.8037 | 0 | 6243.4743 | 6980.4181
2025-02-19 | 12:20-12:30 | 2025-02-19 12:30 | 75 | 3 | 星期三 | 2 | 50 | 774.8234 | 833.3333 | 0 | -210.9479 | 8212.1785 | 0.4463 | 833.3333 | 0 | 0 | 152.438 | 8988.5065 | 345.8037 | 0 | 6265.4642 | 6938.6839
2025-02-19 | 12:30-12:40 | 2025-02-19 12:40 | 76 | 3 | 星期三 | 2 | 50 | 776.5019 | 833.3333 | 0 | -212.9273 | 8212.1785 | 0.4113 | 833.3333 | 0 | 0 | 156.0958 | 9738.5065 | 319.3752 | 0 | 6208.498 | 6958.5348
2025-02-19 | 12:40-12:50 | 2025-02-19 12:50 | 77 | 3 | 星期三 | 2 | 50 | 773.5971 | 833.3333 | 0 | -158.5566 | 8212.1785 | 0.5682 | 833.3333 | 0 | 0 | 98.8203 | 10488.5065 | 439.5578 | 0 | 6287.2788 | 6938.3148
2025-02-19 | 12:50-13:00 | 2025-02-19 13:00 | 78 | 3 | 星期三 | 2 | 50 | 0 | 298.3509 | 32.0418 | -75.5071 | 8212.1785 | 0.8279 | 75.5071 | 0 | 0 | 0 | 10556.4629 | 0 | 0 | 6362.4324 | 6830.85
2025-02-19 | 13:00-13:10 | 2025-02-19 13:10 | 79 | 3 | 星期三 | 2 | 50 | 0.17333 | 211.1718 | 100.3377 | -44.5414 | 8212.1785 | 0.8636 | 44.7147 | 0 | 0 | 0 | 10596.7061 | 0.14969 | 0 | 6468.018 | 6681.8457
2025-02-19 | 13:10-13:20 | 2025-02-19 13:20 | 80 | 3 | 星期三 | 2 | 50 | 2.5465 | 178.3923 | 60.1959 | -15.8839 | 8212.1785 | 0.8416 | 18.4304 | 0 | 0 | 0 | 10613.2935 | 2.1431 | 0 | 6384.4794 | 6546.6352
2025-02-19 | 13:20-13:30 | 2025-02-19 13:30 | 81 | 3 | 星期三 | 2 | 50 | 0 | 193.5977 | 93.6572 | 20.9638 | 8212.1785 | 0.8618 | 0 | 20.9638 | 0 | 0 | 10590.0005 | 0 | 0 | 6301.1675 | 6444.7232
2025-02-19 | 13:30-13:40 | 2025-02-19 13:40 | 82 | 3 | 星期三 | 2 | 50 | 0.04179 | 153.4647 | 95.3343 | 23.0759 | 8212.1785 | 0.8623 | 0 | 23.0341 | 0 | 0 | 10564.407 | 0.036036 | 0 | 6384.266 | 6350.2619
2025-02-19 | 13:40-13:50 | 2025-02-19 13:50 | 83 | 3 | 星期三 | 2 | 50 | 0 | 133.7361 | 121.7478 | 24.0707 | 8212.1785 | 0.9026 | 0 | 24.0707 | 0 | 0 | 10537.6619 | 0 | 0 | 6411.9712 | 6207.3675
2025-02-19 | 13:50-14:00 | 2025-02-19 14:00 | 84 | 3 | 星期三 | 2 | 50 | 0 | 130.4406 | 144.3728 | 50.0058 | 8212.1785 | 0.9754 | 0 | 50.0058 | 0 | 0 | 10482.0998 | 0 | 0 | 6293.9482 | 6007.3821
2025-02-19 | 14:00-14:10 | 2025-02-19 14:10 | 85 | 3 | 星期三 | 2 | 50 | 0 | 79.9712 | 171.8752 | 97.5117 | 8212.1785 | 1.0002 | 0 | 97.5117 | 0 | 0 | 10373.7535 | 0 | 0 | 6287.2556 | 5786.9325
2025-02-19 | 14:10-14:20 | 2025-02-19 14:20 | 86 | 3 | 星期三 | 2 | 50 | 0 | 53.9864 | 171.1639 | 155.1575 | 8212.1785 | 0.9978 | 0 | 155.1575 | 0 | 0 | 10201.3563 | 0 | 0 | 6244.1974 | 5546.8008
2025-02-19 | 14:20-14:30 | 2025-02-19 14:30 | 87 | 3 | 星期三 | 2 | 50 | 0 | 0 | 224.0287 | 202.0904 | 8212.1785 | 1.0271 | 0 | 202.0904 | 0 | 0 | 9976.8114 | 0 | 0 | 6199.1865 | 5285.4964
2025-02-19 | 14:30-14:40 | 2025-02-19 14:40 | 88 | 3 | 星期三 | 2 | 50 | 0 | 0 | 295.0005 | 223.7373 | 8212.1785 | 1.0906 | 0 | 223.7373 | 0 | 0 | 9728.2144 | 0 | 0 | 6259.5061 | 5013.8008
2025-02-19 | 14:40-14:50 | 2025-02-19 14:50 | 89 | 3 | 星期三 | 2 | 50 | 0 | 0 | 315.902 | 259.6965 | 8212.1785 | 0.9376 | 0 | 259.6965 | 0 | 0 | 9439.6628 | 0 | 0 | 6267.7415 | 4760.8569
2025-02-19 | 14:50-15:00 | 2025-02-19 15:00 | 90 | 3 | 星期三 | 2 | 50 | 808.4221 | 833.3333 | 0 | 322.6704 | 8212.1785 | 0.6694 | 485.7517 | 0 | 0 | 0 | 9876.8394 | 541.1578 | 0 | 6207.0523 | 4524.2839
2025-02-19 | 15:00-15:10 | 2025-02-19 15:10 | 91 | 3 | 星期三 | 2 | 50 | 1101.84 | 833.3333 | 0 | 385.4542 | 8212.1785 | 0.66 | 716.3858 | 0 | 0 | 0 | 10521.5866 | 727.2144 | 0 | 6162.7931 | 4261.7802
2025-02-19 | 15:10-15:20 | 2025-02-19 15:20 | 92 | 3 | 星期三 | 2 | 50 | 384.5301 | 139.9518 | 55.8084 | 424.8162 | 8212.1785 | 0.7217 | 0 | 40.2862 | 0 | 0 | 10476.8241 | 277.5153 | 0 | 6138.6923 | 3919.3401
2025-02-19 | 15:20-15:30 | 2025-02-19 15:30 | 93 | 3 | 星期三 | 2 | 50 | 418.0117 | 119.3576 | 39.6881 | 453.255 | 8212.1785 | 0.7308 | 0 | 35.2433 | 0 | 0 | 10437.6649 | 305.483 | 0 | 5998.1843 | 3527.8661
2025-02-19 | 15:30-15:40 | 2025-02-19 15:40 | 94 | 3 | 星期三 | 2 | 50 | 502.7654 | 104.3938 | 47.7508 | 499.009 | 8212.1785 | 0.7534 | 3.7563 | 0 | 0 | 0 | 10441.0456 | 378.7834 | 0 | 6181.8042 | 3180.032
2025-02-19 | 15:40-15:50 | 2025-02-19 15:50 | 95 | 3 | 星期三 | 2 | 50 | 552.3534 | 85.8516 | 42.75 | 520.0168 | 8212.1785 | 0.7823 | 32.3366 | 0 | 0 | 0 | 10470.1485 | 432.1061 | 0 | 6181.8042 | 2866.4122
2025-02-19 | 15:50-16:00 | 2025-02-19 16:00 | 96 | 3 | 星期三 | 2 | 50 | 543.6354 | 52.9926 | 70.7106 | 545.0921 | 8212.1785 | 0.8055 | 0 | 1.4567 | 0 | 0 | 10468.53 | 437.8983 | 0 | 5998.1843 | 2563.9929
2025-02-19 | 16:00-16:10 | 2025-02-19 16:10 | 97 | 3 | 星期三 | 2 | 50 | 615.0936 | 75.395 | 73.6743 | 641.7956 | 8212.1785 | 0.8271 | 0 | 26.702 | 0 | 0 | 10438.8612 | 508.7439 | 0 | 6166.5082 | 2261.3313
2025-02-19 | 16:10-16:20 | 2025-02-19 16:20 | 98 | 3 | 星期三 | 2 | 50 | 684.534 | 60.7372 | 49.3183 | 685.2317 | 8212.1785 | 0.8519 | 0 | 0.69768 | 0 | 0 | 10438.086 | 583.1545 | 0 | 6181.8042 | 1942.5109
2025-02-19 | 16:20-16:30 | 2025-02-19 16:30 | 99 | 3 | 星期三 | 2 | 50 | 749.9148 | 66.51 | 66.0973 | 680.3104 | 8212.1785 | 0.8791 | 66.51 | 0 | 0 | 3.0943 | 10497.945 | 659.2501 | 0 | 6162.7931 | 1609.2589
2025-02-19 | 16:30-16:40 | 2025-02-19 16:40 | 100 | 3 | 星期三 | 2 | 50 | 803.4188 | 62.368 | 46.5388 | 757.9413 | 8212.1785 | 0.9024 | 45.4775 | 0 | 0 | 0 | 10538.8747 | 725.0051 | 0 | 6138.6923 | 1280.0222
2025-02-19 | 16:40-16:50 | 2025-02-19 16:50 | 101 | 3 | 星期三 | 2 | 50 | 865.9024 | 68.349 | 42.346 | 841.0004 | 8212.1785 | 0.9163 | 24.9019 | 0 | 0 | 0 | 10561.2865 | 793.4263 | 0 | 6138.6923 | 964.2722
2025-02-19 | 16:50-17:00 | 2025-02-19 17:00 | 102 | 3 | 星期三 | 2 | 50 | 936.4811 | 53.482 | 83.1193 | 879.1521 | 8212.1785 | 0.9264 | 53.482 | 0 | 0 | 3.847 | 10609.4203 | 867.5561 | 0 | 6182.7793 | 663.6482
2025-02-19 | 17:00-17:10 | 2025-02-19 17:10 | 103 | 3 | 星期三 | 2 | 50 | 952.067 | 65.7651 | 33.6998 | 905.5443 | 8212.1785 | 0.9462 | 46.5226 | 0 | 0 | 0 | 10651.2906 | 900.8458 | 0 | 6096.6646 | 380.4882
2025-02-19 | 17:10-17:20 | 2025-02-19 17:20 | 104 | 3 | 星期三 | 2 | 50 | 974.7037 | 31.1373 | 60.0341 | 961.5702 | 8212.1785 | 0.9742 | 13.1336 | 0 | 0 | 0 | 10663.1108 | 949.5564 | 0 | 6071.7223 | 142.214
2025-02-19 | 17:20-17:30 | 2025-02-19 17:30 | 105 | 3 | 星期三 | 2 | 50 | 1021.5889 | 53.3154 | 59.7521 | 1029.7483 | 8212.1785 | 0.9862 | 0 | 8.1594 | 0 | 0 | 10654.0448 | 1007.491 | 0 | 6096.6646 | 0
2025-02-19 | 17:30-17:40 | 2025-02-19 17:40 | 106 | 3 | 星期三 | 2 | 50 | 1071.1245 | 94.611 | 31.2579 | 1027.4698 | 8212.1785 | 0.976 | 43.6547 | 0 | 0 | 0 | 10693.334 | 1045.4175 | 0 | 6232.2645 | 0
2025-02-19 | 17:40-17:50 | 2025-02-19 17:50 | 107 | 3 | 星期三 | 2 | 50 | 908.4898 | 37.1093 | 58.3786 | 884.4447 | 8212.1785 | 1.0742 | 24.045 | 0 | 0 | 0 | 10714.9745 | 975.8997 | 0 | 5528.2097 | 4.8198
2025-02-19 | 17:50-18:00 | 2025-02-19 18:00 | 108 | 3 | 星期三 | 2 | 50 | 690.7835 | 18.6524 | 63.4998 | 706.5967 | 8212.1785 | 1.2313 | 0 | 15.8131 | 0 | 0 | 10697.4044 | 850.5618 | 0 | 4253.5828 | 0
2025-02-19 | 18:00-18:10 | 2025-02-19 18:10 | 109 | 3 | 星期三 | 2 | 50 | 674.2171 | 6.9477 | 58.7959 | 709.4541 | 8212.1785 | 1.2561 | 0 | 35.237 | 0 | 0 | 10658.2521 | 846.8841 | 0 | 4211.0154 | 0
2025-02-19 | 18:10-18:20 | 2025-02-19 18:20 | 110 | 3 | 星期三 | 2 | 50 | 713.546 | 25.4139 | 45.2697 | 731.5067 | 8212.1785 | 1.2447 | 0 | 17.9608 | 0 | 0 | 10638.2957 | 888.1507 | 0 | 4338.3422 | 0.34604
2025-02-19 | 18:20-18:30 | 2025-02-19 18:30 | 111 | 3 | 星期三 | 2 | 50 | 697.4517 | 30.5261 | 71.3185 | 705.3217 | 8212.1785 | 1.2545 | 0 | 7.8699 | 0 | 0 | 10629.5513 | 874.9532 | 0 | 4322.9864 | 0
2025-02-19 | 18:30-18:40 | 2025-02-19 18:40 | 112 | 3 | 星期三 | 2 | 50 | 704.1405 | 56.5225 | 77.6728 | 718.7579 | 8212.1785 | 1.2522 | 0 | 14.6174 | 0 | 0 | 10613.3098 | 881.7247 | 0 | 4360.8858 | 0
2025-02-19 | 18:40-18:50 | 2025-02-19 18:50 | 113 | 3 | 星期三 | 2 | 50 | 422.6464 | 0 | 335.2718 | 716.2206 | 8212.1785 | 1.2881 | 0 | 293.5742 | 0 | 0 | 10287.1162 | 544.4108 | 0 | 4338.8353 | 0.024843
2025-02-19 | 18:50-19:00 | 2025-02-19 19:00 | 114 | 3 | 星期三 | 2 | 50 | 0.062254 | 0 | 750.1158 | 694.8367 | 8212.1785 | 1.3466 | 0 | 694.7744 | 0 | 0 | 9515.1446 | 0.083831 | 0 | 4221.2015 | 0
2025-02-19 | 19:00-19:10 | 2025-02-19 19:10 | 115 | 3 | 星期三 | 2 | 50 | 0.055319 | 0 | 784.1589 | 716.9742 | 8212.1785 | 1.3523 | 0 | 716.9188 | 0 | 0 | 8718.5681 | 0.074808 | 0 | 4349.3803 | 0
2025-02-19 | 19:10-19:20 | 2025-02-19 19:20 | 116 | 3 | 星期三 | 2 | 50 | 0.064809 | 0 | 818.4241 | 743.9564 | 8212.1785 | 1.3445 | 0 | 743.8916 | 0 | 0 | 7892.0219 | 0.087136 | 0 | 4387.7784 | 0.0017857
2025-02-19 | 19:20-19:30 | 2025-02-19 19:30 | 117 | 3 | 星期三 | 2 | 50 | 0.060186 | 0 | 763.2745 | 738.6117 | 8212.1785 | 1.3483 | 0 | 738.5515 | 0 | 0 | 7071.4091 | 0.081148 | 0 | 4359.3167 | 0
2025-02-19 | 19:30-19:40 | 2025-02-19 19:40 | 118 | 3 | 星期三 | 2 | 50 | 0.059334 | 0 | 770.3576 | 708.258 | 8212.1785 | 1.349 | 0 | 708.1986 | 0 | 0 | 6284.5218 | 0.080041 | 0 | 4297.5335 | 0
2025-02-19 | 19:40-19:50 | 2025-02-19 19:50 | 119 | 3 | 星期三 | 2 | 50 | 0.061402 | 0 | 764.5879 | 722.6137 | 8212.1785 | 1.3473 | 0 | 722.5523 | 0 | 0 | 5481.6859 | 0.082727 | 0 | 4332.5895 | 0
2025-02-19 | 19:50-20:00 | 2025-02-19 20:00 | 120 | 3 | 星期三 | 2 | 50 | 0.060307 | 0 | 754.953 | 764.94 | 8212.1785 | 1.3482 | 0 | 754.953 | 9.9267 | 0 | 4642.8492 | 0.081306 | 66.9155 | 4370.7963 | 0
2025-02-19 | 20:00-20:10 | 2025-02-19 20:10 | 121 | 3 | 星期三 | 2 | 50 | 0.056536 | 0 | 771.9897 | 749.844 | 8212.1785 | 1.3513 | 0 | 749.7875 | 0 | 0 | 3809.752 | 0.076397 | 0 | 4368.7886 | 0
2025-02-19 | 20:10-20:20 | 2025-02-19 20:20 | 122 | 3 | 星期三 | 2 | 50 | 0.070284 | 0 | 766.5165 | 722.3508 | 8212.1785 | 1.34 | 0 | 722.2806 | 0 | 0 | 3007.218 | 0.094181 | 0 | 4328.2992 | 0
2025-02-19 | 20:20-20:30 | 2025-02-19 20:30 | 123 | 3 | 星期三 | 2 | 50 | 0.059456 | 0 | 746.7137 | 716.4067 | 8212.1785 | 1.3489 | 0 | 716.3472 | 0 | 0 | 2211.2767 | 0.0802 | 0 | 4318.2118 | 0
2025-02-19 | 20:30-20:40 | 2025-02-19 20:40 | 124 | 3 | 星期三 | 2 | 50 | 0.0031233 | 0 | 774.4058 | 722.0165 | 8212.1785 | 1.3952 | 0 | 722.0134 | 0 | 0 | 1409.0395 | 0.0043577 | 0 | 4325.3633 | 0
2025-02-19 | 20:40-20:50 | 2025-02-19 20:50 | 125 | 3 | 星期三 | 2 | 50 | 682.1447 | 3.4265 | 67.5074 | 732.5018 | 8212.1785 | 1.2226 | 0 | 50.3572 | 0 | 0 | 1353.0871 | 833.9901 | 0 | 4341.5507 | 0
2025-02-19 | 20:50-21:00 | 2025-02-19 21:00 | 126 | 3 | 星期三 | 2 | 50 | 719.7596 | 56.1667 | 59.6149 | 739.665 | 8212.1785 | 0.9332 | 0 | 19.9054 | 0 | 0 | 1330.97 | 671.6797 | 0 | 4337.6403 | 0
2025-02-19 | 21:00-21:10 | 2025-02-19 21:10 | 127 | 3 | 星期三 | 2 | 50 | 724.4469 | 63.3917 | 21.5408 | 737.7289 | 8212.1785 | 0.9068 | 0 | 13.282 | 0 | 0 | 1316.2123 | 656.9285 | 0 | 4347.8501 | 0
2025-02-19 | 21:10-21:20 | 2025-02-19 21:20 | 128 | 3 | 星期三 | 2 | 50 | 723.6868 | 46.8135 | 67.7351 | 741.3826 | 8212.1785 | 0.9371 | 0 | 17.6957 | 0 | 0 | 1296.5503 | 678.1669 | 0 | 4386.5591 | 0
2025-02-19 | 21:20-21:30 | 2025-02-19 21:30 | 129 | 3 | 星期三 | 2 | 50 | 715.1985 | 24.4903 | 84.9317 | 757.3517 | 8212.1785 | 0.9371 | 0 | 42.1531 | 0 | 0 | 1249.7135 | 670.2125 | 0 | 4410.4058 | 0
2025-02-19 | 21:30-21:40 | 2025-02-19 21:40 | 130 | 3 | 星期三 | 2 | 50 | 743.956 | 0 | 56.6944 | 764.8465 | 8212.1785 | 0.9871 | 0 | 20.8905 | 0 | 0 | 1226.5018 | 734.359 | 0 | 4546.0397 | 0
2025-02-19 | 21:40-21:50 | 2025-02-19 21:50 | 131 | 3 | 星期三 | 2 | 50 | 672.3376 | 47.8057 | 56.1507 | 690.8066 | 8212.1785 | 0.7764 | 0 | 18.469 | 0 | 0 | 1205.9807 | 522.0029 | 0 | 4035.5338 | 0
2025-02-19 | 21:50-22:00 | 2025-02-19 22:00 | 132 | 3 | 星期三 | 2 | 50 | 1327.6305 | 833.3333 | 0 | 570.8917 | 8212.1785 | 0.4209 | 756.7388 | 0 | 0 | 0 | 1887.0457 | 558.7997 | 0 | 3267.1252 | 0
2025-02-19 | 22:00-22:10 | 2025-02-19 22:10 | 133 | 3 | 星期三 | 2 | 50 | 1292.6288 | 833.3333 | 0 | 528.4698 | 8212.1785 | 0.3859 | 764.159 | 0 | 0 | 0 | 2574.7887 | 498.8254 | 0 | 3122.3643 | 0
2025-02-19 | 22:10-22:20 | 2025-02-19 22:20 | 134 | 3 | 星期三 | 2 | 50 | 560.7304 | 42.4577 | 79.5869 | 550.7946 | 8212.1785 | 0.4368 | 9.9358 | 0 | 0 | 0 | 2583.731 | 244.927 | 0 | 3273.551 | 0
2025-02-19 | 22:20-22:30 | 2025-02-19 22:30 | 135 | 3 | 星期三 | 2 | 50 | 1357.4639 | 833.3333 | 0 | 581.2633 | 8212.1785 | 0.4198 | 776.2006 | 0 | 0 | 0 | 3282.3115 | 569.8633 | 0 | 3278.7517 | 0
2025-02-19 | 22:30-22:40 | 2025-02-19 22:40 | 136 | 3 | 星期三 | 2 | 50 | 1365.7338 | 833.3333 | 0 | 575.2574 | 8212.1785 | 0.4186 | 790.4764 | 0 | 0 | 0 | 3993.7402 | 571.6962 | 0 | 3340.1392 | 0
2025-02-19 | 22:40-22:50 | 2025-02-19 22:50 | 137 | 3 | 星期三 | 2 | 50 | 1381.0432 | 833.3333 | 0 | 568.0788 | 8212.1785 | 0.4241 | 812.9643 | 0 | 0 | 0 | 4725.4081 | 585.7004 | 0 | 3338.5293 | 0
2025-02-19 | 22:50-23:00 | 2025-02-19 23:00 | 138 | 3 | 星期三 | 2 | 50 | 1360.6457 | 833.3333 | 0 | 570.05 | 8212.1785 | 0.4237 | 790.5957 | 0 | 0 | 0 | 5436.9442 | 576.5056 | 0 | 3379.4951 | 0
2025-02-19 | 23:00-23:10 | 2025-02-19 23:10 | 139 | 3 | 星期三 | 2 | 50 | 565.2302 | 83.6245 | 0 | 555.5484 | 8212.1785 | 0.4248 | 9.6818 | 0 | 0 | 0 | 5445.6578 | 240.1098 | 0 | 3386.0067 | 0
2025-02-19 | 23:10-23:20 | 2025-02-19 23:20 | 140 | 3 | 星期三 | 2 | 50 | 1379.0087 | 833.3333 | 0 | 536.0372 | 8212.1785 | 0.424 | 833.3333 | 0 | 0 | 9.6382 | 6195.6578 | 584.6997 | 0 | 3417.0394 | 0
2025-02-19 | 23:20-23:30 | 2025-02-19 23:30 | 141 | 3 | 星期三 | 2 | 50 | 1373.7872 | 833.3333 | 0 | 547.5967 | 8212.1785 | 0.422 | 826.1906 | 0 | 0 | 0 | 6939.2293 | 579.7382 | 0 | 3425.1413 | 0
2025-02-19 | 23:30-23:40 | 2025-02-19 23:40 | 142 | 3 | 星期三 | 2 | 50 | 1340.55 | 833.3333 | 0 | 609.144 | 8212.1785 | 0.424 | 731.406 | 0 | 0 | 0 | 7597.4947 | 568.3932 | 0 | 3395.8855 | 0
2025-02-19 | 23:40-23:50 | 2025-02-19 23:50 | 143 | 3 | 星期三 | 2 | 50 | 588.41 | 63.6867 | 25.2715 | 617.4178 | 8212.1785 | 0.4271 | 0 | 25.2715 | 3.7363 | 0 | 7569.4153 | 251.3099 | 7.9788 | 3348.4069 | 0
2025-02-19 | 23:50-24:00 | 2025-02-20 | 144 | 3 | 星期三 | 2 | 50 | 581.2077 | 54.9164 | 9.3973 | 572.1583 | 8212.1785 | 0.4276 | 9.0494 | 0 | 0 | 0 | 7577.5598 | 248.5244 | 0 | 3327.518 | 0
2025-02-20 | 00:00-00:10 | 2025-02-20 00:10 | 1 | 4 | 星期四 | 2 | 51 | 1387.7353 | 833.3333 | 0 | 573.0142 | 7577.5598 | 0.4248 | 814.7211 | 0 | 0 | 0 | 8310.8087 | 589.51 | 0 | 3496.4691 | 0
2025-02-20 | 00:10-00:20 | 2025-02-20 00:20 | 2 | 4 | 星期四 | 2 | 51 | 1390.2636 | 833.3333 | 18.5549 | 586.3157 | 7577.5598 | 0.4245 | 803.9479 | 0 | 0 | 0 | 9034.3618 | 590.1669 | 0 | 3493.3635 | 0
2025-02-20 | 00:20-00:30 | 2025-02-20 00:30 | 3 | 4 | 星期四 | 2 | 51 | 1060.5207 | 571.1933 | 566.8264 | 586.5267 | 7577.5598 | 0.4269 | 473.9941 | 0 | 0 | 0 | 9460.9565 | 452.7363 | 0 | 3397.4312 | 0
2025-02-20 | 00:30-00:40 | 2025-02-20 00:40 | 4 | 4 | 星期四 | 2 | 51 | 598.5725 | 57.2905 | 98.1529 | 589.8363 | 7577.5598 | 0.4272 | 8.7362 | 0 | 0 | 0 | 9468.819 | 255.7102 | 0 | 3524.4106 | 0
2025-02-20 | 00:40-00:50 | 2025-02-20 00:50 | 5 | 4 | 星期四 | 2 | 51 | 634.1695 | 61.3183 | 598.3991 | 606.7547 | 7577.5598 | 0.4271 | 27.4148 | 0 | 0 | 0 | 9493.4923 | 270.8538 | 0 | 3620.2538 | 0
2025-02-20 | 00:50-01:00 | 2025-02-20 01:00 | 6 | 4 | 星期四 | 2 | 51 | 620.0026 | 61.2145 | 31.6392 | 626.5467 | 7577.5598 | 0.4285 | 0 | 6.544 | 0 | 0 | 9486.2212 | 265.6711 | 0 | 3589.9686 | 0
2025-02-20 | 01:00-01:10 | 2025-02-20 01:10 | 7 | 4 | 星期四 | 2 | 51 | 604.8416 | 56.3963 | 17.9743 | 624.6997 | 7577.5598 | 0.4311 | 0 | 17.9743 | 1.8838 | 0 | 9466.2497 | 260.7472 | 4.0605 | 3609.9543 | 0
2025-02-20 | 01:10-01:20 | 2025-02-20 01:20 | 8 | 4 | 星期四 | 2 | 51 | 608.8346 | 32.4406 | 41.4133 | 599.9708 | 7577.5598 | 0.4302 | 8.8638 | 0 | 0 | 0 | 9474.2272 | 261.9207 | 0 | 3601.3301 | 0
2025-02-20 | 01:20-01:30 | 2025-02-20 01:30 | 9 | 4 | 星期四 | 2 | 51 | 619.4988 | 93.0015 | 4.0309 | 579.085 | 7577.5598 | 0.4279 | 40.4138 | 0 | 0 | 0 | 9510.5995 | 265.0835 | 0 | 3566.572 | 0
2025-02-20 | 01:30-01:40 | 2025-02-20 01:40 | 10 | 4 | 星期四 | 2 | 51 | 628.0142 | 67.0368 | 6.4875 | 591.2584 | 7577.5598 | 0.4312 | 36.7558 | 0 | 0 | 0 | 9543.6798 | 270.7997 | 0 | 3643.5021 | 0
2025-02-20 | 01:40-01:50 | 2025-02-20 01:50 | 11 | 4 | 星期四 | 2 | 51 | 629.4878 | 76.0031 | 17.6241 | 590.561 | 7577.5598 | 0.4333 | 38.9268 | 0 | 0 | 0 | 9578.7139 | 272.7571 | 0 | 3655.0087 | 0
2025-02-20 | 01:50-02:00 | 2025-02-20 02:00 | 12 | 4 | 星期四 | 2 | 51 | 662.0344 | 149.1908 | 4.8321 | 572.0667 | 7577.5598 | 0.4311 | 89.9677 | 0 | 0 | 0 | 9659.6849 | 285.403 | 0 | 3670.7155 | 0
2025-02-20 | 02:00-02:10 | 2025-02-20 02:10 | 13 | 4 | 星期四 | 2 | 51 | 627.202 | 79.9595 | 28.0749 | 578.1643 | 7577.5598 | 0.4293 | 49.0377 | 0 | 0 | 0 | 9703.8189 | 269.2578 | 0 | 3682.3737 | 0
2025-02-20 | 02:10-02:20 | 2025-02-20 02:20 | 14 | 4 | 星期四 | 2 | 51 | 654.8279 | 88.7787 | 11.4835 | 600.193 | 7577.5598 | 0.4324 | 54.6349 | 0 | 0 | 0 | 9752.9903 | 283.1476 | 0 | 3738.4404 | 0
2025-02-20 | 02:20-02:30 | 2025-02-20 02:30 | 15 | 4 | 星期四 | 2 | 51 | 652.2408 | 72.2711 | 9.4318 | 611.915 | 7577.5598 | 0.4367 | 40.3258 | 0 | 0 | 0 | 9789.2835 | 284.8336 | 0 | 3782.8018 | 0
2025-02-20 | 02:30-02:40 | 2025-02-20 02:40 | 16 | 4 | 星期四 | 2 | 51 | 645.3545 | 47.0467 | 57.7629 | 599.7192 | 7577.5598 | 0.4348 | 45.6353 | 0 | 0 | 0 | 9830.3553 | 280.6001 | 0 | 3785.9218 | 0
2025-02-20 | 02:40-02:50 | 2025-02-20 02:50 | 17 | 4 | 星期四 | 2 | 51 | 636.9753 | 71.1198 | 63.8295 | 613.6693 | 7577.5598 | 0.4335 | 23.306 | 0 | 0 | 0 | 9851.3307 | 276.1288 | 0 | 3740.4259 | 0
2025-02-20 | 02:50-03:00 | 2025-02-20 03:00 | 18 | 4 | 星期四 | 2 | 51 | 628.1119 | 97.153 | 42.7888 | 641.3167 | 7577.5598 | 0.4357 | 0 | 13.2047 | 0 | 0 | 9836.6588 | 273.6684 | 0 | 3657.7894 | 0
2025-02-20 | 03:00-03:10 | 2025-02-20 03:10 | 19 | 4 | 星期四 | 2 | 51 | 631.989 | 94.533 | 39.5709 | 617.4041 | 7577.5598 | 0.4374 | 14.5849 | 0 | 0 | 0 | 9849.7851 | 276.432 | 0 | 3755.8938 | 0
2025-02-20 | 03:10-03:20 | 2025-02-20 03:20 | 20 | 4 | 星期四 | 2 | 51 | 671.0505 | 96.9996 | 6.9919 | 578.9192 | 7577.5598 | 0.4371 | 92.1313 | 0 | 0 | 0 | 9932.7033 | 293.3162 | 0 | 3833.8542 | 0
2025-02-20 | 03:20-03:30 | 2025-02-20 03:30 | 21 | 4 | 星期四 | 2 | 51 | 669.4894 | 84.7045 | 2.6334 | 579.5683 | 7577.5598 | 0.4356 | 84.7045 | 0 | 0 | 5.2166 | 10008.9373 | 291.6296 | 0 | 3900.3346 | 0
2025-02-20 | 03:30-03:40 | 2025-02-20 03:40 | 22 | 4 | 星期四 | 2 | 51 | 682.0479 | 82.1953 | 4.1439 | 637.9501 | 7577.5598 | 0.4353 | 44.0978 | 0 | 0 | 0 | 10048.6254 | 296.8954 | 0 | 3909.3463 | 0
2025-02-20 | 03:40-03:50 | 2025-02-20 03:50 | 23 | 4 | 星期四 | 2 | 51 | 659.7298 | 45.6145 | 22.7664 | 674.769 | 7577.5598 | 0.436 | 0 | 15.0392 | 0 | 0 | 10031.9151 | 287.6422 | 0 | 3905.9004 | 0
2025-02-20 | 03:50-04:00 | 2025-02-20 04:00 | 24 | 4 | 星期四 | 2 | 51 | 648.9309 | 74.7262 | 35.2417 | 670.9483 | 7577.5598 | 0.4378 | 0 | 22.0174 | 0 | 0 | 10007.4513 | 284.102 | 0 | 3858.9389 | 0
2025-02-20 | 04:00-04:10 | 2025-02-20 04:10 | 25 | 4 | 星期四 | 2 | 51 | 675.7766 | 78.8224 | 28.9327 | 672.9245 | 7577.5598 | 0.4401 | 2.852 | 0 | 0 | 0 | 10010.0181 | 297.4093 | 0 | 3855.1904 | 0
2025-02-20 | 04:10-04:20 | 2025-02-20 04:20 | 26 | 4 | 星期四 | 2 | 51 | 667.5137 | 66.0982 | 0.27493 | 653.7344 | 7577.5598 | 0.4389 | 13.7793 | 0 | 0 | 0 | 10022.4195 | 292.9717 | 0 | 3893.779 | 0
2025-02-20 | 04:20-04:30 | 2025-02-20 04:30 | 27 | 4 | 星期四 | 2 | 51 | 671.1997 | 104.3839 | 10.5472 | 632.8167 | 7577.5598 | 0.4364 | 38.383 | 0 | 0 | 0 | 10056.9642 | 292.9115 | 0 | 3914.8596 | 0
2025-02-20 | 04:30-04:40 | 2025-02-20 04:40 | 28 | 4 | 星期四 | 2 | 51 | 675.3865 | 54.1529 | 40.3725 | 664.2682 | 7577.5598 | 0.4393 | 11.1183 | 0 | 0 | 0 | 10066.9706 | 296.6973 | 0 | 3885.5386 | 0.0019286
2025-02-20 | 04:40-04:50 | 2025-02-20 04:50 | 29 | 4 | 星期四 | 2 | 51 | 686.7342 | 82.0389 | 17.9792 | 681.3533 | 7577.5598 | 0.4422 | 5.3808 | 0 | 0 | 0 | 10071.8134 | 303.6738 | 0 | 3943.8857 | 0
2025-02-20 | 04:50-05:00 | 2025-02-20 05:00 | 30 | 4 | 星期四 | 2 | 51 | 680.2659 | 69.9433 | 12.6663 | 660.5617 | 7577.5598 | 0.4395 | 19.7042 | 0 | 0 | 0 | 10089.5471 | 298.9768 | 0 | 4016.1205 | 0
2025-02-20 | 05:00-05:10 | 2025-02-20 05:10 | 31 | 4 | 星期四 | 2 | 51 | 671.3788 | 70.0765 | 9.8165 | 647.0238 | 7577.5598 | 0.4333 | 24.3551 | 0 | 0 | 0 | 10111.4667 | 290.9085 | 0 | 3947.087 | 0.026686
2025-02-20 | 05:10-05:20 | 2025-02-20 05:20 | 32 | 4 | 星期四 | 2 | 51 | 661.9544 | 54.5302 | 12.3891 | 662.0903 | 7577.5598 | 0.4439 | 0 | 0.13589 | 0 | 0 | 10111.3157 | 293.8416 | 0 | 3926.0649 | 0
2025-02-20 | 05:20-05:30 | 2025-02-20 05:30 | 33 | 4 | 星期四 | 2 | 51 | 704.9655 | 120.5555 | 4.6106 | 680.6617 | 7577.5598 | 0.4301 | 24.3039 | 0 | 0 | 0 | 10133.1892 | 303.2057 | 0 | 3955.2835 | 0
2025-02-20 | 05:30-05:40 | 2025-02-20 05:40 | 34 | 4 | 星期四 | 2 | 51 | 1451.5183 | 833.3333 | 0 | 671.2735 | 7577.5598 | 0.3713 | 740.9009 | 0 | 0 | 39.344 | 10800 | 538.9487 | 0 | 3929.9086 | 0.37159
2025-02-20 | 05:40-05:50 | 2025-02-20 05:50 | 35 | 4 | 星期四 | 2 | 51 | 742.9 | 84.472 | 18.4015 | 729.9441 | 7577.5598 | 0.5708 | 0 | 0 | 0 | 12.9558 | 10800 | 424.0473 | 0 | 4371.5215 | 0
2025-02-20 | 05:50-06:00 | 2025-02-20 06:00 | 36 | 4 | 星期四 | 2 | 51 | 79.802 | 0 | 833.3333 | 845.205 | 7577.5598 | 0.9099 | 0 | 765.403 | 0 | 0 | 9949.5522 | 72.6118 | 0 | 5111.5071 | 0
2025-02-20 | 06:00-06:10 | 2025-02-20 06:10 | 37 | 4 | 星期四 | 2 | 51 | 84.2233 | 0 | 833.3333 | 892.4725 | 7577.5598 | 0.9368 | 0 | 808.2493 | 0 | 0 | 9051.4974 | 78.9004 | 0 | 5160.6178 | 5.1757
2025-02-20 | 06:10-06:20 | 2025-02-20 06:20 | 38 | 4 | 星期四 | 2 | 51 | 263.5813 | 0 | 673.8135 | 860.6066 | 7577.5598 | 0.8758 | 0 | 597.0253 | 0 | 0 | 8388.136 | 230.8445 | 0 | 5160.6178 | 0
2025-02-20 | 06:20-06:30 | 2025-02-20 06:30 | 39 | 4 | 星期四 | 2 | 51 | 135.4002 | 0 | 833.3333 | 814.7154 | 7577.5598 | 0.8759 | 0 | 679.3152 | 0 | 0 | 7633.3413 | 118.597 | 0 | 5285.7046 | 0.98036
2025-02-20 | 06:30-06:40 | 2025-02-20 06:40 | 40 | 4 | 星期四 | 2 | 51 | 829.1602 | 15.1496 | 55.279 | 810.7457 | 7577.5598 | 0.8601 | 15.1496 | 0 | 0 | 3.2649 | 7646.9759 | 713.1607 | 0 | 5247.0786 | 154.7078
2025-02-20 | 06:40-06:50 | 2025-02-20 06:50 | 41 | 4 | 星期四 | 2 | 51 | 780.8408 | 61.2084 | 60.5376 | 780.1118 | 7577.5598 | 0.8442 | 0.72897 | 0 | 0 | 0 | 7647.632 | 659.1858 | 0 | 5194.3888 | 401.1159
2025-02-20 | 06:50-07:00 | 2025-02-20 07:00 | 42 | 4 | 星期四 | 2 | 51 | 739.6809 | 57.6899 | 37.1197 | 714.6708 | 7577.5598 | 0.8334 | 25.0101 | 0 | 0 | 0 | 7670.141 | 616.4501 | 0 | 5238.5273 | 682.35
2025-02-20 | 07:00-07:10 | 2025-02-20 07:10 | 43 | 4 | 星期四 | 2 | 51 | 708.7545 | 74.6023 | 18.7494 | 680.8328 | 7577.5598 | 0.8092 | 27.9217 | 0 | 0 | 0 | 7695.2706 | 573.5241 | 0 | 5277.0065 | 977.0985
2025-02-20 | 07:10-07:20 | 2025-02-20 07:20 | 44 | 4 | 星期四 | 2 | 51 | 667.901 | 86.8632 | 31.8407 | 658.1533 | 7577.5598 | 0.7972 | 9.7477 | 0 | 0 | 0 | 7704.0435 | 532.4507 | 0 | 5247.0786 | 1294.1431
2025-02-20 | 07:20-07:30 | 2025-02-20 07:30 | 45 | 4 | 星期四 | 2 | 51 | 590.608 | 77.97 | 26.8264 | 596.7417 | 7577.5598 | 0.7644 | 0 | 6.1336 | 0 | 0 | 7697.2284 | 451.4608 | 0 | 5117.4655 | 1628.0304
2025-02-20 | 07:30-07:40 | 2025-02-20 07:40 | 46 | 4 | 星期四 | 2 | 51 | 1281.6527 | 833.3333 | 0 | 497.3221 | 7577.5598 | 0.6899 | 784.3305 | 0 | 0 | 0 | 8403.1258 | 884.2122 | 0 | 5070.0474 | 1957.5894
2025-02-20 | 07:40-07:50 | 2025-02-20 07:50 | 47 | 4 | 星期四 | 2 | 51 | 535.5279 | 57.603 | 59.2836 | 574.1718 | 7577.5598 | 0.86 | 0 | 38.6439 | 0 | 0 | 8360.1882 | 460.554 | 0 | 5673.7637 | 2284.628
2025-02-20 | 07:50-08:00 | 2025-02-20 08:00 | 48 | 4 | 星期四 | 2 | 51 | 0 | 0 | 751.5065 | 739.8792 | 7577.5598 | 1.1617 | 0 | 739.8792 | 0 | 0 | 7538.1002 | 0 | 0 | 6898.3467 | 2618.6732
2025-02-20 | 08:00-08:10 | 2025-02-20 08:10 | 49 | 4 | 星期四 | 2 | 51 | 0 | 0 | 711.6517 | 682.3002 | 7577.5598 | 1.1683 | 0 | 682.3002 | 0 | 0 | 6779.9889 | 0 | 0 | 6932.123 | 2959.3793
2025-02-20 | 08:10-08:20 | 2025-02-20 08:20 | 50 | 4 | 星期四 | 2 | 51 | 0 | 0 | 625.1837 | 600.652 | 7577.5598 | 1.0956 | 0 | 600.652 | 0 | 0 | 6112.5978 | 0 | 0 | 6790.234 | 3263.0354
2025-02-20 | 08:20-08:30 | 2025-02-20 08:30 | 51 | 4 | 星期四 | 2 | 51 | 0 | 0 | 603.9946 | 591.3825 | 7577.5598 | 1.0849 | 0 | 591.3825 | 0 | 0 | 5455.5061 | 0 | 0 | 6959.678 | 3545.2125
2025-02-20 | 08:30-08:40 | 2025-02-20 08:40 | 52 | 4 | 星期四 | 2 | 51 | 0 | 0 | 559.5797 | 541.0284 | 7577.5598 | 1.061 | 0 | 541.0284 | 0 | 0 | 4854.3634 | 0 | 0 | 6882.9298 | 3867.7007
2025-02-20 | 08:40-08:50 | 2025-02-20 08:50 | 53 | 4 | 星期四 | 2 | 51 | 0 | 0 | 482.9447 | 436.1096 | 7577.5598 | 1.043 | 0 | 436.1096 | 0 | 0 | 4369.7972 | 0 | 0 | 6898.4454 | 4197.5552
2025-02-20 | 08:50-09:00 | 2025-02-20 09:00 | 54 | 4 | 星期四 | 2 | 51 | 0.02009 | 0 | 443.5227 | 326.58 | 7577.5598 | 1.036 | 0 | 326.5599 | 0 | 0 | 4006.9529 | 0.020813 | 0 | 6892.1629 | 4499.1375
2025-02-20 | 09:00-09:10 | 2025-02-20 09:10 | 55 | 4 | 星期四 | 2 | 51 | 0 | 0 | 414.7353 | 277.0703 | 7577.5598 | 1.0147 | 0 | 277.0703 | 0 | 0 | 3699.097 | 0 | 0 | 6921.5499 | 4762.3211
2025-02-20 | 09:10-09:20 | 2025-02-20 09:20 | 56 | 4 | 星期四 | 2 | 51 | 0 | 0 | 367.7827 | 267.1338 | 7577.5598 | 0.9922 | 0 | 267.1338 | 0 | 0 | 3402.2817 | 0 | 0 | 6942.694 | 4993.3637
2025-02-20 | 09:20-09:30 | 2025-02-20 09:30 | 57 | 4 | 星期四 | 2 | 51 | 0 | 0 | 331.4237 | 246.98 | 7577.5598 | 0.97 | 0 | 246.98 | 0 | 0 | 3127.8594 | 0 | 0 | 6887.7311 | 5233.7946
2025-02-20 | 09:30-09:40 | 2025-02-20 09:40 | 58 | 4 | 星期四 | 2 | 51 | 0.083521 | 0 | 290.1652 | 183.7831 | 7577.5598 | 0.9422 | 0 | 183.6996 | 0 | 0 | 2923.7488 | 0.078693 | 0 | 6862.8127 | 5522.4927
2025-02-20 | 09:40-09:50 | 2025-02-20 09:50 | 59 | 4 | 星期四 | 2 | 51 | 0 | 0 | 230.5645 | 140.3529 | 7577.5598 | 0.9569 | 0 | 140.3529 | 0 | 0 | 2767.8011 | 0 | 0 | 6836.7633 | 5766.3732
2025-02-20 | 09:50-10:00 | 2025-02-20 10:00 | 60 | 4 | 星期四 | 2 | 51 | 0.0020076 | 0 | 218.6356 | 136.5296 | 7577.5598 | 0.9977 | 0 | 136.5276 | 0 | 0 | 2616.1038 | 0.002003 | 0 | 6856.0196 | 5936.775
2025-02-20 | 10:00-10:10 | 2025-02-20 10:10 | 61 | 4 | 星期四 | 2 | 51 | 0.0022089 | 60.0262 | 203.7475 | 137.507 | 7577.5598 | 0.9919 | 0 | 137.5048 | 0 | 0 | 2463.3206 | 0.002191 | 0 | 6786.4535 | 6092.4733
2025-02-20 | 10:10-10:20 | 2025-02-20 10:20 | 62 | 4 | 星期四 | 2 | 51 | 0 | 40.2432 | 171.2532 | 155.3272 | 7577.5598 | 0.9588 | 0 | 155.3272 | 0 | 0 | 2290.7349 | 0 | 0 | 6786.4535 | 6249.1672
2025-02-20 | 10:20-10:30 | 2025-02-20 10:30 | 63 | 4 | 星期四 | 2 | 51 | 0 | 55.7787 | 173.9983 | 159.4571 | 7577.5598 | 0.9549 | 0 | 159.4571 | 0 | 0 | 2113.5604 | 0 | 0 | 6823.77 | 6370.1625
2025-02-20 | 10:30-10:40 | 2025-02-20 10:40 | 64 | 4 | 星期四 | 2 | 51 | 0.0028661 | 83.7637 | 176.3075 | 97.6158 | 7577.5598 | 0.9839 | 0 | 97.6129 | 0 | 0 | 2005.1016 | 0.00282 | 0 | 6780.6701 | 6423.5027
2025-02-20 | 10:40-10:50 | 2025-02-20 10:50 | 65 | 4 | 星期四 | 2 | 51 | 41.2174 | 182.6021 | 117.6433 | 46.746 | 7577.5598 | 0.799 | 0 | 5.5286 | 0 | 0 | 1998.9587 | 32.9327 | 0 | 6689.6837 | 6550.3569
2025-02-20 | 10:50-11:00 | 2025-02-20 11:00 | 66 | 4 | 星期四 | 2 | 51 | 793.8886 | 833.3333 | 0 | 28.5308 | 7577.5598 | 0.5025 | 765.3577 | 0 | 0 | 0 | 2687.7806 | 398.929 | 0 | 6698.2921 | 6752.9839
2025-02-20 | 11:00-11:10 | 2025-02-20 11:10 | 67 | 4 | 星期四 | 2 | 51 | 812.3401 | 833.3333 | 0 | -9.7718 | 7577.5598 | 0.4662 | 822.112 | 0 | 0 | 0 | 3427.6814 | 378.713 | 0 | 6780.6701 | 6881.9737
2025-02-20 | 11:10-11:20 | 2025-02-20 11:20 | 68 | 4 | 星期四 | 2 | 51 | 854.2672 | 833.3333 | 0 | -65.4331 | 7577.5598 | 0.5007 | 833.3333 | 0 | 0 | 86.367 | 4177.6814 | 427.7316 | 0 | 6780.6701 | 6913.753
2025-02-20 | 11:20-11:30 | 2025-02-20 11:30 | 69 | 4 | 星期四 | 2 | 51 | 847.0211 | 833.3333 | 0 | -109.7183 | 7577.5598 | 0.4827 | 833.3333 | 0 | 0 | 123.4061 | 4927.6814 | 408.8571 | 0 | 6611.1816 | 6902.9518
2025-02-20 | 11:30-11:40 | 2025-02-20 11:40 | 70 | 4 | 星期四 | 2 | 51 | 866.4287 | 833.3333 | 0 | -113.6252 | 7577.5598 | 0.4785 | 833.3333 | 0 | 0 | 146.7205 | 5677.6814 | 414.5861 | 0 | 6605.9073 | 6934.8112
2025-02-20 | 11:40-11:50 | 2025-02-20 11:50 | 71 | 4 | 星期四 | 2 | 51 | 837.9351 | 833.3333 | 0 | -92.7506 | 7577.5598 | 0.4662 | 833.3333 | 0 | 0 | 97.3523 | 6427.6814 | 390.6453 | 0 | 6527.8842 | 7034.4137
2025-02-20 | 11:50-12:00 | 2025-02-20 12:00 | 72 | 4 | 星期四 | 2 | 51 | 771.4744 | 833.3333 | 0 | -96.6008 | 7577.5598 | 0.4432 | 833.3333 | 0 | 0 | 34.7419 | 7177.6814 | 341.9174 | 0 | 6325.2646 | 7128.0643
2025-02-20 | 12:00-12:10 | 2025-02-20 12:10 | 73 | 4 | 星期四 | 2 | 51 | 786.464 | 833.3333 | 0 | -163.2755 | 7577.5598 | 0.4411 | 833.3333 | 0 | 0 | 116.4061 | 7927.6814 | 346.9093 | 0 | 6302.1003 | 7105.7391
2025-02-20 | 12:10-12:20 | 2025-02-20 12:20 | 74 | 4 | 星期四 | 2 | 51 | 785.9236 | 833.3333 | 0 | -199.6421 | 7577.5598 | 0.4551 | 833.3333 | 0 | 0 | 152.2324 | 8677.6814 | 357.6738 | 0 | 6358.0542 | 7042.6339
2025-02-20 | 12:20-12:30 | 2025-02-20 12:30 | 75 | 4 | 星期四 | 2 | 51 | 778.3502 | 833.3333 | 0 | -191.9312 | 7577.5598 | 0.4463 | 833.3333 | 0 | 0 | 136.9481 | 9427.6814 | 347.3777 | 0 | 6261.3144 | 7005.4018
2025-02-20 | 12:30-12:40 | 2025-02-20 12:40 | 76 | 4 | 星期四 | 2 | 51 | 793.869 | 833.3333 | 0 | -203.4458 | 7577.5598 | 0.4113 | 833.3333 | 0 | 0 | 163.9814 | 10177.6814 | 326.5183 | 0 | 6170.5815 | 6991.9453
2025-02-20 | 12:40-12:50 | 2025-02-20 12:50 | 77 | 4 | 星期四 | 2 | 51 | 561.1125 | 833.3333 | 0 | -161.7794 | 7577.5598 | 0.5682 | 691.4651 | 0 | 0 | 31.4268 | 10800 | 318.8241 | 0 | 6272.3419 | 6949.9708
2025-02-20 | 12:50-13:00 | 2025-02-20 13:00 | 78 | 4 | 星期四 | 2 | 51 | 4.6551 | 297.6434 | 31.9143 | -88.5442 | 7577.5598 | 0.8279 | 0 | 0 | 0 | 93.1992 | 10800 | 3.8539 | 0 | 6391.0096 | 6855.1821
2025-02-20 | 13:00-13:10 | 2025-02-20 13:10 | 79 | 4 | 星期四 | 2 | 51 | 0.0045007 | 218.9972 | 87.6775 | -84.9693 | 7577.5598 | 0.8636 | 0 | 0 | 0 | 84.9738 | 10800 | 0.0038868 | 0 | 6471.6743 | 6732.4543
2025-02-20 | 13:10-13:20 | 2025-02-20 13:20 | 80 | 4 | 星期四 | 2 | 51 | 5.7681 | 194.7089 | 39.704 | -60.3634 | 7577.5598 | 0.8416 | 0 | 0 | 0 | 66.1315 | 10800 | 4.8544 | 0 | 6379.6987 | 6639.7544
2025-02-20 | 13:20-13:30 | 2025-02-20 13:30 | 81 | 4 | 星期四 | 2 | 51 | 0 | 196.4303 | 90.8246 | -18.7117 | 7577.5598 | 0.8618 | 0 | 0 | 0 | 18.7117 | 10800 | 0 | 0 | 6394.6738 | 6555.225
2025-02-20 | 13:30-13:40 | 2025-02-20 13:40 | 82 | 4 | 星期四 | 2 | 51 | 0.02808 | 160.206 | 88.5929 | -54.9622 | 7577.5598 | 0.8623 | 0 | 0 | 0 | 54.9903 | 10800 | 0.024213 | 0 | 6394.6738 | 6401.1177
2025-02-20 | 13:40-13:50 | 2025-02-20 13:50 | 83 | 4 | 星期四 | 2 | 51 | 5.2156 | 142.8197 | 81.5262 | -58.1094 | 7577.5598 | 0.9026 | 0 | 0 | 0 | 63.3251 | 10800 | 4.7076 | 0 | 6374.5144 | 6224.4125
2025-02-20 | 13:50-14:00 | 2025-02-20 14:00 | 84 | 4 | 星期四 | 2 | 51 | 0 | 135.2416 | 106.4131 | -11.9592 | 7577.5598 | 0.9754 | 0 | 0 | 0 | 11.9592 | 10800 | 0 | 0 | 6308.6151 | 6050.8554
2025-02-20 | 14:00-14:10 | 2025-02-20 14:10 | 85 | 4 | 星期四 | 2 | 51 | 0 | 87.5421 | 124.7297 | -10.9954 | 7577.5598 | 1.0002 | 0 | 0 | 0 | 10.9954 | 10800 | 0 | 0 | 6308.1001 | 5853.2029
2025-02-20 | 14:10-14:20 | 2025-02-20 14:20 | 86 | 4 | 星期四 | 2 | 51 | 0 | 69.5652 | 154.7873 | -3.1997 | 7577.5598 | 0.9978 | 0 | 0 | 0 | 3.1997 | 10800 | 0 | 0 | 6211.376 | 5607.4519
2025-02-20 | 14:20-14:30 | 2025-02-20 14:30 | 87 | 4 | 星期四 | 2 | 51 | 0 | 0 | 221.6703 | 49.0421 | 7577.5598 | 1.0271 | 0 | 49.0421 | 0 | 0 | 10745.5088 | 0 | 0 | 6228.7828 | 5329.2429
2025-02-20 | 14:30-14:40 | 2025-02-20 14:40 | 88 | 4 | 星期四 | 2 | 51 | 0 | 0 | 269.7492 | 122.721 | 7577.5598 | 1.0906 | 0 | 122.721 | 0 | 0 | 10609.1522 | 0 | 0 | 6243.9638 | 5058.2646
2025-02-20 | 14:40-14:50 | 2025-02-20 14:50 | 89 | 4 | 星期四 | 2 | 51 | 0 | 0 | 303.2538 | 166.4129 | 7577.5598 | 0.9376 | 0 | 166.4129 | 0 | 0 | 10424.249 | 0 | 0 | 6228.6294 | 4779.2636
2025-02-20 | 14:50-15:00 | 2025-02-20 15:00 | 90 | 4 | 星期四 | 2 | 51 | 726.0065 | 833.3333 | 0 | 200.8454 | 7577.5598 | 0.6694 | 417.5012 | 0 | 0 | 107.66 | 10800 | 485.9888 | 0 | 6168.0047 | 4504.9554
2025-02-20 | 15:00-15:10 | 2025-02-20 15:10 | 91 | 4 | 星期四 | 2 | 51 | 1100.8373 | 833.3333 | 0 | 286.3813 | 7577.5598 | 0.66 | 0 | 0 | 0 | 814.456 | 10800 | 726.5526 | 0 | 6175.2956 | 4257.5949
2025-02-20 | 15:10-15:20 | 2025-02-20 15:20 | 92 | 4 | 星期四 | 2 | 51 | 411.4204 | 140.7088 | 41.1555 | 332.496 | 7577.5598 | 0.7217 | 0 | 0 | 0 | 78.9244 | 10800 | 296.9221 | 0 | 6161.9971 | 3935.5537
2025-02-20 | 15:20-15:30 | 2025-02-20 15:30 | 93 | 4 | 星期四 | 2 | 51 | 432.5273 | 107.9483 | 47.8317 | 330.1304 | 7577.5598 | 0.7308 | 0 | 0 | 0 | 102.3969 | 10800 | 316.0909 | 0 | 6130.0658 | 3552.6643
2025-02-20 | 15:30-15:40 | 2025-02-20 15:40 | 94 | 4 | 星期四 | 2 | 51 | 494.2891 | 115.6043 | 35.1973 | 366.3923 | 7577.5598 | 0.7534 | 0 | 0 | 0 | 127.8967 | 10800 | 372.3974 | 0 | 6161.9971 | 3230.4281
2025-02-20 | 15:40-15:50 | 2025-02-20 15:50 | 95 | 4 | 星期四 | 2 | 51 | 548.6798 | 91.98 | 41.5747 | 433.0541 | 7577.5598 | 0.7823 | 0 | 0 | 0 | 115.6257 | 10800 | 429.2322 | 0 | 6187.8106 | 2935.1545
2025-02-20 | 15:50-16:00 | 2025-02-20 16:00 | 96 | 4 | 星期四 | 2 | 51 | 585.2813 | 54.5242 | 55.9581 | 501.3917 | 7577.5598 | 0.8055 | 0 | 0 | 0 | 83.8896 | 10800 | 471.4441 | 0 | 6161.9971 | 2631.6482
2025-02-20 | 16:00-16:10 | 2025-02-20 16:10 | 97 | 4 | 星期四 | 2 | 51 | 624.4597 | 84.0197 | 51.7687 | 556.9388 | 7577.5598 | 0.8271 | 0 | 0 | 0 | 67.5209 | 10800 | 516.4906 | 0 | 6150.2251 | 2322.1917
2025-02-20 | 16:10-16:20 | 2025-02-20 16:20 | 98 | 4 | 星期四 | 2 | 51 | 673.3145 | 60.7372 | 41.4078 | 622.3347 | 7577.5598 | 0.8519 | 0 | 0 | 0 | 50.9798 | 10800 | 573.5966 | 0 | 6161.9971 | 2003.4336
2025-02-20 | 16:20-16:30 | 2025-02-20 16:30 | 99 | 4 | 星期四 | 2 | 51 | 738.7575 | 77.82 | 62.1658 | 699.8725 | 7577.5598 | 0.8791 | 0 | 0 | 0 | 38.885 | 10800 | 649.4417 | 0 | 6187.8106 | 1672.0661
2025-02-20 | 16:30-16:40 | 2025-02-20 16:40 | 100 | 4 | 星期四 | 2 | 51 | 788.3501 | 62.368 | 19.1136 | 768.4399 | 7577.5598 | 0.9024 | 0 | 0 | 0 | 19.9102 | 10800 | 711.4071 | 0 | 6130.0658 | 1331.3514
2025-02-20 | 16:40-16:50 | 2025-02-20 16:50 | 101 | 4 | 星期四 | 2 | 51 | 838.1193 | 48.9662 | 33.0343 | 831.5303 | 7577.5598 | 0.9163 | 0 | 0 | 0 | 6.589 | 10800 | 767.9687 | 0 | 6119.7867 | 1002.6507
2025-02-20 | 16:50-17:00 | 2025-02-20 17:00 | 102 | 4 | 星期四 | 2 | 51 | 894.2872 | 46.3707 | 66.1104 | 897.7971 | 7577.5598 | 0.9264 | 0 | 3.5099 | 0 | 0 | 10796.1001 | 828.4677 | 0 | 6140.1144 | 696.6804
2025-02-20 | 17:00-17:10 | 2025-02-20 17:10 | 103 | 4 | 星期四 | 2 | 51 | 940.4594 | 61.2817 | 36.5896 | 965.3436 | 7577.5598 | 0.9462 | 0 | 24.8842 | 0 | 0 | 10768.451 | 889.8627 | 0 | 6086.9895 | 412.0395
2025-02-20 | 17:10-17:20 | 2025-02-20 17:20 | 104 | 4 | 星期四 | 2 | 51 | 958.273 | 31.1373 | 73.0062 | 998.0597 | 7577.5598 | 0.9742 | 0 | 39.7866 | 0 | 0 | 10724.2437 | 933.5496 | 0 | 6029.371 | 161.2401
2025-02-20 | 17:20-17:30 | 2025-02-20 17:30 | 105 | 4 | 星期四 | 2 | 51 | 1006.0794 | 44.8819 | 53.3836 | 1013.22 | 7577.5598 | 0.9862 | 0 | 7.1406 | 0 | 0 | 10716.3097 | 992.1955 | 0 | 6066.5561 | 1.0714
2025-02-20 | 17:30-17:40 | 2025-02-20 17:40 | 106 | 4 | 星期四 | 2 | 51 | 1058.4233 | 88.6109 | 21.896 | 1037.1064 | 7577.5598 | 0.976 | 21.3169 | 0 | 0 | 0 | 10735.4949 | 1033.0211 | 0 | 6196.9896 | 0
2025-02-20 | 17:40-17:50 | 2025-02-20 17:50 | 107 | 4 | 星期四 | 2 | 51 | 903.9335 | 30.673 | 55.9419 | 912.6021 | 7577.5598 | 1.0742 | 0 | 8.6686 | 0 | 0 | 10725.8631 | 971.0053 | 0 | 5495.0256 | 5.4278
2025-02-20 | 17:50-18:00 | 2025-02-20 18:00 | 108 | 4 | 星期四 | 2 | 51 | 681.5527 | 23.5493 | 97.2347 | 705.1083 | 7577.5598 | 1.2313 | 0 | 23.5556 | 0 | 0 | 10699.6902 | 839.1959 | 0 | 4221.8064 | 0
2025-02-20 | 18:00-18:10 | 2025-02-20 18:10 | 109 | 4 | 星期四 | 2 | 51 | 655.763 | 6.9477 | 78.6808 | 678.4806 | 7577.5598 | 1.2561 | 0 | 22.7176 | 0 | 0 | 10674.4484 | 823.7039 | 0 | 4113.0301 | 0
2025-02-20 | 18:10-18:20 | 2025-02-20 18:20 | 110 | 4 | 星期四 | 2 | 51 | 712.2181 | 25.4139 | 46.7402 | 730.3534 | 7577.5598 | 1.2447 | 0 | 18.1352 | 0 | 0 | 10654.2981 | 886.4979 | 0 | 4330.0845 | 0.38969
2025-02-20 | 18:20-18:30 | 2025-02-20 18:30 | 111 | 4 | 星期四 | 2 | 51 | 706.5383 | 32.0899 | 62.0853 | 754.215 | 7577.5598 | 1.2545 | 0 | 47.6767 | 0 | 0 | 10601.3241 | 886.3523 | 0 | 4301.5519 | 0
2025-02-20 | 18:30-18:40 | 2025-02-20 18:40 | 112 | 4 | 星期四 | 2 | 51 | 705.383 | 56.5225 | 69.1858 | 741.3474 | 7577.5598 | 1.2522 | 0 | 35.9643 | 0 | 0 | 10561.3637 | 883.2806 | 0 | 4345.4378 | 0
2025-02-20 | 18:40-18:50 | 2025-02-20 18:50 | 113 | 4 | 星期四 | 2 | 51 | 468.4661 | 0 | 315.927 | 707.9573 | 7577.5598 | 1.2881 | 0 | 239.4912 | 0 | 0 | 10295.2623 | 603.4311 | 0 | 4373.9763 | 0.027986
2025-02-20 | 18:50-19:00 | 2025-02-20 19:00 | 114 | 4 | 星期四 | 2 | 51 | 0.018365 | 0 | 763.827 | 687.675 | 7577.5598 | 1.3466 | 0 | 687.6566 | 0 | 0 | 9531.1994 | 0.024731 | 0 | 4307.5042 | 0
2025-02-20 | 19:00-19:10 | 2025-02-20 19:10 | 115 | 4 | 星期四 | 2 | 51 | 0.0044283 | 0 | 786.9014 | 706.6175 | 7577.5598 | 1.3523 | 0 | 706.6131 | 0 | 0 | 8746.0737 | 0.0059884 | 0 | 4354.4749 | 0
2025-02-20 | 19:10-19:20 | 2025-02-20 19:20 | 116 | 4 | 星期四 | 2 | 51 | 0.022711 | 0 | 823.2223 | 714.5045 | 7577.5598 | 1.3445 | 0 | 714.4818 | 0 | 0 | 7952.2051 | 0.030535 | 0 | 4396.3741 | 0.0020143
2025-02-20 | 19:20-19:30 | 2025-02-20 19:30 | 117 | 4 | 星期四 | 2 | 51 | 0.053805 | 0 | 767.6139 | 704.52 | 7577.5598 | 1.3483 | 0 | 704.4662 | 0 | 0 | 7169.4648 | 0.072546 | 0 | 4359.633 | 0
2025-02-20 | 19:30-19:40 | 2025-02-20 19:40 | 118 | 4 | 星期四 | 2 | 51 | 0 | 0 | 782.8393 | 713.5377 | 7577.5598 | 1.349 | 0 | 713.5377 | 0 | 0 | 6376.6452 | 0 | 0 | 4372.4235 | 0
2025-02-20 | 19:40-19:50 | 2025-02-20 19:50 | 119 | 4 | 星期四 | 2 | 51 | 0 | 0 | 767.3997 | 705.4474 | 7577.5598 | 1.3473 | 0 | 705.4474 | 0 | 0 | 5592.8148 | 0 | 0 | 4349.4602 | 0
2025-02-20 | 19:50-20:00 | 2025-02-20 20:00 | 120 | 4 | 星期四 | 2 | 51 | 0.15691 | 0 | 769.9345 | 695.1733 | 7577.5598 | 1.3482 | 0 | 695.0164 | 0 | 0 | 4820.5743 | 0.21155 | 0 | 4372.2545 | 0
2025-02-20 | 20:00-20:10 | 2025-02-20 20:10 | 121 | 4 | 星期四 | 2 | 51 | 0 | 0 | 747.1676 | 735.1965 | 7577.5598 | 1.3513 | 0 | 735.1965 | 0 | 0 | 4003.6893 | 0 | 0 | 4334.1002 | 0
2025-02-20 | 20:10-20:20 | 2025-02-20 20:20 | 122 | 4 | 星期四 | 2 | 51 | 4.0054 | 0 | 770.4471 | 752.0487 | 7577.5598 | 1.34 | 0 | 748.0433 | 0 | 0 | 3172.5301 | 5.3673 | 0 | 4351.8826 | 0
2025-02-20 | 20:20-20:30 | 2025-02-20 20:30 | 123 | 4 | 星期四 | 2 | 51 | 0 | 0 | 754.0854 | 724.3067 | 7577.5598 | 1.3489 | 0 | 724.3067 | 0 | 0 | 2367.7449 | 0 | 0 | 4362.4422 | 0
2025-02-20 | 20:30-20:40 | 2025-02-20 20:40 | 124 | 4 | 星期四 | 2 | 51 | 0.0064757 | 0 | 777.9777 | 706.2296 | 7577.5598 | 1.3952 | 0 | 706.2231 | 0 | 0 | 1583.0526 | 0.0090349 | 0 | 4346.7945 | 0
2025-02-20 | 20:40-20:50 | 2025-02-20 20:50 | 125 | 4 | 星期四 | 2 | 51 | 692.2993 | 8.5031 | 76.9281 | 716.7063 | 7577.5598 | 1.2226 | 0 | 24.407 | 0 | 0 | 1555.9336 | 846.4051 | 0 | 4327.5825 | 0
2025-02-20 | 20:50-21:00 | 2025-02-20 21:00 | 126 | 4 | 星期四 | 2 | 51 | 720.5815 | 49.5667 | 51.0413 | 744.455 | 7577.5598 | 0.9332 | 0 | 23.8735 | 0 | 0 | 1529.4075 | 672.4467 | 0 | 4342.0007 | 0
2025-02-20 | 21:00-21:10 | 2025-02-20 21:10 | 127 | 4 | 星期四 | 2 | 51 | 726.2134 | 30.3223 | 48.2007 | 758.2135 | 7577.5598 | 0.9068 | 0 | 32.0001 | 0 | 0 | 1493.8519 | 658.5303 | 0 | 4373.8348 | 0
2025-02-20 | 21:10-21:20 | 2025-02-20 21:20 | 128 | 4 | 星期四 | 2 | 51 | 717.4665 | 43.0698 | 61.0223 | 731.4304 | 7577.5598 | 0.9371 | 0 | 13.9638 | 0 | 0 | 1478.3365 | 672.3379 | 0 | 4366.3426 | 0
2025-02-20 | 21:20-21:30 | 2025-02-20 21:30 | 129 | 4 | 星期四 | 2 | 51 | 708.6586 | 24.6299 | 79.9086 | 707.7817 | 7577.5598 | 0.9371 | 0.87691 | 0 | 0 | 0 | 1479.1257 | 664.084 | 0 | 4363.5826 | 0
2025-02-20 | 21:30-21:40 | 2025-02-20 21:40 | 130 | 4 | 星期四 | 2 | 51 | 731.3081 | 1.0444 | 54.722 | 743.0509 | 7577.5598 | 0.9871 | 0 | 11.7428 | 0 | 0 | 1466.0782 | 721.8742 | 0 | 4461.1245 | 0
2025-02-20 | 21:40-21:50 | 2025-02-20 21:50 | 131 | 4 | 星期四 | 2 | 51 | 682.454 | 64.2278 | 52.6943 | 676.9567 | 7577.5598 | 0.7764 | 5.4973 | 0 | 0 | 0 | 1471.0258 | 529.8573 | 0 | 4088.9998 | 0
2025-02-20 | 21:50-22:00 | 2025-02-20 22:00 | 132 | 4 | 星期四 | 2 | 51 | 1333.8679 | 833.3333 | 0 | 540.3117 | 7577.5598 | 0.4209 | 793.5563 | 0 | 0 | 0 | 2185.2264 | 561.425 | 0 | 3274.9591 | 0
2025-02-20 | 22:00-22:10 | 2025-02-20 22:10 | 133 | 4 | 星期四 | 2 | 51 | 1305.2418 | 833.3333 | 0 | 534.4935 | 7577.5598 | 0.3859 | 770.7483 | 0 | 0 | 0 | 2878.8999 | 503.6928 | 0 | 3187.1116 | 0
2025-02-20 | 22:10-22:20 | 2025-02-20 22:20 | 134 | 4 | 星期四 | 2 | 51 | 556.9625 | 39.2835 | 81.5409 | 564.0985 | 7577.5598 | 0.4368 | 0 | 7.1359 | 0 | 0 | 2870.9711 | 243.2812 | 0 | 3348.2086 | 0
2025-02-20 | 22:20-22:30 | 2025-02-20 22:30 | 135 | 4 | 星期四 | 2 | 51 | 1354.7707 | 833.3333 | 0 | 557.4883 | 7577.5598 | 0.4198 | 797.2824 | 0 | 0 | 0 | 3588.5252 | 568.7328 | 0 | 3383.3083 | 0
2025-02-20 | 22:30-22:40 | 2025-02-20 22:40 | 136 | 4 | 星期四 | 2 | 51 | 1384.078 | 833.3333 | 0 | 544.8901 | 7577.5598 | 0.4186 | 833.3333 | 0 | 0 | 5.8545 | 4338.5252 | 579.3751 | 0 | 3431.5294 | 0
2025-02-20 | 22:40-22:50 | 2025-02-20 22:50 | 137 | 4 | 星期四 | 2 | 51 | 582.34 | 52.502 | 19.4238 | 559.3187 | 7577.5598 | 0.4241 | 23.0213 | 0 | 0 | 0 | 4359.2444 | 246.9704 | 0 | 3431.5294 | 0
2025-02-20 | 22:50-23:00 | 2025-02-20 23:00 | 138 | 4 | 星期四 | 2 | 51 | 1344.8172 | 833.3333 | 0 | 587.3917 | 7577.5598 | 0.4237 | 757.4255 | 0 | 0 | 0 | 5040.9274 | 569.799 | 0 | 3377.1299 | 0
2025-02-20 | 23:00-23:10 | 2025-02-20 23:10 | 139 | 4 | 星期四 | 2 | 51 | 575.3143 | 62.0652 | 23.0317 | 584.4651 | 7577.5598 | 0.4248 | 0 | 9.1508 | 0 | 0 | 5030.7598 | 244.3935 | 0 | 3331.8203 | 0
2025-02-20 | 23:10-23:20 | 2025-02-20 23:20 | 140 | 4 | 星期四 | 2 | 51 | 578.3263 | 62.0773 | 7.7662 | 564.5847 | 7577.5598 | 0.424 | 13.7417 | 0 | 0 | 0 | 5043.1273 | 245.2104 | 0 | 3366.3395 | 0
2025-02-20 | 23:20-23:30 | 2025-02-20 23:30 | 141 | 4 | 星期四 | 2 | 51 | 1395.7378 | 833.3333 | 0 | 552.0667 | 7577.5598 | 0.422 | 833.3333 | 0 | 0 | 10.3378 | 5793.1273 | 589.0014 | 0 | 3432.5506 | 0
2025-02-20 | 23:30-23:40 | 2025-02-20 23:40 | 142 | 4 | 星期四 | 2 | 51 | 1333.4966 | 812.8898 | 0 | 549.4244 | 7577.5598 | 0.424 | 784.0723 | 0 | 0 | 0 | 6498.7923 | 565.4026 | 0 | 3485.6386 | 0
2025-02-20 | 23:40-23:50 | 2025-02-20 23:50 | 143 | 4 | 星期四 | 2 | 51 | 506.8148 | 67.3483 | 23.5205 | 496.0236 | 7577.5598 | 0.4271 | 10.7912 | 0 | 0 | 0 | 6508.5044 | 216.4606 | 0 | 2883.3125 | 0
2025-02-20 | 23:50-24:00 | 2025-02-21 | 144 | 4 | 星期四 | 2 | 51 | 441.1981 | 61.9862 | 4.2404 | 416.4 | 7577.5598 | 0.4276 | 24.7981 | 0 | 0 | 0 | 6530.8227 | 188.6563 | 0 | 2532.6449 | 0
2025-02-21 | 00:00-00:10 | 2025-02-21 00:10 | 1 | 5 | 星期五 | 2 | 52 | 444.5268 | 53.3636 | 422.8376 | 400.7283 | 6530.8227 | 0.4248 | 43.7985 | 0 | 0 | 0 | 6570.2414 | 188.835 | 0 | 2502.1914 | 0
2025-02-21 | 00:10-00:20 | 2025-02-21 00:20 | 2 | 5 | 星期五 | 2 | 52 | 549.7761 | 360.85 | 700.2228 | 401.096 | 6530.8227 | 0.4245 | 148.6801 | 0 | 0 | 0 | 6704.0534 | 233.38 | 0 | 2489.3209 | 0
2025-02-21 | 00:20-00:30 | 2025-02-21 00:30 | 3 | 5 | 星期五 | 2 | 52 | 393.9577 | 20.3975 | 833.3333 | 401.4217 | 6530.8227 | 0.4269 | 0 | 7.464 | 0 | 0 | 6695.7601 | 168.1805 | 0 | 2438.7888 | 0
2025-02-21 | 00:30-00:40 | 2025-02-21 00:40 | 4 | 5 | 星期五 | 2 | 52 | 436.7547 | 74.4324 | 833.3333 | 434.3706 | 6530.8227 | 0.4272 | 2.384 | 0 | 0 | 0 | 6697.9058 | 186.5816 | 0 | 2502.1914 | 0
2025-02-21 | 00:40-00:50 | 2025-02-21 00:50 | 5 | 5 | 星期五 | 2 | 52 | 461.6617 | 88.9004 | 833.3333 | 459.074 | 6530.8227 | 0.4271 | 2.5877 | 0 | 0 | 0 | 6700.2348 | 197.1757 | 0 | 2582.989 | 0
2025-02-21 | 00:50-01:00 | 2025-02-21 01:00 | 6 | 5 | 星期五 | 2 | 52 | 454.1529 | 75.4424 | 24.7053 | 445.625 | 6530.8227 | 0.4285 | 8.5279 | 0 | 0 | 0 | 6707.9099 | 194.6045 | 0 | 2643.318 | 0
2025-02-21 | 01:00-01:10 | 2025-02-21 01:10 | 7 | 5 | 星期五 | 2 | 52 | 449.7532 | 63.7571 | 22.689 | 409.217 | 6530.8227 | 0.4311 | 40.5362 | 0 | 0 | 0 | 6744.3924 | 193.8886 | 0 | 2600.1225 | 0
2025-02-21 | 01:10-01:20 | 2025-02-21 01:20 | 8 | 5 | 星期五 | 2 | 52 | 458.8438 | 62.8904 | 5.8376 | 420.2552 | 6530.8227 | 0.4302 | 38.5886 | 0 | 0 | 0 | 6779.1222 | 197.3946 | 0 | 2578.1182 | 0
2025-02-21 | 01:20-01:30 | 2025-02-21 01:30 | 9 | 5 | 星期五 | 2 | 52 | 442.0522 | 69.8434 | 22.5362 | 452.495 | 6530.8227 | 0.4279 | 0 | 10.4428 | 0 | 0 | 6767.519 | 189.1541 | 0 | 2617.1926 | 0
2025-02-21 | 01:30-01:40 | 2025-02-21 01:40 | 10 | 5 | 星期五 | 2 | 52 | 452.9448 | 72.0278 | 2.0221 | 419.608 | 6530.8227 | 0.4312 | 33.3368 | 0 | 0 | 0 | 6797.5222 | 195.3098 | 0 | 2585.0545 | 0
2025-02-21 | 01:40-01:50 | 2025-02-21 01:50 | 11 | 5 | 星期五 | 2 | 52 | 455.7068 | 97.1455 | 13.1982 | 428.7026 | 6530.8227 | 0.4333 | 27.0042 | 0 | 0 | 0 | 6821.826 | 197.4577 | 0 | 2595.1436 | 0
2025-02-21 | 01:50-02:00 | 2025-02-21 02:00 | 12 | 5 | 星期五 | 2 | 52 | 462.7627 | 117.8828 | 18.3975 | 483.72 | 6530.8227 | 0.4311 | 0 | 18.3975 | 2.5598 | 0 | 6801.3843 | 199.497 | 5.5175 | 2644.8588 | 0
2025-02-21 | 02:00-02:10 | 2025-02-21 02:10 | 13 | 5 | 星期五 | 2 | 52 | 491.8267 | 105.7798 | 1.2463 | 477.8095 | 6530.8227 | 0.4293 | 14.0172 | 0 | 0 | 0 | 6813.9998 | 211.1412 | 0 | 2730.7787 | 0
2025-02-21 | 02:10-02:20 | 2025-02-21 02:20 | 14 | 5 | 星期五 | 2 | 52 | 499.5939 | 87.3359 | 6.7167 | 468.49 | 6530.8227 | 0.4324 | 31.1039 | 0 | 0 | 0 | 6841.9933 | 216.0244 | 0 | 2780.1746 | 0
2025-02-21 | 02:20-02:30 | 2025-02-21 02:30 | 15 | 5 | 星期五 | 2 | 52 | 493.493 | 53.9733 | 20.2607 | 478.4817 | 6530.8227 | 0.4367 | 15.0114 | 0 | 0 | 0 | 6855.5036 | 215.5084 | 0 | 2845.1766 | 0
2025-02-21 | 02:30-02:40 | 2025-02-21 02:40 | 16 | 5 | 星期五 | 2 | 52 | 503.744 | 77.4165 | 33.5944 | 469.3473 | 6530.8227 | 0.4348 | 34.3967 | 0 | 0 | 0 | 6886.4606 | 219.0279 | 0 | 2848.798 | 0
2025-02-21 | 02:40-02:50 | 2025-02-21 02:50 | 17 | 5 | 星期五 | 2 | 52 | 511.0713 | 92.2703 | 47.6565 | 466.3095 | 6530.8227 | 0.4335 | 44.7618 | 0 | 0 | 0 | 6926.7462 | 221.5494 | 0 | 2907.4216 | 0
2025-02-21 | 02:50-03:00 | 2025-02-21 03:00 | 18 | 5 | 星期五 | 2 | 52 | 516.1754 | 112.0218 | 39.9933 | 466.04 | 6530.8227 | 0.4357 | 50.1354 | 0 | 0 | 0 | 6971.868 | 224.8976 | 0 | 2927.7359 | 0
2025-02-21 | 03:00-03:10 | 2025-02-21 03:10 | 19 | 5 | 星期五 | 2 | 52 | 512.0855 | 107.2902 | 23.1052 | 441.6875 | 6530.8227 | 0.4374 | 70.398 | 0 | 0 | 0 | 7035.2263 | 223.9862 | 0 | 2916.3521 | 0
2025-02-21 | 03:10-03:20 | 2025-02-21 03:20 | 20 | 5 | 星期五 | 2 | 52 | 537.7728 | 94.9969 | 8.6202 | 449.7953 | 6530.8227 | 0.4371 | 87.9775 | 0 | 0 | 0 | 7114.406 | 235.0605 | 0 | 3027.7422 | 0
2025-02-21 | 03:20-03:30 | 2025-02-21 03:30 | 21 | 5 | 星期五 | 2 | 52 | 531.6189 | 58.4048 | 0.0051979 | 482.0983 | 6530.8227 | 0.4356 | 49.5206 | 0 | 0 | 0 | 7158.9745 | 231.5732 | 0 | 3070.0824 | 0
2025-02-21 | 03:30-03:40 | 2025-02-21 03:40 | 22 | 5 | 星期五 | 2 | 52 | 537.8539 | 79.7447 | 2.9164 | 474.7507 | 6530.8227 | 0.4353 | 63.1033 | 0 | 0 | 0 | 7215.7675 | 234.1278 | 0 | 3042.6547 | 0
2025-02-21 | 03:40-03:50 | 2025-02-21 03:50 | 23 | 5 | 星期五 | 2 | 52 | 514.535 | 66.2983 | 5.106 | 482.3431 | 6530.8227 | 0.436 | 32.1919 | 0 | 0 | 0 | 7244.7402 | 224.3372 | 0 | 2929.2858 | 0
2025-02-21 | 03:50-04:00 | 2025-02-21 04:00 | 24 | 5 | 星期五 | 2 | 52 | 477.6819 | 55.958 | 47.2103 | 502.23 | 6530.8227 | 0.4378 | 0 | 24.5481 | 0 | 0 | 7217.4645 | 209.1291 | 0 | 2843.7379 | 0
2025-02-21 | 04:00-04:10 | 2025-02-21 04:10 | 25 | 5 | 星期五 | 2 | 52 | 477.4969 | 32.1839 | 70.7415 | 478.459 | 6530.8227 | 0.4401 | 0 | 0.9621 | 0 | 0 | 7216.3955 | 210.1464 | 0 | 2867.7069 | 0
2025-02-21 | 04:10-04:20 | 2025-02-21 04:20 | 26 | 5 | 星期五 | 2 | 52 | 499.8755 | 68.1249 | 0.27494 | 487.5477 | 6530.8227 | 0.4389 | 12.3278 | 0 | 0 | 0 | 7227.4905 | 219.3954 | 0 | 2887.5784 | 0
2025-02-21 | 04:20-04:30 | 2025-02-21 04:30 | 27 | 5 | 星期五 | 2 | 52 | 504.3402 | 95.8459 | 9.7631 | 515.575 | 6530.8227 | 0.4364 | 0 | 9.7631 | 1.4718 | 0 | 7216.6427 | 220.094 | 3.2114 | 2886.2577 | 0
2025-02-21 | 04:30-04:40 | 2025-02-21 04:40 | 28 | 5 | 星期五 | 2 | 52 | 521.4611 | 54.6493 | 39.8761 | 474.5594 | 6530.8227 | 0.4393 | 46.9017 | 0 | 0 | 0 | 7258.8542 | 229.0779 | 0 | 2970.6652 | 0.0020143
2025-02-21 | 04:40-04:50 | 2025-02-21 04:50 | 29 | 5 | 星期五 | 2 | 52 | 542.7672 | 55.4699 | 16.3282 | 471.5938 | 6530.8227 | 0.4422 | 55.4699 | 0 | 0 | 15.7035 | 7308.7771 | 240.0116 | 0 | 3068.6355 | 0
2025-02-21 | 04:50-05:00 | 2025-02-21 05:00 | 30 | 5 | 星期五 | 2 | 52 | 520.3238 | 86.9089 | 0.10052 | 509.905 | 6530.8227 | 0.4395 | 10.4188 | 0 | 0 | 0 | 7318.154 | 228.6823 | 0 | 2994.1934 | 0
2025-02-21 | 05:00-05:10 | 2025-02-21 05:10 | 31 | 5 | 星期五 | 2 | 52 | 499.0482 | 77.6513 | 4.9752 | 487.1904 | 6530.8227 | 0.4333 | 11.8578 | 0 | 0 | 0 | 7328.826 | 216.2376 | 0 | 2876.9042 | 0.027886
2025-02-21 | 05:10-05:20 | 2025-02-21 05:20 | 32 | 5 | 星期五 | 2 | 52 | 479.9079 | 33.9831 | 48.6636 | 489.9957 | 6530.8227 | 0.4439 | 0 | 10.0878 | 0 | 0 | 7317.6174 | 213.0311 | 0 | 2852.9353 | 0
2025-02-21 | 05:20-05:30 | 2025-02-21 05:30 | 33 | 5 | 星期五 | 2 | 52 | 541.6951 | 90.0429 | 30.5127 | 538.61 | 6530.8227 | 0.4301 | 3.0851 | 0 | 0 | 0 | 7320.3939 | 232.983 | 0 | 3001.9937 | 0
2025-02-21 | 05:30-05:40 | 2025-02-21 05:40 | 34 | 5 | 星期五 | 2 | 52 | 1361.93 | 833.3333 | 0 | 555.7011 | 6530.8227 | 0.3713 | 806.2289 | 0 | 0 | 0 | 8046 | 505.6846 | 0 | 3162.6308 | 0.38833
2025-02-21 | 05:40-05:50 | 2025-02-21 05:50 | 35 | 5 | 星期五 | 2 | 52 | 0 | 0 | 596.3325 | 535.038 | 6530.8227 | 0.5708 | 0 | 535.038 | 0 | 0 | 7451.5133 | 0 | 0 | 3305.2344 | 0
2025-02-21 | 05:50-06:00 | 2025-02-21 06:00 | 36 | 5 | 星期五 | 2 | 52 | 0 | 0 | 572.5801 | 505.1967 | 6530.8227 | 0.9099 | 0 | 505.1967 | 0 | 0 | 6890.1837 | 0 | 0 | 3172.7524 | 0
2025-02-21 | 06:00-06:10 | 2025-02-21 06:10 | 37 | 5 | 星期五 | 2 | 52 | 0 | 0 | 585.4673 | 496.4867 | 6530.8227 | 0.9368 | 0 | 496.4867 | 0 | 0 | 6338.5317 | 0 | 0 | 3178.5762 | 5.4089
2025-02-21 | 06:10-06:20 | 2025-02-21 06:20 | 38 | 5 | 星期五 | 2 | 52 | 0 | 0 | 561.8134 | 488.1732 | 6530.8227 | 0.8758 | 0 | 488.1732 | 0 | 0 | 5796.1171 | 0 | 0 | 3178.5762 | 0
2025-02-21 | 06:20-06:30 | 2025-02-21 06:30 | 39 | 5 | 星期五 | 2 | 52 | 0 | 0 | 557.7237 | 477.4133 | 6530.8227 | 0.8759 | 0 | 477.4133 | 0 | 0 | 5265.6578 | 0 | 0 | 3094.0553 | 4.3714
2025-02-21 | 06:30-06:40 | 2025-02-21 06:40 | 40 | 5 | 星期五 | 2 | 52 | 0 | 0 | 488.1425 | 473.6097 | 6530.8227 | 0.8601 | 0 | 473.6097 | 0 | 0 | 4739.4248 | 0 | 0 | 2971.5995 | 173.4631
2025-02-21 | 06:40-06:50 | 2025-02-21 06:50 | 41 | 5 | 星期五 | 2 | 52 | 0 | 0 | 522.747 | 476.6548 | 6530.8227 | 0.8442 | 0 | 476.6548 | 0 | 0 | 4209.8083 | 0 | 0 | 3312.3357 | 432.67
2025-02-21 | 06:50-07:00 | 2025-02-21 07:00 | 42 | 5 | 星期五 | 2 | 52 | 0 | 0 | 520.0762 | 469.3317 | 6530.8227 | 0.8334 | 0 | 469.3317 | 0 | 0 | 3688.3287 | 0 | 0 | 3729.0762 | 720.6696
2025-02-21 | 07:00-07:10 | 2025-02-21 07:10 | 43 | 5 | 星期五 | 2 | 52 | 0 | 0 | 450.3307 | 431.97 | 6530.8227 | 0.8092 | 0 | 431.97 | 0 | 0 | 3208.362 | 0 | 0 | 3668.1412 | 1024.0107
2025-02-21 | 07:10-07:20 | 2025-02-21 07:20 | 44 | 5 | 星期五 | 2 | 52 | 0 | 0 | 408.8862 | 380.8435 | 6530.8227 | 0.7972 | 0 | 380.8435 | 0 | 0 | 2785.2026 | 0 | 0 | 3549.7044 | 1341.4369
2025-02-21 | 07:20-07:30 | 2025-02-21 07:30 | 45 | 5 | 星期五 | 2 | 52 | 0 | 0 | 376.1928 | 334.6258 | 6530.8227 | 0.7644 | 0 | 334.6258 | 0 | 0 | 2413.3961 | 0 | 0 | 3685.7616 | 1665.3321
2025-02-21 | 07:30-07:40 | 2025-02-21 07:40 | 46 | 5 | 星期五 | 2 | 52 | 0 | 0 | 302.4318 | 294.7668 | 6530.8227 | 0.6899 | 0 | 294.7668 | 0 | 0 | 2085.8775 | 0 | 0 | 3603.9309 | 1985.559
2025-02-21 | 07:40-07:50 | 2025-02-21 07:50 | 47 | 5 | 星期五 | 2 | 52 | 0 | 0 | 275.2054 | 223.2939 | 6530.8227 | 0.86 | 0 | 223.2939 | 0 | 0 | 1837.7731 | 0 | 0 | 3757.4117 | 2316.6811
2025-02-21 | 07:50-08:00 | 2025-02-21 08:00 | 48 | 5 | 星期五 | 2 | 52 | 0 | 0 | 231.4866 | 132.1637 | 6530.8227 | 1.1617 | 0 | 132.1637 | 0 | 0 | 1690.9245 | 0 | 0 | 3819.0114 | 2659.4571
2025-02-21 | 08:00-08:10 | 2025-02-21 08:10 | 49 | 5 | 星期五 | 2 | 52 | 0 | 0 | 153.4899 | 76.7937 | 6530.8227 | 1.1683 | 0 | 76.7937 | 0 | 0 | 1605.5981 | 0 | 0 | 3615.5777 | 2991.8047
2025-02-21 | 08:10-08:20 | 2025-02-21 08:20 | 50 | 5 | 星期五 | 2 | 52 | 0 | 2.7773 | 84.3382 | 47.0016 | 6530.8227 | 1.0956 | 0 | 47.0016 | 0 | 0 | 1553.3741 | 0 | 0 | 3565.1143 | 3282.9885
2025-02-21 | 08:20-08:30 | 2025-02-21 08:30 | 51 | 5 | 星期五 | 2 | 52 | 0 | 0 | 67.3459 | 1.875 | 6530.8227 | 1.0849 | 0 | 1.875 | 0 | 0 | 1551.2908 | 0 | 0 | 3749.5409 | 3554.9679
2025-02-21 | 08:30-08:40 | 2025-02-21 08:40 | 52 | 5 | 星期五 | 2 | 52 | 0 | 1.95 | 0 | -77.9639 | 6530.8227 | 1.061 | 1.95 | 0 | 0 | 76.0139 | 1553.0458 | 0 | 0 | 3326.8916 | 3865.0557
2025-02-21 | 08:40-08:50 | 2025-02-21 08:50 | 53 | 5 | 星期五 | 2 | 52 | 0 | 1.95 | 0 | -78.5987 | 6530.8227 | 1.043 | 1.95 | 0 | 0 | 76.6487 | 1554.8007 | 0 | 0 | 3565.1143 | 4193.6921
2025-02-21 | 08:50-09:00 | 2025-02-21 09:00 | 54 | 5 | 星期五 | 2 | 52 | 0 | 1.95 | 0 | -24.1633 | 6530.8227 | 1.036 | 1.95 | 0 | 0 | 22.2134 | 1556.5557 | 0 | 0 | 4201.7967 | 4507.4143
2025-02-21 | 09:00-09:10 | 2025-02-21 09:10 | 55 | 5 | 星期五 | 2 | 52 | 0 | 1.95 | 0 | -62.4149 | 6530.8227 | 1.0147 | 1.95 | 0 | 0 | 60.4649 | 1558.3107 | 0 | 0 | 4201.7967 | 4781.4109
2025-02-21 | 09:10-09:20 | 2025-02-21 09:20 | 56 | 5 | 星期五 | 2 | 52 | 0 | 1.95 | 0 | -150.5247 | 6530.8227 | 0.9922 | 1.95 | 0 | 0 | 148.5747 | 1560.0657 | 0 | 0 | 4065.7872 | 5004.1515
2025-02-21 | 09:20-09:30 | 2025-02-21 09:30 | 57 | 5 | 星期五 | 2 | 52 | 0 | 1.95 | 0 | -219.28 | 6530.8227 | 0.97 | 1.95 | 0 | 0 | 217.33 | 1561.8206 | 0 | 0 | 4134.1833 | 5220.5946
2025-02-21 | 09:30-09:40 | 2025-02-21 09:40 | 58 | 5 | 星期五 | 2 | 52 | 0 | 1.95 | 0 | -240.2861 | 6530.8227 | 0.9422 | 1.95 | 0 | 0 | 238.3362 | 1563.5756 | 0 | 0 | 4253.7114 | 5487.9245
2025-02-21 | 09:40-09:50 | 2025-02-21 09:50 | 59 | 5 | 星期五 | 2 | 52 | 0 | 1.95 | 0 | -254.1957 | 6530.8227 | 0.9569 | 1.95 | 0 | 0 | 252.2457 | 1565.3306 | 0 | 0 | 4201.7967 | 5704.3345
2025-02-21 | 09:50-10:00 | 2025-02-21 10:00 | 60 | 5 | 星期五 | 2 | 52 | 0 | 1.95 | 0 | -281.4767 | 6530.8227 | 0.9977 | 1.95 | 0 | 0 | 279.5267 | 1567.0856 | 0 | 0 | 4032.2191 | 5842.3286
2025-02-21 | 10:00-10:10 | 2025-02-21 10:10 | 61 | 5 | 星期五 | 2 | 52 | 0 | 1.95 | 0 | -315.9038 | 6530.8227 | 0.9919 | 1.95 | 0 | 0 | 313.9538 | 1568.8405 | 0 | 0 | 4158.7667 | 5973.3862
2025-02-21 | 10:10-10:20 | 2025-02-21 10:20 | 62 | 5 | 星期五 | 2 | 52 | 0 | 1.95 | 0 | -389.4458 | 6530.8227 | 0.9588 | 1.95 | 0 | 0 | 387.4958 | 1570.5955 | 0 | 0 | 4127.9391 | 6105.9099
2025-02-21 | 10:20-10:30 | 2025-02-21 10:30 | 63 | 5 | 星期五 | 2 | 52 | 0 | 66.9405 | 0 | -457.535 | 6530.8227 | 0.9549 | 66.9405 | 0 | 0 | 390.5945 | 1630.8419 | 0 | 0 | 4021.7597 | 6221.9946
2025-02-21 | 10:30-10:40 | 2025-02-21 10:40 | 64 | 5 | 星期五 | 2 | 52 | 0 | 350.5728 | 0 | -435.3647 | 6530.8227 | 0.9839 | 350.5728 | 0 | 0 | 84.7918 | 1946.3575 | 0 | 0 | 4065.7872 | 6313.0235
2025-02-21 | 10:40-10:50 | 2025-02-21 10:50 | 65 | 5 | 星期五 | 2 | 52 | 0 | 375.611 | 0 | -419.4139 | 6530.8227 | 0.799 | 375.611 | 0 | 0 | 43.8029 | 2284.4074 | 0 | 0 | 4065.7872 | 6441.1333
2025-02-21 | 10:50-11:00 | 2025-02-21 11:00 | 66 | 5 | 星期五 | 2 | 52 | 0 | 474.4428 | 0 | -467.5563 | 6530.8227 | 0.5025 | 467.5563 | 0 | 0 | 0 | 2705.208 | 0 | 0 | 4021.7597 | 6606.3054
2025-02-21 | 11:00-11:10 | 2025-02-21 11:10 | 67 | 5 | 星期五 | 2 | 52 | 0 | 470.7125 | 0 | -544.2786 | 6530.8227 | 0.4662 | 470.7125 | 0 | 0 | 73.5661 | 3128.8493 | 0 | 0 | 3982.0271 | 6741.5169
2025-02-21 | 11:10-11:20 | 2025-02-21 11:20 | 68 | 5 | 星期五 | 2 | 52 | 0 | 495.6281 | 0 | -582.6801 | 6530.8227 | 0.5007 | 495.6281 | 0 | 0 | 87.052 | 3574.9145 | 0 | 0 | 3981.3073 | 6831.7984
2025-02-21 | 11:20-11:30 | 2025-02-21 11:30 | 69 | 5 | 星期五 | 2 | 52 | 0 | 587.6554 | 0 | -569.1675 | 6530.8227 | 0.4827 | 569.1675 | 0 | 0 | 0 | 4087.1653 | 0 | 0 | 3943.9602 | 6882.5143
2025-02-21 | 11:30-11:40 | 2025-02-21 11:40 | 70 | 5 | 星期五 | 2 | 52 | 0 | 668.2081 | 0 | -546.668 | 6530.8227 | 0.4785 | 546.668 | 0 | 0 | 0 | 4579.1665 | 0 | 0 | 3998.0109 | 6915.6784
2025-02-21 | 11:40-11:50 | 2025-02-21 11:50 | 71 | 5 | 星期五 | 2 | 52 | 0 | 665.6171 | 0 | -542.4148 | 6530.8227 | 0.4662 | 542.4148 | 0 | 0 | 0 | 5067.3398 | 0 | 0 | 3959.9175 | 6989.7916
2025-02-21 | 11:50-12:00 | 2025-02-21 12:00 | 72 | 5 | 星期五 | 2 | 52 | 0 | 682.7128 | 0 | -558.8854 | 6530.8227 | 0.4432 | 558.8854 | 0 | 0 | 0 | 5570.3366 | 0 | 0 | 3771.9151 | 7073.5875
2025-02-21 | 12:00-12:10 | 2025-02-21 12:10 | 73 | 5 | 星期五 | 2 | 52 | 0 | 704.8599 | 0 | -583.4923 | 6530.8227 | 0.4411 | 583.4923 | 0 | 0 | 0 | 6095.4797 | 0 | 0 | 3635.7701 | 7073.3178
2025-02-21 | 12:10-12:20 | 2025-02-21 12:20 | 74 | 5 | 星期五 | 2 | 52 | 0 | 718.5096 | 0 | -621.8437 | 6530.8227 | 0.4551 | 621.8437 | 0 | 0 | 0 | 6655.1391 | 0 | 0 | 3822.6605 | 7038.8462
2025-02-21 | 12:20-12:30 | 2025-02-21 12:30 | 75 | 5 | 星期五 | 2 | 52 | 0 | 627.919 | 0 | -633.7446 | 6530.8227 | 0.4463 | 627.919 | 0 | 0 | 5.8256 | 7220.2662 | 0 | 0 | 4052.7577 | 7017.6482
2025-02-21 | 12:30-12:40 | 2025-02-21 12:40 | 76 | 5 | 星期五 | 2 | 52 | 0 | 718.1153 | 0 | -573.7293 | 6530.8227 | 0.4113 | 573.7293 | 0 | 0 | 0 | 7736.6226 | 0 | 0 | 3884.7664 | 7006.5268
2025-02-21 | 12:40-12:50 | 2025-02-21 12:50 | 77 | 5 | 星期五 | 2 | 52 | 0 | 769.8707 | 0 | -569.7935 | 6530.8227 | 0.5682 | 569.7935 | 0 | 0 | 0 | 8249.4367 | 0 | 0 | 3788.5777 | 6959.7935
2025-02-21 | 12:50-13:00 | 2025-02-21 13:00 | 78 | 5 | 星期五 | 2 | 52 | 0 | 724.0717 | 0 | -617.4762 | 6530.8227 | 0.8279 | 617.4762 | 0 | 0 | 0 | 8805.1654 | 0 | 0 | 3860.0349 | 6882.7768
2025-02-21 | 13:00-13:10 | 2025-02-21 13:10 | 79 | 5 | 星期五 | 2 | 52 | 0 | 672.9538 | 0 | -583.2291 | 6530.8227 | 0.8636 | 583.2291 | 0 | 0 | 0 | 9330.0715 | 0 | 0 | 3833.3351 | 6817.8544
2025-02-21 | 13:10-13:20 | 2025-02-21 13:20 | 80 | 5 | 星期五 | 2 | 52 | 0 | 637.0559 | 0 | -520.3859 | 6530.8227 | 0.8416 | 520.3859 | 0 | 0 | 0 | 9798.4188 | 0 | 0 | 3799.8263 | 6713.9637
2025-02-21 | 13:20-13:30 | 2025-02-21 13:30 | 81 | 5 | 星期五 | 2 | 52 | 0 | 655.1976 | 0 | -479.1108 | 6530.8227 | 0.8618 | 479.1108 | 0 | 0 | 0 | 10229.6186 | 0 | 0 | 3655.543 | 6568.6982
2025-02-21 | 13:30-13:40 | 2025-02-21 13:40 | 82 | 5 | 星期五 | 2 | 52 | 0 | 605.6022 | 0 | -455.0923 | 6530.8227 | 0.8623 | 455.0923 | 0 | 0 | 0 | 10639.2016 | 0 | 0 | 3755.5568 | 6434.3778
2025-02-21 | 13:40-13:50 | 2025-02-21 13:50 | 83 | 5 | 星期五 | 2 | 52 | 0 | 592.4494 | 0 | -434.3544 | 6530.8227 | 0.9026 | 178.6649 | 0 | 0 | 255.6895 | 10800 | 0 | 0 | 3744.6512 | 6292.3273
2025-02-21 | 13:50-14:00 | 2025-02-21 14:00 | 84 | 5 | 星期五 | 2 | 52 | 0 | 610.6795 | 0 | -422.0904 | 6530.8227 | 0.9754 | 0 | 0 | 0 | 422.0904 | 10800 | 0 | 0 | 3529.9327 | 6124.8
2025-02-21 | 14:00-14:10 | 2025-02-21 14:10 | 85 | 5 | 星期五 | 2 | 52 | 0 | 564.8789 | 0 | -429.3888 | 6530.8227 | 1.0002 | 0 | 0 | 0 | 429.3888 | 10800 | 0 | 0 | 3517.7283 | 5926.8517
2025-02-21 | 14:10-14:20 | 2025-02-21 14:20 | 86 | 5 | 星期五 | 2 | 52 | 0 | 525.1146 | 0 | -408.8353 | 6530.8227 | 0.9978 | 0 | 0 | 0 | 408.8353 | 10800 | 0 | 0 | 3540.2066 | 5669.5787
2025-02-21 | 14:20-14:30 | 2025-02-21 14:30 | 87 | 5 | 星期五 | 2 | 52 | 0 | 445.1976 | 0 | -343.2133 | 6530.8227 | 1.0271 | 0 | 0 | 0 | 343.2133 | 10800 | 0 | 0 | 3561.2373 | 5380.0018
2025-02-21 | 14:30-14:40 | 2025-02-21 14:40 | 88 | 5 | 星期五 | 2 | 52 | 0 | 351.7025 | 0 | -263.4187 | 6530.8227 | 1.0906 | 0 | 0 | 0 | 263.4187 | 10800 | 0 | 0 | 3679.268 | 5118.0202
2025-02-21 | 14:40-14:50 | 2025-02-21 14:50 | 89 | 5 | 星期五 | 2 | 52 | 0 | 340.396 | 0 | -210.1913 | 6530.8227 | 0.9376 | 0 | 0 | 0 | 210.1913 | 10800 | 0 | 0 | 3604.1785 | 4830.3921
2025-02-21 | 14:50-15:00 | 2025-02-21 15:00 | 90 | 5 | 星期五 | 2 | 52 | 0 | 353.4831 | 0 | -171.8292 | 6530.8227 | 0.6694 | 0 | 0 | 0 | 171.8292 | 10800 | 0 | 0 | 3398.2843 | 4522.7679
2025-02-21 | 15:00-15:10 | 2025-02-21 15:10 | 91 | 5 | 星期五 | 2 | 52 | 0 | 263.0399 | 0 | -111.0031 | 6530.8227 | 0.66 | 0 | 0 | 0 | 111.0031 | 10800 | 0 | 0 | 3390.3876 | 4254.7639
2025-02-21 | 15:10-15:20 | 2025-02-21 15:20 | 92 | 5 | 星期五 | 2 | 52 | 0 | 214.6181 | 0 | -100.0032 | 6530.8227 | 0.7217 | 0 | 0 | 0 | 100.0032 | 10800 | 0 | 0 | 3334.5233 | 3954.436
2025-02-21 | 15:20-15:30 | 2025-02-21 15:30 | 93 | 5 | 星期五 | 2 | 52 | 0 | 166.2473 | 0 | -113.92 | 6530.8227 | 0.7308 | 0 | 0 | 0 | 113.92 | 10800 | 0 | 0 | 3295.3408 | 3607.3446
2025-02-21 | 15:30-15:40 | 2025-02-21 15:40 | 94 | 5 | 星期五 | 2 | 52 | 0 | 101.6216 | 37.5441 | -47.6255 | 6530.8227 | 0.7534 | 0 | 0 | 0 | 47.6255 | 10800 | 0 | 0 | 3286.6892 | 3277.0528
2025-02-21 | 15:40-15:50 | 2025-02-21 15:50 | 95 | 5 | 星期五 | 2 | 52 | 1.7442 | 30.4404 | 67.8851 | 27.6686 | 6530.8227 | 0.7823 | 0 | 25.9244 | 0 | 0 | 10771.1951 | 1.3645 | 0 | 3315.0601 | 2973.0176
2025-02-21 | 15:50-16:00 | 2025-02-21 16:00 | 96 | 5 | 星期五 | 2 | 52 | 63.8016 | 25.4151 | 69.4724 | 77.1442 | 6530.8227 | 0.8055 | 0 | 13.3426 | 0 | 0 | 10756.3701 | 51.3922 | 0 | 3379.2299 | 2674.7464
2025-02-21 | 16:00-16:10 | 2025-02-21 16:10 | 97 | 5 | 星期五 | 2 | 52 | 177.6881 | 71.4929 | 61.0183 | 134.1625 | 6530.8227 | 0.8271 | 43.5257 | 0 | 0 | 0 | 10795.5432 | 146.9658 | 0 | 3528.473 | 2355.9792
2025-02-21 | 16:10-16:20 | 2025-02-21 16:20 | 98 | 5 | 星期五 | 2 | 52 | 221.3767 | 60.7372 | 46.8367 | 179.7397 | 6530.8227 | 0.8519 | 4.952 | 0 | 0 | 36.685 | 10800 | 188.5908 | 0 | 3493.2342 | 2028.2829
2025-02-21 | 16:20-16:30 | 2025-02-21 16:30 | 99 | 5 | 星期五 | 2 | 52 | 241.9908 | 35.7377 | 70.4079 | 234.4921 | 6530.8227 | 0.8791 | 0 | 0 | 0 | 7.4987 | 10800 | 212.7341 | 0 | 3319.4698 | 1695.15
2025-02-21 | 16:30-16:40 | 2025-02-21 16:40 | 100 | 5 | 星期五 | 2 | 52 | 311.8737 | 39.9135 | 28.6309 | 331.836 | 6530.8227 | 0.9024 | 0 | 19.9624 | 0 | 0 | 10777.8196 | 281.4348 | 0 | 3381.493 | 1349.6562
2025-02-21 | 16:40-16:50 | 2025-02-21 16:50 | 101 | 5 | 星期五 | 2 | 52 | 329.7661 | 56.0677 | 18.6087 | 349.9544 | 6530.8227 | 0.9163 | 0 | 18.6087 | 1.5797 | 0 | 10757.1433 | 302.1647 | 7.2372 | 3087.6649 | 1013.5073
2025-02-21 | 16:50-17:00 | 2025-02-21 17:00 | 102 | 5 | 星期五 | 2 | 52 | 321.4713 | 37.6035 | 39.9764 | 307.5679 | 6530.8227 | 0.9264 | 13.9034 | 0 | 0 | 0 | 10769.6563 | 297.811 | 0 | 2724.0414 | 704.2125
2025-02-21 | 17:00-17:10 | 2025-02-21 17:10 | 103 | 5 | 星期五 | 2 | 52 | 372.2979 | 40.6961 | 38.8202 | 347.8544 | 6530.8227 | 0.9462 | 24.4435 | 0 | 0 | 0 | 10791.6555 | 352.2683 | 0 | 2787.2124 | 425.3087
2025-02-21 | 17:10-17:20 | 2025-02-21 17:20 | 104 | 5 | 星期五 | 2 | 52 | 412.8812 | 20.8634 | 71.9482 | 396.4223 | 6530.8227 | 0.9742 | 9.2716 | 0 | 0 | 7.1873 | 10800 | 402.2289 | 0 | 2811.2197 | 173.3097
2025-02-21 | 17:20-17:30 | 2025-02-21 17:30 | 105 | 5 | 星期五 | 2 | 52 | 446.9863 | 36.7906 | 62.5929 | 421.2942 | 6530.8227 | 0.9862 | 0 | 0 | 0 | 25.6921 | 10800 | 440.8179 | 0 | 2724.0414 | 3.8357
2025-02-21 | 17:30-17:40 | 2025-02-21 17:40 | 106 | 5 | 星期五 | 2 | 52 | 451.3384 | 45.2153 | 66.7515 | 464.7498 | 6530.8227 | 0.976 | 0 | 13.4114 | 0 | 0 | 10785.0985 | 440.5063 | 0 | 2758.0082 | 0
2025-02-21 | 17:40-17:50 | 2025-02-21 17:50 | 107 | 5 | 星期五 | 2 | 52 | 413.2609 | 0 | 104.9577 | 482.9509 | 6530.8227 | 1.0742 | 0 | 69.69 | 0 | 0 | 10707.6652 | 443.9249 | 0 | 2802.4118 | 5.5353
2025-02-21 | 17:50-18:00 | 2025-02-21 18:00 | 108 | 5 | 星期五 | 2 | 52 | 0 | 0 | 516.293 | 463.935 | 6530.8227 | 1.2313 | 0 | 463.935 | 0 | 0 | 10192.1819 | 0 | 0 | 2788.317 | 0
2025-02-21 | 18:00-18:10 | 2025-02-21 18:10 | 109 | 5 | 星期五 | 2 | 52 | 0 | 0 | 494.2306 | 454.5369 | 6530.8227 | 1.2561 | 0 | 454.5369 | 0 | 0 | 9687.1408 | 0 | 0 | 2788.317 | 0
2025-02-21 | 18:10-18:20 | 2025-02-21 18:20 | 110 | 5 | 星期五 | 2 | 52 | 0 | 0 | 480.7515 | 465.918 | 6530.8227 | 1.2447 | 0 | 465.918 | 0 | 0 | 9169.4542 | 0 | 0 | 2754.7813 | 0.39741
2025-02-21 | 18:20-18:30 | 2025-02-21 18:30 | 111 | 5 | 星期五 | 2 | 52 | 0 | 0 | 494.2276 | 459.5417 | 6530.8227 | 1.2545 | 0 | 459.5417 | 0 | 0 | 8658.8523 | 0 | 0 | 2719.1113 | 0
2025-02-21 | 18:30-18:40 | 2025-02-21 18:40 | 112 | 5 | 星期五 | 2 | 52 | 0 | 0 | 495.4789 | 399.1758 | 6530.8227 | 1.2522 | 0 | 399.1758 | 0 | 0 | 8215.3237 | 0 | 0 | 2764.4678 | 0
2025-02-21 | 18:40-18:50 | 2025-02-21 18:50 | 113 | 5 | 星期五 | 2 | 52 | 0 | 0 | 507.6582 | 406.9755 | 6530.8227 | 1.2881 | 0 | 406.9755 | 0 | 0 | 7763.1287 | 0 | 0 | 2769.7043 | 0.028543
2025-02-21 | 18:50-19:00 | 2025-02-21 19:00 | 114 | 5 | 星期五 | 2 | 52 | 0 | 0 | 501.3569 | 464.155 | 6530.8227 | 1.3466 | 0 | 464.155 | 0 | 0 | 7247.401 | 0 | 0 | 2732.0943 | 0
2025-02-21 | 19:00-19:10 | 2025-02-21 19:10 | 115 | 5 | 星期五 | 2 | 52 | 0 | 0 | 520.2457 | 434.959 | 6530.8227 | 1.3523 | 0 | 434.959 | 0 | 0 | 6764.1132 | 0 | 0 | 2769.7043 | 0
2025-02-21 | 19:10-19:20 | 2025-02-21 19:20 | 116 | 5 | 星期五 | 2 | 52 | 0 | 0 | 549.2797 | 432.4643 | 6530.8227 | 1.3445 | 0 | 432.4643 | 0 | 0 | 6283.5973 | 0 | 0 | 2760.0178 | 0.0020429
2025-02-21 | 19:20-19:30 | 2025-02-21 19:30 | 117 | 5 | 星期五 | 2 | 52 | 0 | 0 | 493.0193 | 475.4267 | 6530.8227 | 1.3483 | 0 | 475.4267 | 0 | 0 | 5755.3455 | 0 | 0 | 2719.1113 | 0
2025-02-21 | 19:30-19:40 | 2025-02-21 19:40 | 118 | 5 | 星期五 | 2 | 52 | 0 | 0 | 508.406 | 461.436 | 6530.8227 | 1.349 | 0 | 461.436 | 0 | 0 | 5242.6388 | 0 | 0 | 2725.8239 | 0
2025-02-21 | 19:40-19:50 | 2025-02-21 19:50 | 119 | 5 | 星期五 | 2 | 52 | 0 | 0 | 507.0568 | 435.2966 | 6530.8227 | 1.3473 | 0 | 435.2966 | 0 | 0 | 4758.9759 | 0 | 0 | 2787.4028 | 0
2025-02-21 | 19:50-20:00 | 2025-02-21 20:00 | 120 | 5 | 星期五 | 2 | 52 | 0 | 0 | 489.0473 | 430.8467 | 6530.8227 | 1.3482 | 0 | 430.8467 | 0 | 0 | 4280.2574 | 0 | 0 | 2760.0178 | 0
2025-02-21 | 20:00-20:10 | 2025-02-21 20:10 | 121 | 5 | 星期五 | 2 | 52 | 0 | 0 | 481.9333 | 434.7612 | 6530.8227 | 1.3513 | 0 | 434.7612 | 0 | 0 | 3797.1894 | 0 | 0 | 2730.5022 | 0
2025-02-21 | 20:10-20:20 | 2025-02-21 20:20 | 122 | 5 | 星期五 | 2 | 52 | 0 | 0 | 509.7164 | 442.7766 | 6530.8227 | 1.34 | 0 | 442.7766 | 0 | 0 | 3305.2154 | 0 | 0 | 2774.6157 | 0
2025-02-21 | 20:20-20:30 | 2025-02-21 20:30 | 123 | 5 | 星期五 | 2 | 52 | 0 | 0 | 490.7329 | 445.9433 | 6530.8227 | 1.3489 | 0 | 445.9433 | 0 | 0 | 2809.7228 | 0 | 0 | 2782.3268 | 0
2025-02-21 | 20:30-20:40 | 2025-02-21 20:40 | 124 | 5 | 星期五 | 2 | 52 | 0 | 0 | 517.2331 | 437.84 | 6530.8227 | 1.3952 | 0 | 437.84 | 0 | 0 | 2323.2339 | 0 | 0 | 2782.3268 | 0
2025-02-21 | 20:40-20:50 | 2025-02-21 20:50 | 125 | 5 | 星期五 | 2 | 52 | 0 | 0 | 489.4934 | 450.1951 | 6530.8227 | 1.2226 | 0 | 450.1951 | 0 | 0 | 1823.0171 | 0 | 0 | 2782.3268 | 0
2025-02-21 | 20:50-21:00 | 2025-02-21 21:00 | 126 | 5 | 星期五 | 2 | 52 | 451.22 | 49.5667 | 47.4373 | 480.1133 | 6530.8227 | 0.9332 | 0 | 28.8933 | 0 | 0 | 1790.9134 | 421.0785 | 0 | 2758.3579 | 0
2025-02-21 | 21:00-21:10 | 2025-02-21 21:10 | 127 | 5 | 星期五 | 2 | 52 | 456.1689 | 30.6528 | 25.9075 | 489.0395 | 6530.8227 | 0.9068 | 0 | 25.9075 | 6.963 | 0 | 1762.1272 | 413.654 | 31.5703 | 2763.5944 | 0
2025-02-21 | 21:10-21:20 | 2025-02-21 21:20 | 128 | 5 | 星期五 | 2 | 52 | 451.8737 | 43.7705 | 57.5372 | 473.4337 | 6530.8227 | 0.9371 | 0 | 21.56 | 0 | 0 | 1738.1717 | 423.4508 | 0 | 2787.4028 | 0
2025-02-21 | 21:20-21:30 | 2025-02-21 21:30 | 129 | 5 | 星期五 | 2 | 52 | 450.1545 | 20.6254 | 80.7385 | 454.46 | 6530.8227 | 0.9371 | 0 | 4.3055 | 0 | 0 | 1733.3878 | 421.8398 | 0 | 2811.4101 | 0
2025-02-21 | 21:30-21:40 | 2025-02-21 21:40 | 130 | 5 | 星期五 | 2 | 52 | 459.0994 | 0 | 55.8431 | 454.7389 | 6530.8227 | 0.9871 | 0 | 0 | 0 | 4.3605 | 1733.3878 | 453.177 | 0 | 2830.3114 | 0
2025-02-21 | 21:40-21:50 | 2025-02-21 21:50 | 131 | 5 | 星期五 | 2 | 52 | 441.4013 | 75.4413 | 42.6887 | 442.4476 | 6530.8227 | 0.7764 | 0 | 1.0463 | 0 | 0 | 1732.2253 | 342.704 | 0 | 2711.5524 | 0
2025-02-21 | 21:50-22:00 | 2025-02-21 22:00 | 132 | 5 | 星期五 | 2 | 52 | 1176.359 | 833.3333 | 0 | 408.1033 | 6530.8227 | 0.4209 | 768.2557 | 0 | 0 | 0 | 2423.6554 | 495.1295 | 0 | 2413.4041 | 0
2025-02-21 | 22:00-22:10 | 2025-02-21 22:10 | 133 | 5 | 星期五 | 2 | 52 | 1175.791 | 833.3333 | 0 | 376.6344 | 6530.8227 | 0.3859 | 799.1567 | 0 | 0 | 0 | 3142.8964 | 453.7378 | 0 | 2416.3901 | 0
2025-02-21 | 22:10-22:20 | 2025-02-21 22:20 | 134 | 5 | 星期五 | 2 | 52 | 398.5338 | 48.0839 | 78.71 | 365.6591 | 6530.8227 | 0.4368 | 32.8747 | 0 | 0 | 0 | 3172.4836 | 174.0796 | 0 | 2419.238 | 0
2025-02-21 | 22:20-22:30 | 2025-02-21 22:30 | 135 | 5 | 星期五 | 2 | 52 | 1190.938 | 833.3333 | 0 | 379.81 | 6530.8227 | 0.4198 | 811.128 | 0 | 0 | 0 | 3902.4988 | 499.9558 | 0 | 2417.5009 | 0
2025-02-21 | 22:30-22:40 | 2025-02-21 22:40 | 136 | 5 | 星期五 | 2 | 52 | 1210.582 | 833.3333 | 0 | 407.2694 | 6530.8227 | 0.4186 | 803.3127 | 0 | 0 | 0 | 4625.4802 | 506.7496 | 0 | 2406.5555 | 0
2025-02-21 | 22:40-22:50 | 2025-02-21 22:50 | 137 | 5 | 星期五 | 2 | 52 | 416.4039 | 55.9462 | 15.9981 | 415.3736 | 6530.8227 | 0.4241 | 1.0303 | 0 | 0 | 0 | 4626.4074 | 176.5969 | 0 | 2417.5009 | 0
2025-02-21 | 22:50-23:00 | 2025-02-21 23:00 | 138 | 5 | 星期五 | 2 | 52 | 1195.8961 | 833.3333 | 0 | 409.8417 | 6530.8227 | 0.4237 | 786.0544 | 0 | 0 | 0 | 5333.8564 | 506.7012 | 0 | 2471.6653 | 0
2025-02-21 | 23:00-23:10 | 2025-02-21 23:10 | 139 | 5 | 星期五 | 2 | 52 | 427.5443 | 59.9371 | 28.8746 | 420.8359 | 6530.8227 | 0.4248 | 6.7084 | 0 | 0 | 0 | 5339.894 | 181.6208 | 0 | 2470.4275 | 0
2025-02-21 | 23:10-23:20 | 2025-02-21 23:20 | 140 | 5 | 星期五 | 2 | 52 | 431.1476 | 66.8898 | 15.7997 | 405.7542 | 6530.8227 | 0.424 | 25.3934 | 0 | 0 | 0 | 5362.7481 | 182.8066 | 0 | 2439.5551 | 0
2025-02-21 | 23:20-23:30 | 2025-02-21 23:30 | 141 | 5 | 星期五 | 2 | 52 | 1204.411 | 833.3333 | 0 | 379.8767 | 6530.8227 | 0.422 | 824.5343 | 0 | 0 | 0 | 6104.829 | 508.2614 | 0 | 2467.5796 | 0
2025-02-21 | 23:30-23:40 | 2025-02-21 23:40 | 142 | 5 | 星期五 | 2 | 52 | 778.2237 | 429.2824 | 0 | 407.3978 | 6530.8227 | 0.424 | 370.8259 | 0 | 0 | 0 | 6438.5723 | 329.9668 | 0 | 2476.9902 | 0
2025-02-21 | 23:40-23:50 | 2025-02-21 23:50 | 143 | 5 | 星期五 | 2 | 52 | 443.0657 | 67.3483 | 19.4526 | 442.9907 | 6530.8227 | 0.4271 | 0.074976 | 0 | 0 | 0 | 6438.6398 | 189.2334 | 0 | 2487.9408 | 0
2025-02-21 | 23:50-24:00 | 2025-02-22 | 144 | 5 | 星期五 | 2 | 52 | 426.6419 | 61.9862 | 7.897 | 436.38 | 6530.8227 | 0.4276 | 0 | 7.897 | 1.8412 | 0 | 6429.8654 | 182.4321 | 3.9364 | 2429.891 | 0
2025-02-22 | 00:00-00:10 | 2025-02-22 00:10 | 1 | 6 | 星期六 | 2 | 53 | 443.8184 | 46.127 | 833.3333 | 384.4711 | 6429.8654 | 0.4248 | 46.127 | 0 | 0 | 13.2203 | 6471.3797 | 188.5341 | 0 | 2487.2056 | 0
2025-02-22 | 00:10-00:20 | 2025-02-22 00:20 | 2 | 6 | 星期六 | 2 | 53 | 419.6586 | 129.2508 | 346.0377 | 375.211 | 6429.8654 | 0.4245 | 44.4476 | 0 | 0 | 0 | 6511.3825 | 178.1451 | 0 | 2483.604 | 0
2025-02-22 | 00:20-00:30 | 2025-02-22 00:30 | 3 | 6 | 星期六 | 2 | 53 | 393.0048 | 24.0129 | 833.3333 | 414.585 | 6429.8654 | 0.4269 | 0 | 21.5802 | 0 | 0 | 6487.4045 | 167.7737 | 0 | 2433.2881 | 0
2025-02-22 | 00:30-00:40 | 2025-02-22 00:40 | 4 | 6 | 星期六 | 2 | 53 | 429.5894 | 68.4855 | 833.3333 | 428.0718 | 6429.8654 | 0.4272 | 1.5176 | 0 | 0 | 0 | 6488.7703 | 183.5206 | 0 | 2481.1124 | 0
2025-02-22 | 00:40-00:50 | 2025-02-22 00:50 | 5 | 6 | 星期六 | 2 | 53 | 467.2253 | 77.022 | 833.3333 | 435.496 | 6429.8654 | 0.4271 | 31.7294 | 0 | 0 | 0 | 6517.3268 | 199.5519 | 0 | 2614.0914 | 0
2025-02-22 | 00:50-01:00 | 2025-02-22 01:00 | 6 | 6 | 星期六 | 2 | 53 | 475.2108 | 89.0432 | 833.3333 | 447.4533 | 6429.8654 | 0.4285 | 27.7575 | 0 | 0 | 0 | 6542.3085 | 203.6278 | 0 | 2693.4807 | 0
2025-02-22 | 01:00-01:10 | 2025-02-22 01:10 | 7 | 6 | 星期六 | 2 | 53 | 456.3978 | 63.7571 | 25.1311 | 446.8543 | 6429.8654 | 0.4311 | 9.5434 | 0 | 0 | 0 | 6550.8976 | 196.7531 | 0 | 2641.1941 | 0
2025-02-22 | 01:10-01:20 | 2025-02-22 01:20 | 8 | 6 | 星期六 | 2 | 53 | 456.8914 | 62.8904 | 7.5893 | 441.1412 | 6429.8654 | 0.4302 | 15.7502 | 0 | 0 | 0 | 6565.0728 | 196.5547 | 0 | 2582.8393 | 0
2025-02-22 | 01:20-01:30 | 2025-02-22 01:30 | 9 | 6 | 星期六 | 2 | 53 | 467.008 | 101.5501 | 6.6301 | 431.1267 | 6429.8654 | 0.4279 | 35.8813 | 0 | 0 | 0 | 6597.3659 | 199.8327 | 0 | 2593.3931 | 0
2025-02-22 | 01:30-01:40 | 2025-02-22 01:40 | 10 | 6 | 星期六 | 2 | 53 | 453.9686 | 72.0278 | 4.6742 | 415.9797 | 6429.8654 | 0.4312 | 37.9889 | 0 | 0 | 0 | 6631.5559 | 195.7513 | 0 | 2602.1211 | 0
2025-02-22 | 01:40-01:50 | 2025-02-22 01:50 | 11 | 6 | 星期六 | 2 | 53 | 455.6016 | 80.639 | 20.9196 | 437.7574 | 6429.8654 | 0.4333 | 17.8442 | 0 | 0 | 0 | 6647.6157 | 197.4122 | 0 | 2612.2298 | 0
2025-02-22 | 01:50-02:00 | 2025-02-22 02:00 | 12 | 6 | 星期六 | 2 | 53 | 501.7571 | 142.2825 | 15.3992 | 479.285 | 6429.8654 | 0.4311 | 22.4721 | 0 | 0 | 0 | 6667.8406 | 216.3075 | 0 | 2658.7036 | 0
2025-02-22 | 02:00-02:10 | 2025-02-22 02:10 | 13 | 6 | 星期六 | 2 | 53 | 456.3067 | 84.1522 | 21.1456 | 476.2476 | 6429.8654 | 0.4293 | 0 | 19.9408 | 0 | 0 | 6645.6841 | 195.8925 | 0 | 2670.8768 | 0
2025-02-22 | 02:10-02:20 | 2025-02-22 02:20 | 14 | 6 | 星期六 | 2 | 53 | 493.6591 | 65.8479 | 26.426 | 455.2829 | 6429.8654 | 0.4324 | 38.3762 | 0 | 0 | 0 | 6680.2227 | 213.4582 | 0 | 2773.4434 | 0
2025-02-22 | 02:20-02:30 | 2025-02-22 02:30 | 15 | 6 | 星期六 | 2 | 53 | 487.8336 | 53.9733 | 19.5912 | 446.5117 | 6429.8654 | 0.4367 | 41.3219 | 0 | 0 | 0 | 6717.4124 | 213.0369 | 0 | 2804.86 | 0
2025-02-22 | 02:30-02:40 | 2025-02-22 02:40 | 16 | 6 | 星期六 | 2 | 53 | 481.1668 | 65.5223 | 23.8294 | 455.2315 | 6429.8654 | 0.4348 | 25.9353 | 0 | 0 | 0 | 6740.7542 | 209.2113 | 0 | 2776.3435 | 0
2025-02-22 | 02:40-02:50 | 2025-02-22 02:50 | 17 | 6 | 星期六 | 2 | 53 | 491.6233 | 92.2703 | 19.191 | 468.0295 | 6429.8654 | 0.4335 | 23.5937 | 0 | 0 | 0 | 6761.9885 | 213.1187 | 0 | 2804.2386 | 0
2025-02-22 | 02:50-03:00 | 2025-02-22 03:00 | 18 | 6 | 星期六 | 2 | 53 | 502.2488 | 110.4045 | 26.3819 | 477.965 | 6429.8654 | 0.4357 | 24.2838 | 0 | 0 | 0 | 6783.8439 | 218.8298 | 0 | 2834.5962 | 0
2025-02-22 | 03:00-03:10 | 2025-02-22 03:10 | 19 | 6 | 星期六 | 2 | 53 | 470.3321 | 88.8572 | 46.9671 | 488.1257 | 6429.8654 | 0.4374 | 0 | 17.7936 | 0 | 0 | 6764.0732 | 205.7233 | 0 | 2811.6526 | 0
2025-02-22 | 03:10-03:20 | 2025-02-22 03:20 | 20 | 6 | 星期六 | 2 | 53 | 475.6835 | 89.1958 | 18.4957 | 497.8348 | 6429.8654 | 0.4371 | 0 | 18.4957 | 3.6557 | 0 | 6743.5225 | 207.9212 | 7.9895 | 2735.2019 | 0
2025-02-22 | 03:20-03:30 | 2025-02-22 03:30 | 21 | 6 | 星期六 | 2 | 53 | 479.622 | 89.4259 | 0.018947 | 501.6783 | 6429.8654 | 0.4356 | 0 | 0.018947 | 22.0374 | 0 | 6743.5014 | 208.9233 | 47.9975 | 2746.2294 | 0
2025-02-22 | 03:30-03:40 | 2025-02-22 03:40 | 22 | 6 | 星期六 | 2 | 53 | 503.7111 | 77.3054 | 5.3557 | 495.6522 | 6429.8654 | 0.4353 | 8.059 | 0 | 0 | 0 | 6750.7545 | 219.2655 | 0 | 2838.1177 | 0
2025-02-22 | 03:40-03:50 | 2025-02-22 03:50 | 23 | 6 | 星期六 | 2 | 53 | 496.2773 | 50.1582 | 23.9258 | 495.2367 | 6429.8654 | 0.436 | 1.0405 | 0 | 0 | 0 | 6751.691 | 216.3769 | 0 | 2917.1104 | 0
2025-02-22 | 03:50-04:00 | 2025-02-22 04:00 | 24 | 6 | 星期六 | 2 | 53 | 482.8734 | 47.5222 | 55.6461 | 501.305 | 6429.8654 | 0.4378 | 0 | 18.4316 | 0 | 0 | 6731.2114 | 211.402 | 0 | 2884.8818 | 0
2025-02-22 | 04:00-04:10 | 2025-02-22 04:10 | 25 | 6 | 星期六 | 2 | 53 | 478.6081 | 32.5346 | 68.8746 | 498.5618 | 6429.8654 | 0.4401 | 0 | 19.9537 | 0 | 0 | 6709.0406 | 210.6354 | 0 | 2875.2432 | 0
2025-02-22 | 04:10-04:20 | 2025-02-22 04:20 | 26 | 6 | 星期六 | 2 | 53 | 491.9675 | 68.1249 | 6.0838 | 485.5386 | 6429.8654 | 0.4389 | 6.4289 | 0 | 0 | 0 | 6714.8266 | 215.9245 | 0 | 2866.6177 | 0
2025-02-22 | 04:20-04:30 | 2025-02-22 04:30 | 27 | 6 | 星期六 | 2 | 53 | 497.1038 | 95.8459 | 15.3681 | 474.085 | 6429.8654 | 0.4364 | 23.0188 | 0 | 0 | 0 | 6735.5435 | 216.9361 | 0 | 2869.3437 | 0
2025-02-22 | 04:30-04:40 | 2025-02-22 04:40 | 28 | 6 | 星期六 | 2 | 53 | 503.0232 | 54.6493 | 39.8761 | 478.0043 | 6429.8654 | 0.4393 | 25.0189 | 0 | 0 | 0 | 6758.0605 | 220.9781 | 0 | 2875.2432 | 0.0020143
2025-02-22 | 04:40-04:50 | 2025-02-22 04:50 | 29 | 6 | 星期六 | 2 | 53 | 530.2946 | 63.0204 | 0.92835 | 481.4199 | 6429.8654 | 0.4422 | 48.8747 | 0 | 0 | 0 | 6802.0478 | 234.4963 | 0 | 3041.4048 | 0
2025-02-22 | 04:50-05:00 | 2025-02-22 05:00 | 30 | 6 | 星期六 | 2 | 53 | 547.7808 | 92.4829 | 9.1887 | 485.785 | 6429.8654 | 0.4395 | 61.9958 | 0 | 0 | 0 | 6857.844 | 240.7497 | 0 | 3103.2928 | 0
2025-02-22 | 05:00-05:10 | 2025-02-22 05:10 | 31 | 6 | 星期六 | 2 | 53 | 510.8551 | 77.6513 | 12.2006 | 506.7283 | 6429.8654 | 0.4333 | 4.1268 | 0 | 0 | 0 | 6861.5582 | 221.3535 | 0 | 2935.6409 | 0.028
2025-02-22 | 05:10-05:20 | 2025-02-22 05:20 | 32 | 6 | 星期六 | 2 | 53 | 502.3077 | 59.2452 | 31.4918 | 518.2583 | 6429.8654 | 0.4439 | 0 | 15.9506 | 0 | 0 | 6843.8353 | 222.9744 | 0 | 2988.7805 | 0
2025-02-22 | 05:20-05:30 | 2025-02-22 05:30 | 33 | 6 | 星期六 | 2 | 53 | 576.0971 | 90.0429 | 30.5127 | 508.3733 | 6429.8654 | 0.4301 | 67.7237 | 0 | 0 | 0 | 6904.7867 | 247.7793 | 0 | 3232.3537 | 0
2025-02-22 | 05:30-05:40 | 2025-02-22 05:40 | 34 | 6 | 星期六 | 2 | 53 | 1293.3547 | 833.3333 | 0 | 494.176 | 6429.8654 | 0.3713 | 799.1787 | 0 | 0 | 0 | 7624.0475 | 480.2226 | 0 | 3050.7438 | 0.38979
2025-02-22 | 05:40-05:50 | 2025-02-22 05:50 | 35 | 6 | 星期六 | 2 | 53 | 0 | 0 | 547.2986 | 508.1819 | 6429.8654 | 0.5708 | 0 | 508.1819 | 0 | 0 | 7059.4009 | 0 | 0 | 3063.7307 | 0
2025-02-22 | 05:50-06:00 | 2025-02-22 06:00 | 36 | 6 | 星期六 | 2 | 53 | 0 | 0 | 607.7223 | 530.305 | 6429.8654 | 0.9099 | 0 | 530.305 | 0 | 0 | 6470.1731 | 0 | 0 | 3290.2747 | 0
2025-02-22 | 06:00-06:10 | 2025-02-22 06:10 | 37 | 6 | 星期六 | 2 | 53 | 0 | 0 | 603.3891 | 511.8463 | 6429.8654 | 0.9368 | 0 | 511.8463 | 0 | 0 | 5901.455 | 0 | 0 | 3286.1275 | 5.4291
2025-02-22 | 06:10-06:20 | 2025-02-22 06:20 | 38 | 6 | 星期六 | 2 | 53 | 0 | 0 | 550.398 | 512.1716 | 6429.8654 | 0.8758 | 0 | 512.1716 | 0 | 0 | 5332.3755 | 0 | 0 | 3110.0835 | 0
2025-02-22 | 06:20-06:30 | 2025-02-22 06:30 | 39 | 6 | 星期六 | 2 | 53 | 0 | 0 | 565.96 | 514.4046 | 6429.8654 | 0.8759 | 0 | 514.4046 | 0 | 0 | 4760.8149 | 0 | 0 | 3061.1135 | 9.9429
2025-02-22 | 06:30-06:40 | 2025-02-22 06:40 | 40 | 6 | 星期六 | 2 | 53 | 0 | 0 | 492.378 | 443.4704 | 6429.8654 | 0.8601 | 0 | 443.4704 | 0 | 0 | 4268.0699 | 0 | 0 | 3018.1142 | 194.5647
2025-02-22 | 06:40-06:50 | 2025-02-22 06:50 | 41 | 6 | 星期六 | 2 | 53 | 0 | 0 | 519.1731 | 424.4629 | 6429.8654 | 0.8442 | 0 | 424.4629 | 0 | 0 | 3796.4445 | 0 | 0 | 3312.1716 | 463.5979
2025-02-22 | 06:50-07:00 | 2025-02-22 07:00 | 42 | 6 | 星期六 | 2 | 53 | 0 | 0 | 493.0213 | 457.4662 | 6429.8654 | 0.8334 | 0 | 457.4662 | 0 | 0 | 3288.1487 | 0 | 0 | 3600.4887 | 754.2268
2025-02-22 | 07:00-07:10 | 2025-02-22 07:10 | 43 | 6 | 星期六 | 2 | 53 | 0 | 0 | 403.8587 | 413.0407 | 6429.8654 | 0.8092 | 0 | 403.8587 | 9.1821 | 0 | 2839.4168 | 0 | 37.1507 | 3418.3352 | 1065.1956
2025-02-22 | 07:10-07:20 | 2025-02-22 07:20 | 44 | 6 | 星期六 | 2 | 53 | 0 | 0 | 379.8288 | 341.3306 | 6429.8654 | 0.7972 | 0 | 341.3306 | 0 | 0 | 2460.1606 | 0 | 0 | 3418.3352 | 1384.6027
2025-02-22 | 07:20-07:30 | 2025-02-22 07:30 | 45 | 6 | 星期六 | 2 | 53 | 0 | 0 | 372.2536 | 279.5392 | 6429.8654 | 0.7644 | 0 | 279.5392 | 0 | 0 | 2149.5616 | 0 | 0 | 3700.659 | 1701.3214
2025-02-22 | 07:30-07:40 | 2025-02-22 07:40 | 46 | 6 | 星期六 | 2 | 53 | 0 | 0 | 278.7925 | 213.3345 | 6429.8654 | 0.6899 | 0 | 213.3345 | 0 | 0 | 1912.5232 | 0 | 0 | 3487.5003 | 2013.123
2025-02-22 | 07:40-07:50 | 2025-02-22 07:50 | 47 | 6 | 星期六 | 2 | 53 | 0 | 0 | 216.0537 | 160.4986 | 6429.8654 | 0.86 | 0 | 160.4986 | 0 | 0 | 1734.1915 | 0 | 0 | 3367.4681 | 2335.9624
2025-02-22 | 07:50-08:00 | 2025-02-22 08:00 | 48 | 6 | 星期六 | 2 | 53 | 0 | 0 | 188.3989 | 129.5533 | 6429.8654 | 1.1617 | 0 | 129.5533 | 0 | 0 | 1590.2433 | 0 | 0 | 3572.2063 | 2671.1786
2025-02-22 | 08:00-08:10 | 2025-02-22 08:10 | 49 | 6 | 星期六 | 2 | 53 | 0 | 0 | 169.1912 | 103.8383 | 6429.8654 | 1.1683 | 0 | 103.8383 | 0 | 0 | 1474.8675 | 0 | 0 | 3715.8057 | 2997.8246
2025-02-22 | 08:10-08:20 | 2025-02-22 08:20 | 50 | 6 | 星期六 | 2 | 53 | 0 | 0 | 85.196 | 40.2568 | 6429.8654 | 1.0956 | 0 | 40.2568 | 0 | 0 | 1430.1376 | 0 | 0 | 3572.2063 | 3284.9337
2025-02-22 | 08:20-08:30 | 2025-02-22 08:30 | 51 | 6 | 星期六 | 2 | 53 | 0 | 0 | 0 | -53.5679 | 6429.8654 | 1.0849 | 0 | 0 | 0 | 53.5679 | 1430.1376 | 0 | 0 | 3317.597 | 3559.7357
2025-02-22 | 08:30-08:40 | 2025-02-22 08:40 | 52 | 6 | 星期六 | 2 | 53 | 0 | 0 | 0 | -117.4218 | 6429.8654 | 1.061 | 0 | 0 | 0 | 117.4218 | 1430.1376 | 0 | 0 | 3385.1606 | 3882.0891
2025-02-22 | 08:40-08:50 | 2025-02-22 08:50 | 53 | 6 | 星期六 | 2 | 53 | 0 | 0 | 0 | -112.1065 | 6429.8654 | 1.043 | 0 | 0 | 0 | 112.1065 | 1430.1376 | 0 | 0 | 3791.8938 | 4202.8749
2025-02-22 | 08:50-09:00 | 2025-02-22 09:00 | 54 | 6 | 星期六 | 2 | 53 | 0 | 0 | 0 | -69.2842 | 6429.8654 | 1.036 | 0 | 0 | 0 | 69.2842 | 1430.1376 | 0 | 0 | 4189.3676 | 4501.2589
2025-02-22 | 09:00-09:10 | 2025-02-22 09:10 | 55 | 6 | 星期六 | 2 | 53 | 0 | 0 | 0 | -65.7015 | 6429.8654 | 1.0147 | 0 | 0 | 0 | 65.7015 | 1430.1376 | 0 | 0 | 4232.3378 | 4799.776
2025-02-22 | 09:10-09:20 | 2025-02-22 09:20 | 56 | 6 | 星期六 | 2 | 53 | 0 | 0 | 0 | -98.1391 | 6429.8654 | 0.9922 | 0 | 0 | 0 | 98.1391 | 1430.1376 | 0 | 0 | 4174.15 | 5071.372
2025-02-22 | 09:20-09:30 | 2025-02-22 09:30 | 57 | 6 | 星期六 | 2 | 53 | 0 | 0 | 0 | -133.7771 | 6429.8654 | 0.97 | 0 | 0 | 0 | 133.7771 | 1430.1376 | 0 | 0 | 4172.2377 | 5314.8857
2025-02-22 | 09:30-09:40 | 2025-02-22 09:40 | 58 | 6 | 星期六 | 2 | 53 | 0 | 0 | 0 | -152.8692 | 6429.8654 | 0.9422 | 0 | 0 | 0 | 152.8692 | 1430.1376 | 0 | 0 | 4221.4738 | 5552.6332
2025-02-22 | 09:40-09:50 | 2025-02-22 09:50 | 59 | 6 | 星期六 | 2 | 53 | 0 | 0 | 0 | -218.1948 | 6429.8654 | 0.9569 | 0 | 0 | 0 | 218.1948 | 1430.1376 | 0 | 0 | 4101.2579 | 5747.4076
2025-02-22 | 09:50-10:00 | 2025-02-22 10:00 | 60 | 6 | 星期六 | 2 | 53 | 0 | 0 | 0 | -291.6288 | 6429.8654 | 0.9977 | 0 | 0 | 0 | 291.6288 | 1430.1376 | 0 | 0 | 3967.6015 | 5896.7196
2025-02-22 | 10:00-10:10 | 2025-02-22 10:10 | 61 | 6 | 星期六 | 2 | 53 | 0 | 0 | 0 | -270.8907 | 6429.8654 | 0.9919 | 0 | 0 | 0 | 270.8907 | 1430.1376 | 0 | 0 | 4122.485 | 6040.387
2025-02-22 | 10:10-10:20 | 2025-02-22 10:20 | 62 | 6 | 星期六 | 2 | 53 | 0 | 0 | 0 | -277.1525 | 6429.8654 | 0.9588 | 0 | 0 | 0 | 277.1525 | 1430.1376 | 0 | 0 | 4098.7596 | 6186.7701
2025-02-22 | 10:20-10:30 | 2025-02-22 10:30 | 63 | 6 | 星期六 | 2 | 53 | 0 | 0 | 0 | -341.8467 | 6429.8654 | 0.9549 | 0 | 0 | 0 | 341.8467 | 1430.1376 | 0 | 0 | 3965.2089 | 6322.5107
2025-02-22 | 10:30-10:40 | 2025-02-22 10:40 | 64 | 6 | 星期六 | 2 | 53 | 0 | 195.4579 | 0 | -379.2645 | 6429.8654 | 0.9839 | 195.4579 | 0 | 0 | 183.8066 | 1606.0497 | 0 | 0 | 3922.9787 | 6433.6533
2025-02-22 | 10:40-10:50 | 2025-02-22 10:50 | 65 | 6 | 星期六 | 2 | 53 | 0 | 421.1061 | 0 | -421.2117 | 6429.8654 | 0.799 | 421.1061 | 0 | 0 | 0.10563 | 1985.0452 | 0 | 0 | 3895.7405 | 6555.7572
2025-02-22 | 10:50-11:00 | 2025-02-22 11:00 | 66 | 6 | 星期六 | 2 | 53 | 0 | 513.1793 | 0 | -492.2933 | 6429.8654 | 0.5025 | 492.2933 | 0 | 0 | 0 | 2428.1092 | 0 | 0 | 3890.0713 | 6707.0357
2025-02-22 | 11:00-11:10 | 2025-02-22 11:10 | 67 | 6 | 星期六 | 2 | 53 | 0 | 534.3899 | 0 | -562.0186 | 6429.8654 | 0.4662 | 534.3899 | 0 | 0 | 27.6287 | 2909.0601 | 0 | 0 | 3945.0276 | 6869.0743
2025-02-22 | 11:10-11:20 | 2025-02-22 11:20 | 68 | 6 | 星期六 | 2 | 53 | 0 | 507.3248 | 0 | -538.3826 | 6429.8654 | 0.5007 | 507.3248 | 0 | 0 | 31.0579 | 3365.6524 | 0 | 0 | 4076.6441 | 6997.3153
2025-02-22 | 11:20-11:30 | 2025-02-22 11:30 | 69 | 6 | 星期六 | 2 | 53 | 0 | 627.9578 | 0 | -453.0113 | 6429.8654 | 0.4827 | 453.0113 | 0 | 0 | 0 | 3773.3625 | 0 | 0 | 3936.0933 | 7061.2018
2025-02-22 | 11:30-11:40 | 2025-02-22 11:40 | 70 | 6 | 星期六 | 2 | 53 | 0 | 667.3183 | 0 | -440.3354 | 6429.8654 | 0.4785 | 440.3354 | 0 | 0 | 0 | 4169.6644 | 0 | 0 | 3901.9801 | 7070.901
2025-02-22 | 11:40-11:50 | 2025-02-22 11:50 | 71 | 6 | 星期六 | 2 | 53 | 0 | 672.8419 | 0 | -490.291 | 6429.8654 | 0.4662 | 490.291 | 0 | 0 | 0 | 4610.9263 | 0 | 0 | 3909.8555 | 7113.4869
2025-02-22 | 11:50-12:00 | 2025-02-22 12:00 | 72 | 6 | 星期六 | 2 | 53 | 0 | 690.233 | 0 | -524.32 | 6429.8654 | 0.4432 | 524.32 | 0 | 0 | 0 | 5082.8143 | 0 | 0 | 3858.7544 | 7177.7357
2025-02-22 | 12:00-12:10 | 2025-02-22 12:10 | 73 | 6 | 星期六 | 2 | 53 | 0 | 678.2872 | 0 | -483.1372 | 6429.8654 | 0.4411 | 483.1372 | 0 | 0 | 0 | 5517.6378 | 0 | 0 | 3861.2785 | 7170.0399
2025-02-22 | 12:10-12:20 | 2025-02-22 12:20 | 74 | 6 | 星期六 | 2 | 53 | 0 | 688.3992 | 0 | -499.6087 | 6429.8654 | 0.4551 | 499.6087 | 0 | 0 | 0 | 5967.2856 | 0 | 0 | 3845.5279 | 7134.1735
2025-02-22 | 12:20-12:30 | 2025-02-22 12:30 | 75 | 6 | 星期六 | 2 | 53 | 0 | 675.7367 | 0 | -565.5504 | 6429.8654 | 0.4463 | 565.5504 | 0 | 0 | 0 | 6476.281 | 0 | 0 | 3845.5279 | 7097.325
2025-02-22 | 12:30-12:40 | 2025-02-22 12:40 | 76 | 6 | 星期六 | 2 | 53 | 0 | 736.6862 | 0 | -541.0458 | 6429.8654 | 0.4113 | 541.0458 | 0 | 0 | 0 | 6963.2222 | 0 | 0 | 3810.1367 | 7043.3222
2025-02-22 | 12:40-12:50 | 2025-02-22 12:50 | 77 | 6 | 星期六 | 2 | 53 | 0 | 776.35 | 0 | -512.021 | 6429.8654 | 0.5682 | 512.021 | 0 | 0 | 0 | 7424.0411 | 0 | 0 | 3780.0861 | 6990.1777
2025-02-22 | 12:50-13:00 | 2025-02-22 13:00 | 78 | 6 | 星期六 | 2 | 53 | 0 | 758.5797 | 0 | -510.7083 | 6429.8654 | 0.8279 | 510.7083 | 0 | 0 | 0 | 7883.6786 | 0 | 0 | 3706.8047 | 6936.5946
2025-02-22 | 13:00-13:10 | 2025-02-22 13:10 | 79 | 6 | 星期六 | 2 | 53 | 0 | 681.8444 | 0 | -478.0197 | 6429.8654 | 0.8636 | 478.0197 | 0 | 0 | 0 | 8313.8963 | 0 | 0 | 3817.9243 | 6855.7874
2025-02-22 | 13:10-13:20 | 2025-02-22 13:20 | 80 | 6 | 星期六 | 2 | 53 | 0 | 641.5071 | 0 | -437.4994 | 6429.8654 | 0.8416 | 437.4994 | 0 | 0 | 0 | 8707.6458 | 0 | 0 | 3793.4312 | 6734.276
2025-02-22 | 13:20-13:30 | 2025-02-22 13:30 | 81 | 6 | 星期六 | 2 | 53 | 0 | 638.8712 | 0 | -411.1475 | 6429.8654 | 0.8618 | 411.1475 | 0 | 0 | 0 | 9077.6785 | 0 | 0 | 3782.1192 | 6597.3161
2025-02-22 | 13:30-13:40 | 2025-02-22 13:40 | 82 | 6 | 星期六 | 2 | 53 | 0 | 608.9479 | 0 | -395.3186 | 6429.8654 | 0.8623 | 395.3186 | 0 | 0 | 0 | 9433.4653 | 0 | 0 | 3782.1192 | 6481.0146
2025-02-22 | 13:40-13:50 | 2025-02-22 13:50 | 83 | 6 | 星期六 | 2 | 53 | 0 | 592.7042 | 0 | -378.0317 | 6429.8654 | 0.9026 | 378.0317 | 0 | 0 | 0 | 9773.6938 | 0 | 0 | 3779.1759 | 6328.3806
2025-02-22 | 13:50-14:00 | 2025-02-22 14:00 | 84 | 6 | 星期六 | 2 | 53 | 0 | 578.3564 | 0 | -356.8408 | 6429.8654 | 0.9754 | 356.8408 | 0 | 0 | 0 | 10094.8505 | 0 | 0 | 3746.1944 | 6147.1232
2025-02-22 | 14:00-14:10 | 2025-02-22 14:10 | 85 | 6 | 星期六 | 2 | 53 | 0 | 563.7325 | 0 | -335.4753 | 6429.8654 | 1.0002 | 335.4753 | 0 | 0 | 0 | 10396.7783 | 0 | 0 | 3586.5212 | 5988.7664
2025-02-22 | 14:10-14:20 | 2025-02-22 14:20 | 86 | 6 | 星期六 | 2 | 53 | 0 | 554.8896 | 0 | -298.3544 | 6429.8654 | 0.9978 | 298.3544 | 0 | 0 | 0 | 10665.2972 | 0 | 0 | 3426.5369 | 5734.5591
2025-02-22 | 14:20-14:30 | 2025-02-22 14:30 | 87 | 6 | 星期六 | 2 | 53 | 0 | 475.4633 | 0 | -257.6446 | 6429.8654 | 1.0271 | 149.6698 | 0 | 0 | 107.9748 | 10800 | 0 | 0 | 3401.6397 | 5401.9982
2025-02-22 | 14:30-14:40 | 2025-02-22 14:40 | 88 | 6 | 星期六 | 2 | 53 | 0 | 379.9358 | 0 | -240.2823 | 6429.8654 | 1.0906 | 0 | 0 | 0 | 240.2823 | 10800 | 0 | 0 | 3523.4575 | 5131.6096
2025-02-22 | 14:40-14:50 | 2025-02-22 14:50 | 89 | 6 | 星期六 | 2 | 53 | 0 | 337.3031 | 0 | -204.2238 | 6429.8654 | 0.9376 | 0 | 0 | 0 | 204.2238 | 10800 | 0 | 0 | 3634.9895 | 4842.6456
2025-02-22 | 14:50-15:00 | 2025-02-22 15:00 | 90 | 6 | 星期六 | 2 | 53 | 0 | 306.6123 | 0 | -152.0971 | 6429.8654 | 0.6694 | 0 | 0 | 0 | 152.0971 | 10800 | 0 | 0 | 3684.9248 | 4528.1839
2025-02-22 | 15:00-15:10 | 2025-02-22 15:10 | 91 | 6 | 星期六 | 2 | 53 | 0 | 216.5718 | 0 | -126.0866 | 6429.8654 | 0.66 | 0 | 0 | 0 | 126.0866 | 10800 | 0 | 0 | 3686.9375 | 4272.5052
2025-02-22 | 15:10-15:20 | 2025-02-22 15:20 | 92 | 6 | 星期六 | 2 | 53 | 0 | 172.7307 | 9.1336 | -80.7604 | 6429.8654 | 0.7217 | 0 | 0 | 0 | 80.7604 | 10800 | 0 | 0 | 3634.9895 | 4003.5779
2025-02-22 | 15:20-15:30 | 2025-02-22 15:30 | 93 | 6 | 星期六 | 2 | 53 | 0 | 139.1964 | 16.5855 | -22.3092 | 6429.8654 | 0.7308 | 0 | 0 | 0 | 22.3092 | 10800 | 0 | 0 | 3535.3618 | 3685.0607
2025-02-22 | 15:30-15:40 | 2025-02-22 15:40 | 94 | 6 | 星期六 | 2 | 53 | 0 | 125.9966 | 39.9491 | 0.91258 | 6429.8654 | 0.7534 | 0 | 0.91258 | 0 | 0 | 10798.986 | 0 | 0 | 3333.222 | 3355.9864
2025-02-22 | 15:40-15:50 | 2025-02-22 15:50 | 95 | 6 | 星期六 | 2 | 53 | 0.032023 | 63.2435 | 78.7359 | 63.3587 | 6429.8654 | 0.7823 | 0 | 63.3267 | 0 | 0 | 10728.623 | 0.025052 | 0 | 3324.9315 | 3050.0609
2025-02-22 | 15:50-16:00 | 2025-02-22 16:00 | 96 | 6 | 星期六 | 2 | 53 | 53.656 | 33.3262 | 66.973 | 148.5346 | 6429.8654 | 0.8055 | 0 | 66.973 | 27.9056 | 0 | 10654.2086 | 43.2199 | 112.3899 | 3400.6232 | 2753.5286
2025-02-22 | 16:00-16:10 | 2025-02-22 16:10 | 97 | 6 | 星期六 | 2 | 53 | 143.1443 | 80.9806 | 58.1784 | 161.3272 | 6429.8654 | 0.8271 | 0 | 18.183 | 0 | 0 | 10634.0053 | 118.3946 | 0 | 3382.3824 | 2423.8531
2025-02-22 | 16:10-16:20 | 2025-02-22 16:20 | 98 | 6 | 星期六 | 2 | 53 | 178.1777 | 60.7372 | 58.1107 | 178.8706 | 6429.8654 | 0.8519 | 0 | 0.69282 | 0 | 0 | 10633.2355 | 151.7896 | 0 | 3293.3338 | 2083.3561
2025-02-22 | 16:20-16:30 | 2025-02-22 16:30 | 99 | 6 | 星期六 | 2 | 53 | 229.8257 | 51.6415 | 72.8765 | 251.1792 | 6429.8654 | 0.8791 | 0 | 21.3535 | 0 | 0 | 10609.5094 | 202.0398 | 0 | 3293.3338 | 1743.9643
2025-02-22 | 16:30-16:40 | 2025-02-22 16:40 | 100 | 6 | 星期六 | 2 | 53 | 321.0689 | 40.8582 | 29.9856 | 339.0115 | 6429.8654 | 0.9024 | 0 | 17.9426 | 0 | 0 | 10589.5733 | 289.7326 | 0 | 3478.1213 | 1396.5975
2025-02-22 | 16:40-16:50 | 2025-02-22 16:50 | 101 | 6 | 星期六 | 2 | 53 | 356.5191 | 56.0677 | 19.4976 | 339.4803 | 6429.8654 | 0.9163 | 17.0388 | 0 | 0 | 0 | 10604.9081 | 326.6785 | 0 | 3294.2973 | 1056.3504
2025-02-22 | 16:50-17:00 | 2025-02-22 17:00 | 102 | 6 | 星期六 | 2 | 53 | 322.2522 | 40.7856 | 44.2998 | 300.0025 | 6429.8654 | 0.9264 | 22.2497 | 0 | 0 | 0 | 10624.9329 | 298.5345 | 0 | 2742.8442 | 739.5643
2025-02-22 | 17:00-17:10 | 2025-02-22 17:10 | 103 | 6 | 星期六 | 2 | 53 | 355.8319 | 44.8833 | 48.0138 | 367.4527 | 6429.8654 | 0.9462 | 0 | 11.6207 | 0 | 0 | 10612.021 | 336.6882 | 0 | 2706.4425 | 453.2222
2025-02-22 | 17:10-17:20 | 2025-02-22 17:20 | 104 | 6 | 星期六 | 2 | 53 | 389.4247 | 20.8634 | 69.1497 | 430.7016 | 6429.8654 | 0.9742 | 0 | 41.2769 | 0 | 0 | 10566.1577 | 379.3775 | 0 | 2706.4425 | 190.2779
2025-02-22 | 17:20-17:30 | 2025-02-22 17:30 | 105 | 6 | 星期六 | 2 | 53 | 453.2917 | 40.4809 | 47.4194 | 446.045 | 6429.8654 | 0.9862 | 7.2467 | 0 | 0 | 0 | 10572.6797 | 447.0363 | 0 | 2728.6913 | 9.0107
2025-02-22 | 17:30-17:40 | 2025-02-22 17:40 | 106 | 6 | 星期六 | 2 | 53 | 485.822 | 65.6293 | 46.3374 | 478.115 | 6429.8654 | 0.976 | 7.707 | 0 | 0 | 0 | 10579.6161 | 474.1623 | 0 | 2744.1769 | 0
2025-02-22 | 17:40-17:50 | 2025-02-22 17:50 | 107 | 6 | 星期六 | 2 | 53 | 372.619 | 0 | 134.0104 | 495.7002 | 6429.8654 | 1.0742 | 0 | 123.0812 | 0 | 0 | 10442.8592 | 400.2673 | 0 | 2744.5919 | 5.4225
2025-02-22 | 17:50-18:00 | 2025-02-22 18:00 | 108 | 6 | 星期六 | 2 | 53 | 0 | 0 | 489.1713 | 478.5333 | 6429.8654 | 1.2313 | 0 | 478.5333 | 0 | 0 | 9911.1555 | 0 | 0 | 2721.4614 | 0
2025-02-22 | 18:00-18:10 | 2025-02-22 18:10 | 109 | 6 | 星期六 | 2 | 53 | 0 | 0 | 494.4753 | 447.7418 | 6429.8654 | 1.2561 | 0 | 447.7418 | 0 | 0 | 9413.6645 | 0 | 0 | 2789.7848 | 0
2025-02-22 | 18:10-18:20 | 2025-02-22 18:20 | 110 | 6 | 星期六 | 2 | 53 | 0 | 0 | 487.6307 | 422.1407 | 6429.8654 | 1.2447 | 0 | 422.1407 | 0 | 0 | 8944.6193 | 0 | 0 | 2796.0482 | 0.38931
2025-02-22 | 18:20-18:30 | 2025-02-22 18:30 | 111 | 6 | 星期六 | 2 | 53 | 0 | 0 | 491.8725 | 415.3083 | 6429.8654 | 1.2545 | 0 | 415.3083 | 0 | 0 | 8483.1656 | 0 | 0 | 2727.4968 | 0
2025-02-22 | 18:30-18:40 | 2025-02-22 18:40 | 112 | 6 | 星期六 | 2 | 53 | 0 | 0 | 490.13 | 429.1671 | 6429.8654 | 1.2522 | 0 | 429.1671 | 0 | 0 | 8006.3132 | 0 | 0 | 2710.1824 | 0
2025-02-22 | 18:40-18:50 | 2025-02-22 18:50 | 113 | 6 | 星期六 | 2 | 53 | 0 | 0 | 503.3907 | 435.3382 | 6429.8654 | 1.2881 | 0 | 435.3382 | 0 | 0 | 7522.6041 | 0 | 0 | 2739.6258 | 0.027971
2025-02-22 | 18:50-19:00 | 2025-02-22 19:00 | 114 | 6 | 星期六 | 2 | 53 | 0 | 0 | 504.9322 | 432.4833 | 6429.8654 | 1.3466 | 0 | 432.4833 | 0 | 0 | 7042.0671 | 0 | 0 | 2749.3886 | 0
2025-02-22 | 19:00-19:10 | 2025-02-22 19:10 | 115 | 6 | 星期六 | 2 | 53 | 0 | 0 | 518.8891 | 443.8401 | 6429.8654 | 1.3523 | 0 | 443.8401 | 0 | 0 | 6548.9113 | 0 | 0 | 2717.3769 | 0
2025-02-22 | 19:10-19:20 | 2025-02-22 19:20 | 116 | 6 | 星期六 | 2 | 53 | 0 | 0 | 547.3503 | 453.7577 | 6429.8654 | 1.3445 | 0 | 453.7577 | 0 | 0 | 6044.7361 | 0 | 0 | 2704.0374 | 0.002
2025-02-22 | 19:20-19:30 | 2025-02-22 19:30 | 117 | 6 | 星期六 | 2 | 53 | 0 | 0 | 502.3145 | 464.3467 | 6429.8654 | 1.3483 | 0 | 464.3467 | 0 | 0 | 5528.7953 | 0 | 0 | 2730.5841 | 0
2025-02-22 | 19:30-19:40 | 2025-02-22 19:40 | 118 | 6 | 星期六 | 2 | 53 | 0 | 0 | 535.9132 | 488.9455 | 6429.8654 | 1.349 | 0 | 488.9455 | 0 | 0 | 4985.5226 | 0 | 0 | 2890.867 | 0
2025-02-22 | 19:40-19:50 | 2025-02-22 19:50 | 119 | 6 | 星期六 | 2 | 53 | 0 | 0 | 524.3008 | 477.9118 | 6429.8654 | 1.3473 | 0 | 477.9118 | 0 | 0 | 4454.5094 | 0 | 0 | 2890.867 | 0
2025-02-22 | 19:50-20:00 | 2025-02-22 20:00 | 120 | 6 | 星期六 | 2 | 53 | 0 | 0 | 493.0782 | 446.9283 | 6429.8654 | 1.3482 | 0 | 446.9283 | 0 | 0 | 3957.9224 | 0 | 0 | 2739.6258 | 0
2025-02-22 | 20:00-20:10 | 2025-02-22 20:10 | 121 | 6 | 星期六 | 2 | 53 | 0 | 0 | 475.6887 | 460.3456 | 6429.8654 | 1.3513 | 0 | 460.3456 | 0 | 0 | 3446.4273 | 0 | 0 | 2723.8568 | 0
2025-02-22 | 20:10-20:20 | 2025-02-22 20:20 | 122 | 6 | 星期六 | 2 | 53 | 0 | 0 | 505.7572 | 456.0361 | 6429.8654 | 1.34 | 0 | 456.0361 | 0 | 0 | 2939.7205 | 0 | 0 | 2756.5949 | 0
2025-02-22 | 20:20-20:30 | 2025-02-22 20:30 | 123 | 6 | 星期六 | 2 | 53 | 0 | 0 | 485.9749 | 438.4767 | 6429.8654 | 1.3489 | 0 | 438.4767 | 0 | 0 | 2452.5242 | 0 | 0 | 2753.7786 | 0
2025-02-22 | 20:30-20:40 | 2025-02-22 20:40 | 124 | 6 | 星期六 | 2 | 53 | 0 | 0 | 513.8552 | 472.6364 | 6429.8654 | 1.3952 | 0 | 472.6364 | 0 | 0 | 1927.3727 | 0 | 0 | 2762.0595 | 0
2025-02-22 | 20:40-20:50 | 2025-02-22 20:50 | 125 | 6 | 星期六 | 2 | 53 | 0 | 0 | 486.1155 | 473.9486 | 6429.8654 | 1.2226 | 0 | 473.9486 | 0 | 0 | 1400.763 | 0 | 0 | 2762.0595 | 0
2025-02-22 | 20:50-21:00 | 2025-02-22 21:00 | 126 | 6 | 星期六 | 2 | 53 | 453.67 | 49.5667 | 45.7963 | 432.4167 | 6429.8654 | 0.9332 | 21.2533 | 0 | 0 | 0 | 1419.891 | 423.3648 | 0 | 2755.7265 | 0
2025-02-22 | 21:00-21:10 | 2025-02-22 21:10 | 127 | 6 | 星期六 | 2 | 53 | 471.2887 | 57.7407 | 35.357 | 429.1346 | 6429.8654 | 0.9068 | 42.1541 | 0 | 0 | 0 | 1457.8297 | 427.3646 | 0 | 2857.8836 | 0
2025-02-22 | 21:10-21:20 | 2025-02-22 21:20 | 128 | 6 | 星期六 | 2 | 53 | 472.2898 | 48.2581 | 60.6879 | 457.2955 | 6429.8654 | 0.9371 | 14.9943 | 0 | 0 | 0 | 1471.3245 | 442.5827 | 0 | 2854.362 | 0
2025-02-22 | 21:20-21:30 | 2025-02-22 21:30 | 129 | 6 | 星期六 | 2 | 53 | 447.789 | 20.6254 | 62.7386 | 484.7983 | 6429.8654 | 0.9371 | 0 | 37.0093 | 0 | 0 | 1430.2031 | 419.6231 | 0 | 2801.2848 | 0
2025-02-22 | 21:30-21:40 | 2025-02-22 21:40 | 130 | 6 | 星期六 | 2 | 53 | 455.1023 | 0 | 59.423 | 484.1303 | 6429.8654 | 0.9871 | 0 | 29.028 | 0 | 0 | 1397.9497 | 449.2314 | 0 | 2824.0833 | 0
2025-02-22 | 21:40-21:50 | 2025-02-22 21:50 | 131 | 6 | 星期六 | 2 | 53 | 457.1372 | 64.4512 | 38.0036 | 454.8007 | 6429.8654 | 0.7764 | 2.3364 | 0 | 0 | 0 | 1400.0525 | 354.9213 | 0 | 2714.9638 | 0
2025-02-22 | 21:50-22:00 | 2025-02-22 22:00 | 132 | 6 | 星期六 | 2 | 53 | 1178.4329 | 833.3333 | 0 | 411.415 | 6429.8654 | 0.4209 | 767.0179 | 0 | 0 | 0 | 2090.3686 | 496.0024 | 0 | 2410.8061 | 0
2025-02-22 | 22:00-22:10 | 2025-02-22 22:10 | 133 | 6 | 星期六 | 2 | 53 | 1173.6235 | 833.3333 | 0 | 378.0948 | 6429.8654 | 0.3859 | 795.5287 | 0 | 0 | 0 | 2806.3444 | 452.9013 | 0 | 2407.3957 | 0
2025-02-22 | 22:10-22:20 | 2025-02-22 22:20 | 134 | 6 | 星期六 | 2 | 53 | 408.8389 | 26.075 | 79.5869 | 381.283 | 6429.8654 | 0.4368 | 26.075 | 0 | 0 | 1.4809 | 2829.8119 | 178.5808 | 0 | 2401.0125 | 0
2025-02-22 | 22:20-22:30 | 2025-02-22 22:30 | 135 | 6 | 星期六 | 2 | 53 | 1179.0204 | 833.3333 | 0 | 391.6217 | 6429.8654 | 0.4198 | 787.3987 | 0 | 0 | 0 | 3538.4707 | 494.9527 | 0 | 2440.5882 | 0
2025-02-22 | 22:30-22:40 | 2025-02-22 22:40 | 136 | 6 | 星期六 | 2 | 53 | 1201.4707 | 833.3333 | 0 | 359.1535 | 6429.8654 | 0.4186 | 833.3333 | 0 | 0 | 8.9839 | 4288.4707 | 502.9356 | 0 | 2414.3796 | 0
2025-02-22 | 22:40-22:50 | 2025-02-22 22:50 | 137 | 6 | 星期六 | 2 | 53 | 1207.2399 | 833.3333 | 0 | 370.9645 | 6429.8654 | 0.4241 | 833.3333 | 0 | 0 | 2.9421 | 5038.4707 | 511.9905 | 0 | 2462.337 | 0
2025-02-22 | 22:50-23:00 | 2025-02-22 23:00 | 138 | 6 | 星期六 | 2 | 53 | 1180.3637 | 833.3333 | 0 | 418.97 | 6429.8654 | 0.4237 | 761.3937 | 0 | 0 | 0 | 5723.7251 | 500.1201 | 0 | 2464.8128 | 0
2025-02-22 | 23:00-23:10 | 2025-02-22 23:10 | 139 | 6 | 星期六 | 2 | 53 | 422.8154 | 36.1261 | 34.3257 | 405.2308 | 6429.8654 | 0.4248 | 17.5846 | 0 | 0 | 0 | 5739.5513 | 179.612 | 0 | 2467.0978 | 0
2025-02-22 | 23:10-23:20 | 2025-02-22 23:20 | 140 | 6 | 星期六 | 2 | 53 | 1199.1069 | 833.3333 | 0 | 389.1827 | 6429.8654 | 0.424 | 809.9242 | 0 | 0 | 0 | 6468.483 | 508.4213 | 0 | 2465.9386 | 0
2025-02-22 | 23:20-23:30 | 2025-02-22 23:30 | 141 | 6 | 星期六 | 2 | 53 | 1214.7043 | 833.3333 | 0 | 393.5583 | 6429.8654 | 0.422 | 821.146 | 0 | 0 | 0 | 7207.5144 | 512.6052 | 0 | 2460.2432 | 0
2025-02-22 | 23:30-23:40 | 2025-02-22 23:40 | 142 | 6 | 星期六 | 2 | 53 | 1184.4933 | 833.3333 | 0 | 392.2056 | 6429.8654 | 0.424 | 792.2878 | 0 | 0 | 0 | 7920.5734 | 502.2252 | 0 | 2458.4296 | 0
2025-02-22 | 23:40-23:50 | 2025-02-22 23:50 | 143 | 6 | 星期六 | 2 | 53 | 466.9768 | 109.9982 | 5.759 | 467.0074 | 6429.8654 | 0.4271 | 0 | 0.030563 | 0 | 0 | 7920.5394 | 199.4458 | 0 | 2473.0068 | 0
2025-02-22 | 23:50-24:00 | 2025-02-23 | 144 | 6 | 星期六 | 2 | 53 | 558.5155 | 58.9757 | 9.0923 | 583.6283 | 6429.8654 | 0.4276 | 0 | 9.0923 | 16.0205 | 0 | 7910.4369 | 238.8212 | 34.2518 | 3256.0968 | 0
2025-02-23 | 00:00-00:10 | 2025-02-23 00:10 | 1 | 7 | 星期日 | 2 | 54 | 1384.3299 | 833.3333 | 247.1162 | 608.8723 | 7910.4369 | 0.4248 | 775.4576 | 0 | 0 | 0 | 8608.3487 | 588.0633 | 0 | 3508.6255 | 0
2025-02-23 | 00:10-00:20 | 2025-02-23 00:20 | 2 | 7 | 星期日 | 2 | 54 | 1378.8337 | 833.3333 | 833.3333 | 588.7071 | 7910.4369 | 0.4245 | 790.1266 | 0 | 0 | 0 | 9319.4626 | 585.3149 | 0 | 3437.9749 | 0
2025-02-23 | 00:20-00:30 | 2025-02-23 00:30 | 3 | 7 | 星期日 | 2 | 54 | 753.2104 | 286.0632 | 797.8359 | 576.61 | 7910.4369 | 0.4269 | 176.6004 | 0 | 0 | 0 | 9478.4029 | 321.5455 | 0 | 3374.3154 | 0
2025-02-23 | 00:30-00:40 | 2025-02-23 00:40 | 4 | 7 | 星期日 | 2 | 54 | 595.6598 | 52.9867 | 28.9946 | 578.8832 | 7910.4369 | 0.4272 | 16.7767 | 0 | 0 | 0 | 9493.5019 | 254.4659 | 0 | 3516.1535 | 0
2025-02-23 | 00:40-00:50 | 2025-02-23 00:50 | 5 | 7 | 星期日 | 2 | 54 | 635.8886 | 87.3341 | 12.324 | 570.3465 | 7910.4369 | 0.4271 | 65.5421 | 0 | 0 | 0 | 9552.4898 | 271.588 | 0 | 3633.4742 | 0
2025-02-23 | 00:50-01:00 | 2025-02-23 01:00 | 6 | 7 | 星期日 | 2 | 54 | 629.4272 | 93.6963 | 11.0331 | 558.4833 | 7910.4369 | 0.4285 | 70.9439 | 0 | 0 | 0 | 9616.3393 | 269.7096 | 0 | 3602.3381 | 0
2025-02-23 | 01:00-01:10 | 2025-02-23 01:10 | 7 | 7 | 星期日 | 2 | 54 | 598.5321 | 58.4097 | 5.7231 | 576.2069 | 7910.4369 | 0.4311 | 22.3252 | 0 | 0 | 0 | 9636.432 | 258.0272 | 0 | 3523.169 | 0
2025-02-23 | 01:10-01:20 | 2025-02-23 01:20 | 8 | 7 | 星期日 | 2 | 54 | 586.3387 | 35.9206 | 17.0923 | 598.7148 | 7910.4369 | 0.4302 | 0 | 12.3761 | 0 | 0 | 9622.6808 | 252.2429 | 0 | 3467.5885 | 0
2025-02-23 | 01:20-01:30 | 2025-02-23 01:30 | 9 | 7 | 星期日 | 2 | 54 | 613.9294 | 84.7592 | 16.7153 | 608.8633 | 7910.4369 | 0.4279 | 5.0661 | 0 | 0 | 0 | 9627.2403 | 262.7004 | 0 | 3557.4872 | 0
2025-02-23 | 01:30-01:40 | 2025-02-23 01:40 | 10 | 7 | 星期日 | 2 | 54 | 618.2598 | 64.2222 | 7.8056 | 609.9253 | 7910.4369 | 0.4312 | 8.3345 | 0 | 0 | 0 | 9634.7413 | 266.5936 | 0 | 3589.8492 | 0
2025-02-23 | 01:40-01:50 | 2025-02-23 01:50 | 11 | 7 | 星期日 | 2 | 54 | 621.93 | 51.906 | 42.1986 | 597.546 | 7910.4369 | 0.4333 | 24.384 | 0 | 0 | 0 | 9656.6868 | 269.4823 | 0 | 3613.2428 | 0
2025-02-23 | 01:50-02:00 | 2025-02-23 02:00 | 12 | 7 | 星期日 | 2 | 54 | 636.5155 | 99.9429 | 51.6114 | 583.8133 | 7910.4369 | 0.4311 | 52.7022 | 0 | 0 | 0 | 9704.1188 | 274.4018 | 0 | 3553.9664 | 0
2025-02-23 | 02:00-02:10 | 2025-02-23 02:10 | 13 | 7 | 星期日 | 2 | 54 | 605.9324 | 81.1551 | 21.9507 | 591.5778 | 7910.4369 | 0.4293 | 14.3546 | 0 | 0 | 0 | 9717.038 | 260.1268 | 0 | 3557.4463 | 0
2025-02-23 | 02:10-02:20 | 2025-02-23 02:20 | 14 | 7 | 星期日 | 2 | 54 | 629.0257 | 87.1129 | 17.8927 | 612.1887 | 7910.4369 | 0.4324 | 16.837 | 0 | 0 | 0 | 9732.1913 | 271.9907 | 0 | 3616.0551 | 0
2025-02-23 | 02:20-02:30 | 2025-02-23 02:30 | 15 | 7 | 星期日 | 2 | 54 | 642.8002 | 64.8022 | 9.6924 | 625.19 | 7910.4369 | 0.4367 | 17.6102 | 0 | 0 | 0 | 9748.0404 | 280.7109 | 0 | 3719.7377 | 0
2025-02-23 | 02:30-02:40 | 2025-02-23 02:40 | 16 | 7 | 星期日 | 2 | 54 | 641.8031 | 77.4165 | 17.3608 | 614.145 | 7910.4369 | 0.4348 | 27.658 | 0 | 0 | 0 | 9772.9327 | 279.056 | 0 | 3715.9133 | 0
2025-02-23 | 02:40-02:50 | 2025-02-23 02:50 | 17 | 7 | 星期日 | 2 | 54 | 644.8045 | 92.2703 | 20.4453 | 594.0377 | 7910.4369 | 0.4335 | 50.7668 | 0 | 0 | 0 | 9818.6228 | 279.5228 | 0 | 3725.8575 | 0
2025-02-23 | 02:50-03:00 | 2025-02-23 03:00 | 18 | 7 | 星期日 | 2 | 54 | 652.9231 | 100.9852 | 0.51628 | 597.7717 | 7910.4369 | 0.4357 | 55.1514 | 0 | 0 | 0 | 9868.2591 | 284.4786 | 0 | 3708.0108 | 0
2025-02-23 | 03:00-03:10 | 2025-02-23 03:10 | 19 | 7 | 星期日 | 2 | 54 | 613.6639 | 88.8572 | 48.6659 | 644.1121 | 7910.4369 | 0.4374 | 0 | 30.4482 | 0 | 0 | 9834.4278 | 268.4166 | 0 | 3649.4208 | 0
2025-02-23 | 03:10-03:20 | 2025-02-23 03:20 | 20 | 7 | 星期日 | 2 | 54 | 619.2125 | 64.4464 | 48.4076 | 658.9123 | 7910.4369 | 0.4371 | 0 | 39.6998 | 0 | 0 | 9790.3169 | 270.6578 | 0 | 3699.9743 | 0
2025-02-23 | 03:20-03:30 | 2025-02-23 03:30 | 21 | 7 | 星期日 | 2 | 54 | 670.2606 | 104.8007 | 11.3026 | 629.6883 | 7910.4369 | 0.4356 | 40.5722 | 0 | 0 | 0 | 9826.8319 | 291.9655 | 0 | 3857.7563 | 0
2025-02-23 | 03:30-03:40 | 2025-02-23 03:40 | 22 | 7 | 星期日 | 2 | 54 | 676.2737 | 82.1953 | 9.4759 | 615.5185 | 7910.4369 | 0.4353 | 60.7553 | 0 | 0 | 0 | 9881.5117 | 294.382 | 0 | 3904.2185 | 0
2025-02-23 | 03:40-03:50 | 2025-02-23 03:50 | 23 | 7 | 星期日 | 2 | 54 | 640.6918 | 46.2892 | 28.9072 | 621.4378 | 7910.4369 | 0.436 | 19.254 | 0 | 0 | 0 | 9898.8403 | 279.3416 | 0 | 3838.379 | 0
2025-02-23 | 03:50-04:00 | 2025-02-23 04:00 | 24 | 7 | 星期日 | 2 | 54 | 633.178 | 68.2777 | 44.8208 | 631.53 | 7910.4369 | 0.4378 | 1.648 | 0 | 0 | 0 | 9900.3235 | 277.2053 | 0 | 3796.01 | 0
2025-02-23 | 04:00-04:10 | 2025-02-23 04:10 | 25 | 7 | 星期日 | 2 | 54 | 663.4646 | 80.1303 | 24.3081 | 630.7133 | 7910.4369 | 0.4401 | 32.7512 | 0 | 0 | 0 | 9929.7996 | 291.9908 | 0 | 3863.9149 | 0
2025-02-23 | 04:10-04:20 | 2025-02-23 04:20 | 26 | 7 | 星期日 | 2 | 54 | 672.4382 | 66.0982 | 0.2574 | 633.1071 | 7910.4369 | 0.4389 | 39.3311 | 0 | 0 | 0 | 9965.1976 | 295.1331 | 0 | 3904.8904 | 0
2025-02-23 | 04:20-04:30 | 2025-02-23 04:30 | 27 | 7 | 星期日 | 2 | 54 | 675.648 | 105.0979 | 5.1728 | 656.4267 | 7910.4369 | 0.4364 | 19.2214 | 0 | 0 | 0 | 9982.4968 | 294.8528 | 0 | 3908.9163 | 0
2025-02-23 | 04:30-04:40 | 2025-02-23 04:40 | 28 | 7 | 星期日 | 2 | 54 | 665.618 | 75.709 | 21.9562 | 695.3499 | 7910.4369 | 0.4393 | 0 | 21.9562 | 7.7757 | 0 | 9958.1011 | 292.406 | 17.0793 | 3831.5946 | 0.0017714
2025-02-23 | 04:40-04:50 | 2025-02-23 04:50 | 29 | 7 | 星期日 | 2 | 54 | 672.2165 | 76.706 | 14.4218 | 673.2004 | 7910.4369 | 0.4422 | 0 | 0.9839 | 0 | 0 | 9957.0078 | 297.2541 | 0 | 3898.653 | 0
2025-02-23 | 04:50-05:00 | 2025-02-23 05:00 | 30 | 7 | 星期日 | 2 | 54 | 682.9769 | 69.9433 | 9.7751 | 625.0467 | 7910.4369 | 0.4395 | 57.9302 | 0 | 0 | 0 | 10009.145 | 300.1683 | 0 | 4018.5524 | 0
2025-02-23 | 05:00-05:10 | 2025-02-23 05:10 | 31 | 7 | 星期日 | 2 | 54 | 651.4187 | 70.0765 | 18.384 | 666.4693 | 7910.4369 | 0.4333 | 0 | 15.0506 | 0 | 0 | 9992.4221 | 282.2597 | 0 | 3835.8283 | 0.026271
2025-02-23 | 05:10-05:20 | 2025-02-23 05:20 | 32 | 7 | 星期日 | 2 | 54 | 649.5902 | 54.5302 | 5.1536 | 719.0567 | 7910.4369 | 0.4439 | 0 | 5.1536 | 64.3129 | 0 | 9986.6958 | 288.3531 | 142.7424 | 3831.9671 | 0
2025-02-23 | 05:20-05:30 | 2025-02-23 05:30 | 33 | 7 | 星期日 | 2 | 54 | 708.417 | 98.7228 | 23.4433 | 702.67 | 7910.4369 | 0.4301 | 5.747 | 0 | 0 | 0 | 9991.8681 | 304.6902 | 0 | 4013.4931 | 0
2025-02-23 | 05:30-05:40 | 2025-02-23 05:40 | 34 | 7 | 星期日 | 2 | 54 | 1443.3973 | 833.3333 | 0 | 633.2478 | 7910.4369 | 0.3713 | 810.1495 | 0 | 0 | 0 | 10721.0027 | 535.9334 | 0 | 3892.2833 | 0.36573
2025-02-23 | 05:40-05:50 | 2025-02-23 05:50 | 35 | 7 | 星期日 | 2 | 54 | 748.1588 | 88.0975 | 11.7299 | 705.64 | 7910.4369 | 0.5708 | 42.5188 | 0 | 0 | 0 | 10759.2697 | 427.049 | 0 | 4304.8712 | 0
2025-02-23 | 05:50-06:00 | 2025-02-23 06:00 | 36 | 7 | 星期日 | 2 | 54 | 86.3664 | 0 | 833.3333 | 870.5867 | 7910.4369 | 0.9099 | 0 | 784.2202 | 0 | 0 | 9887.9138 | 78.5848 | 0 | 5242.2473 | 0
2025-02-23 | 06:00-06:10 | 2025-02-23 06:10 | 37 | 7 | 星期日 | 2 | 54 | 85.1146 | 0 | 833.3333 | 880.5069 | 7910.4369 | 0.9368 | 0 | 795.3923 | 0 | 0 | 9004.1446 | 79.7354 | 0 | 5177.7658 | 5.0939
2025-02-23 | 06:10-06:20 | 2025-02-23 06:20 | 38 | 7 | 星期日 | 2 | 54 | 72.4838 | 0 | 818.4399 | 843.4024 | 7910.4369 | 0.8758 | 0 | 770.9186 | 0 | 0 | 8147.5684 | 63.4813 | 0 | 5118.8957 | 0
2025-02-23 | 06:20-06:30 | 2025-02-23 06:30 | 39 | 7 | 星期日 | 2 | 54 | 82.3176 | 0 | 829.1003 | 833.2442 | 7910.4369 | 0.8759 | 0 | 750.9266 | 0 | 0 | 7313.2055 | 72.102 | 0 | 5177.7658 | 18.6161
2025-02-23 | 06:30-06:40 | 2025-02-23 06:40 | 40 | 7 | 星期日 | 2 | 54 | 792.5876 | 13.5142 | 58.2542 | 807.3079 | 7910.4369 | 0.8601 | 0 | 14.7202 | 0 | 0 | 7296.8497 | 681.7046 | 0 | 5177.7658 | 218.7228
2025-02-23 | 06:40-06:50 | 2025-02-23 06:50 | 41 | 7 | 星期日 | 2 | 54 | 753.7051 | 45.1525 | 73.4342 | 760.4877 | 7910.4369 | 0.8442 | 0 | 6.7826 | 0 | 0 | 7289.3134 | 636.2778 | 0 | 5201.9411 | 499.0812
2025-02-23 | 06:50-07:00 | 2025-02-23 07:00 | 42 | 7 | 星期日 | 2 | 54 | 700.1173 | 57.6899 | 52.7433 | 703.6171 | 7910.4369 | 0.8334 | 0 | 3.4997 | 0 | 0 | 7285.4248 | 583.4778 | 0 | 5201.9411 | 793.7464
2025-02-23 | 07:00-07:10 | 2025-02-23 07:10 | 43 | 7 | 星期日 | 2 | 54 | 682.1539 | 77.9601 | 17.8491 | 650.6822 | 7910.4369 | 0.8092 | 31.4717 | 0 | 0 | 0 | 7313.7493 | 551.9989 | 0 | 5247.3626 | 1108.2186
2025-02-23 | 07:10-07:20 | 2025-02-23 07:20 | 44 | 7 | 星期日 | 2 | 54 | 637.11 | 82.7813 | 31.6764 | 607.1589 | 7910.4369 | 0.7972 | 29.9512 | 0 | 0 | 0 | 7340.7054 | 507.9041 | 0 | 5201.9411 | 1427.0121
2025-02-23 | 07:20-07:30 | 2025-02-23 07:30 | 45 | 7 | 星期日 | 2 | 54 | 554.5141 | 62.0736 | 51.7207 | 564.4025 | 7910.4369 | 0.7644 | 0 | 9.8884 | 0 | 0 | 7329.7182 | 423.8705 | 0 | 5143.071 | 1740.6321
2025-02-23 | 07:30-07:40 | 2025-02-23 07:40 | 46 | 7 | 星期日 | 2 | 54 | 1284.3155 | 833.3333 | 0 | 525.8946 | 7910.4369 | 0.6899 | 758.4209 | 0 | 0 | 0 | 8012.297 | 886.0493 | 0 | 5168.1889 | 2052.5659
2025-02-23 | 07:40-07:50 | 2025-02-23 07:50 | 47 | 7 | 星期日 | 2 | 54 | 514.1171 | 57.603 | 73.7075 | 584.3835 | 7910.4369 | 0.86 | 0 | 70.2665 | 0 | 0 | 7934.2232 | 442.1407 | 0 | 5676.9041 | 2369.3812
2025-02-23 | 07:50-08:00 | 2025-02-23 08:00 | 48 | 7 | 星期日 | 2 | 54 | 0 | 0 | 730.2688 | 696.2533 | 7910.4369 | 1.1617 | 0 | 696.2533 | 0 | 0 | 7160.6084 | 0 | 0 | 6838.6667 | 2686.4196
2025-02-23 | 08:00-08:10 | 2025-02-23 08:10 | 49 | 7 | 星期日 | 2 | 54 | 0 | 0 | 704.8938 | 702.3892 | 7910.4369 | 1.1683 | 0 | 702.3892 | 0 | 0 | 6380.176 | 0 | 0 | 6925.4514 | 2993.2545
2025-02-23 | 08:10-08:20 | 2025-02-23 08:20 | 50 | 7 | 星期日 | 2 | 54 | 0 | 0 | 628.5123 | 617.6452 | 7910.4369 | 1.0956 | 0 | 617.6452 | 0 | 0 | 5693.9036 | 0 | 0 | 6850.2334 | 3303.0631
2025-02-23 | 08:20-08:30 | 2025-02-23 08:30 | 51 | 7 | 星期日 | 2 | 54 | 0 | 0 | 586.2706 | 518.38 | 7910.4369 | 1.0849 | 0 | 518.38 | 0 | 0 | 5117.9258 | 0 | 0 | 6925.4514 | 3617.3304
2025-02-23 | 08:30-08:40 | 2025-02-23 08:40 | 52 | 7 | 星期日 | 2 | 54 | 0 | 0 | 555.6578 | 462.0816 | 7910.4369 | 1.061 | 0 | 462.0816 | 0 | 0 | 4604.5018 | 0 | 0 | 6913.8848 | 3922.1873
2025-02-23 | 08:40-08:50 | 2025-02-23 08:50 | 53 | 7 | 星期日 | 2 | 54 | 0 | 0 | 491.5202 | 371.8563 | 7910.4369 | 1.043 | 0 | 371.8563 | 0 | 0 | 4191.3281 | 0 | 0 | 6775.324 | 4213.905
2025-02-23 | 08:50-09:00 | 2025-02-23 09:00 | 54 | 7 | 星期日 | 2 | 54 | 0 | 0 | 447.1646 | 277.425 | 7910.4369 | 1.036 | 0 | 277.425 | 0 | 0 | 3883.0781 | 0 | 0 | 6833.4558 | 4506.6107
2025-02-23 | 09:00-09:10 | 2025-02-23 09:10 | 55 | 7 | 星期日 | 2 | 54 | 0 | 0 | 408.6779 | 291.3164 | 7910.4369 | 1.0147 | 0 | 291.3164 | 0 | 0 | 3559.3931 | 0 | 0 | 6881.298 | 4814.2285
2025-02-23 | 09:10-09:20 | 2025-02-23 09:20 | 56 | 7 | 星期日 | 2 | 54 | 0 | 0 | 368.2341 | 301.3055 | 7910.4369 | 0.9922 | 0 | 301.3055 | 0 | 0 | 3224.6092 | 0 | 0 | 6970.1437 | 5091.4878
2025-02-23 | 09:20-09:30 | 2025-02-23 09:30 | 57 | 7 | 星期日 | 2 | 54 | 0 | 0 | 327.9978 | 264.1187 | 7910.4369 | 0.97 | 0 | 264.1187 | 0 | 0 | 2931.1439 | 0 | 0 | 6886.5601 | 5326.4464
2025-02-23 | 09:30-09:40 | 2025-02-23 09:40 | 58 | 7 | 星期日 | 2 | 54 | 0 | 0 | 281.3883 | 242.9536 | 7910.4369 | 0.9422 | 0 | 242.9536 | 0 | 0 | 2661.1955 | 0 | 0 | 6832.6319 | 5544.9737
2025-02-23 | 09:40-09:50 | 2025-02-23 09:50 | 59 | 7 | 星期日 | 2 | 54 | 0 | 0 | 244.4293 | 222 | 7910.4369 | 0.9569 | 0 | 222 | 0 | 0 | 2414.5288 | 0 | 0 | 6778.522 | 5732.278
2025-02-23 | 09:50-10:00 | 2025-02-23 10:00 | 60 | 7 | 星期日 | 2 | 54 | 0 | 0 | 225.487 | 206.1933 | 7910.4369 | 0.9977 | 0 | 206.1933 | 0 | 0 | 2185.4251 | 0 | 0 | 6776.7046 | 5891.7643
2025-02-23 | 10:00-10:10 | 2025-02-23 10:10 | 61 | 7 | 星期日 | 2 | 54 | 0 | 57.6516 | 205.8375 | 215.8288 | 7910.4369 | 0.9919 | 0 | 205.8375 | 9.9913 | 0 | 1956.7168 | 0 | 49.5517 | 6756.409 | 6048.1812
2025-02-23 | 10:10-10:20 | 2025-02-23 10:20 | 62 | 7 | 星期日 | 2 | 54 | 0 | 34.3648 | 172.7723 | 169.8671 | 7910.4369 | 0.9588 | 0 | 169.8671 | 0 | 0 | 1767.9755 | 0 | 0 | 6768.863 | 6196.3063
2025-02-23 | 10:20-10:30 | 2025-02-23 10:30 | 63 | 7 | 星期日 | 2 | 54 | 0 | 34.7236 | 176.5008 | 70.235 | 7910.4369 | 0.9549 | 0 | 70.235 | 0 | 0 | 1689.9366 | 0 | 0 | 6768.863 | 6328.1786
2025-02-23 | 10:30-10:40 | 2025-02-23 10:40 | 64 | 7 | 星期日 | 2 | 54 | 0 | 92.4967 | 167.5746 | 2.7593 | 7910.4369 | 0.9839 | 0 | 2.7593 | 0 | 0 | 1686.8707 | 0 | 0 | 6748.0537 | 6443.2841
2025-02-23 | 10:40-10:50 | 2025-02-23 10:50 | 65 | 7 | 星期日 | 2 | 54 | 45.8533 | 182.6021 | 111.0253 | -44.5296 | 7910.4369 | 0.799 | 90.3829 | 0 | 0 | 0 | 1768.2153 | 36.6368 | 0 | 6749.8712 | 6552.2641
2025-02-23 | 10:50-11:00 | 2025-02-23 11:00 | 66 | 7 | 星期日 | 2 | 54 | 787.9318 | 833.3333 | 0 | -71.865 | 7910.4369 | 0.5025 | 833.3333 | 0 | 0 | 26.4634 | 2518.2153 | 395.9357 | 0 | 6687.1071 | 6706.1518
2025-02-23 | 11:00-11:10 | 2025-02-23 11:10 | 67 | 7 | 星期日 | 2 | 54 | 766.4225 | 833.3333 | 0 | -62.1958 | 7910.4369 | 0.4662 | 828.6183 | 0 | 0 | 0 | 3263.9718 | 357.3062 | 0 | 6598.7949 | 6943.8217
2025-02-23 | 11:10-11:20 | 2025-02-23 11:20 | 68 | 7 | 星期日 | 2 | 54 | 767.0028 | 833.3333 | 0 | -74.9091 | 7910.4369 | 0.5007 | 833.3333 | 0 | 0 | 8.5785 | 4013.9718 | 384.0383 | 0 | 6588.6628 | 7111.023
2025-02-23 | 11:20-11:30 | 2025-02-23 11:30 | 69 | 7 | 星期日 | 2 | 54 | 806.2483 | 833.3333 | 0 | -99.1229 | 7910.4369 | 0.4827 | 833.3333 | 0 | 0 | 72.0378 | 4763.9718 | 389.176 | 0 | 6664.521 | 7144.5857
2025-02-23 | 11:30-11:40 | 2025-02-23 11:40 | 70 | 7 | 星期日 | 2 | 54 | 818.6639 | 833.3333 | 0 | -74.6363 | 7910.4369 | 0.4785 | 833.3333 | 0 | 0 | 59.9669 | 5513.9718 | 391.7307 | 0 | 6748.0537 | 7126.1098
2025-02-23 | 11:40-11:50 | 2025-02-23 11:50 | 71 | 7 | 星期日 | 2 | 54 | 807.6546 | 833.3333 | 0 | -96.3472 | 7910.4369 | 0.4662 | 833.3333 | 0 | 0 | 70.6684 | 6263.9718 | 376.5286 | 0 | 6507.2826 | 7152.0168
2025-02-23 | 11:50-12:00 | 2025-02-23 12:00 | 72 | 7 | 星期日 | 2 | 54 | 744.6552 | 833.3333 | 0 | -144.5671 | 7910.4369 | 0.4432 | 833.3333 | 0 | 0 | 55.8889 | 7013.9718 | 330.0312 | 0 | 6347.1344 | 7203.6214
2025-02-23 | 12:00-12:10 | 2025-02-23 12:10 | 73 | 7 | 星期日 | 2 | 54 | 728.0093 | 833.3333 | 0 | -98.3275 | 7910.4369 | 0.4411 | 826.3368 | 0 | 0 | 0 | 7757.6749 | 321.1249 | 0 | 6284.4998 | 7184.299
2025-02-23 | 12:10-12:20 | 2025-02-23 12:20 | 74 | 7 | 星期日 | 2 | 54 | 709.5756 | 833.3333 | 0 | -44.8665 | 7910.4369 | 0.4551 | 754.4421 | 0 | 0 | 0 | 8436.6728 | 322.9278 | 0 | 6269.8323 | 7151.0878
2025-02-23 | 12:20-12:30 | 2025-02-23 12:30 | 75 | 7 | 星期日 | 2 | 54 | 712.1166 | 833.3333 | 0 | -32.7437 | 7910.4369 | 0.4463 | 744.8603 | 0 | 0 | 0 | 9107.0471 | 317.8176 | 0 | 6188.4596 | 7116.9161
2025-02-23 | 12:30-12:40 | 2025-02-23 12:40 | 76 | 7 | 星期日 | 2 | 54 | 728.3601 | 833.3333 | 0 | -32.7127 | 7910.4369 | 0.4113 | 761.0728 | 0 | 0 | 0 | 9792.0126 | 299.5745 | 0 | 6180.0011 | 7034.0199
2025-02-23 | 12:40-12:50 | 2025-02-23 12:50 | 77 | 7 | 星期日 | 2 | 54 | 745.3744 | 833.3333 | 0 | -70.6949 | 7910.4369 | 0.5682 | 816.0693 | 0 | 0 | 0 | 10526.475 | 423.5218 | 0 | 6264.4033 | 6944.9369
2025-02-23 | 12:50-13:00 | 2025-02-23 13:00 | 78 | 7 | 星期日 | 2 | 54 | 2.7844 | 304.5697 | 28.1458 | -112.0571 | 7910.4369 | 0.8279 | 114.8415 | 0 | 0 | 0 | 10629.8324 | 2.3052 | 0 | 6360.1344 | 6865.8643
2025-02-23 | 13:00-13:10 | 2025-02-23 13:10 | 79 | 7 | 星期日 | 2 | 54 | 0 | 241.4504 | 44.1682 | -87.4602 | 7910.4369 | 0.8636 | 87.4602 | 0 | 0 | 0 | 10708.5465 | 0 | 0 | 6375.7117 | 6771.2105
2025-02-23 | 13:10-13:20 | 2025-02-23 13:20 | 80 | 7 | 星期日 | 2 | 54 | 0 | 202.9871 | 38.4117 | -84.4088 | 7910.4369 | 0.8416 | 84.4088 | 0 | 0 | 0 | 10784.5144 | 0 | 0 | 6357.2319 | 6666.9569
2025-02-23 | 13:20-13:30 | 2025-02-23 13:30 | 81 | 7 | 星期日 | 2 | 54 | 0 | 202.899 | 84.3559 | -98.9142 | 7910.4369 | 0.8618 | 17.2062 | 0 | 0 | 81.708 | 10800 | 0 | 0 | 6354.0772 | 6553.4411
2025-02-23 | 13:30-13:40 | 2025-02-23 13:40 | 82 | 7 | 星期日 | 2 | 54 | 0 | 169.8602 | 78.9388 | -34.7836 | 7910.4369 | 0.8623 | 0 | 0 | 0 | 34.7836 | 10800 | 0 | 0 | 6357.2319 | 6421.6008
2025-02-23 | 13:40-13:50 | 2025-02-23 13:50 | 83 | 7 | 星期日 | 2 | 54 | 0 | 154.2552 | 70.0908 | 48.3931 | 7910.4369 | 0.9026 | 0 | 48.3931 | 0 | 0 | 10746.2299 | 0 | 0 | 6362.154 | 6280.6647
2025-02-23 | 13:50-14:00 | 2025-02-23 14:00 | 84 | 7 | 星期日 | 2 | 54 | 0 | 140.5801 | 101.0746 | 85.4604 | 7910.4369 | 0.9754 | 0 | 85.4604 | 0 | 0 | 10651.2739 | 0 | 0 | 6360.1344 | 6134.4054
2025-02-23 | 14:00-14:10 | 2025-02-23 14:10 | 85 | 7 | 星期日 | 2 | 54 | 0 | 112.7625 | 99.5094 | 63.2258 | 7910.4369 | 1.0002 | 0 | 63.2258 | 0 | 0 | 10581.023 | 0 | 0 | 6267.0278 | 5963.4528
2025-02-23 | 14:10-14:20 | 2025-02-23 14:20 | 86 | 7 | 星期日 | 2 | 54 | 0 | 91.8397 | 132.5128 | 35.8732 | 7910.4369 | 0.9978 | 0 | 35.8732 | 0 | 0 | 10541.1639 | 0 | 0 | 6172.0854 | 5701.8083
2025-02-23 | 14:20-14:30 | 2025-02-23 14:30 | 87 | 7 | 星期日 | 2 | 54 | 0 | 13.1134 | 200.7038 | 47.3633 | 7910.4369 | 1.0271 | 0 | 47.3633 | 0 | 0 | 10488.538 | 0 | 0 | 6164.1141 | 5390.3732
2025-02-23 | 14:30-14:40 | 2025-02-23 14:40 | 88 | 7 | 星期日 | 2 | 54 | 0 | 0 | 249.2551 | 106.9424 | 7910.4369 | 1.0906 | 0 | 106.9424 | 0 | 0 | 10369.7131 | 0 | 0 | 6198.5571 | 5135.8224
2025-02-23 | 14:40-14:50 | 2025-02-23 14:50 | 89 | 7 | 星期日 | 2 | 54 | 0 | 0 | 295.8616 | 191.3036 | 7910.4369 | 0.9376 | 0 | 191.3036 | 0 | 0 | 10157.1536 | 0 | 0 | 6246.3033 | 4841.2907
2025-02-23 | 14:50-15:00 | 2025-02-23 15:00 | 90 | 7 | 星期日 | 2 | 54 | 489.49 | 363.3761 | 0 | 259.4083 | 7910.4369 | 0.6694 | 230.0816 | 0 | 0 | 0 | 10364.227 | 327.6646 | 0 | 6198.5571 | 4520.3143
2025-02-23 | 15:00-15:10 | 2025-02-23 15:10 | 91 | 7 | 星期日 | 2 | 54 | 1077.644 | 833.3333 | 0 | 285.1659 | 7910.4369 | 0.66 | 484.1922 | 0 | 0 | 308.2859 | 10800 | 711.245 | 0 | 6172.0854 | 4291.3044
2025-02-23 | 15:10-15:20 | 2025-02-23 15:20 | 92 | 7 | 星期日 | 2 | 54 | 380.5552 | 147.9912 | 44.7653 | 337.8569 | 7910.4369 | 0.7217 | 0 | 0 | 0 | 42.6983 | 10800 | 274.6467 | 0 | 6160.8364 | 4046.7637
2025-02-23 | 15:20-15:30 | 2025-02-23 15:30 | 93 | 7 | 星期日 | 2 | 54 | 409.2755 | 111.0852 | 48.7474 | 420.4633 | 7910.4369 | 0.7308 | 0 | 11.1878 | 0 | 0 | 10787.5691 | 299.0986 | 0 | 6160.8364 | 3733.3929
2025-02-23 | 15:30-15:40 | 2025-02-23 15:40 | 94 | 7 | 星期日 | 2 | 54 | 455.2106 | 121.7158 | 48.669 | 464.5178 | 7910.4369 | 0.7534 | 0 | 9.3071 | 0 | 0 | 10777.2279 | 342.9557 | 0 | 6118.322 | 3405.4842
2025-02-23 | 15:40-15:50 | 2025-02-23 15:50 | 95 | 7 | 星期日 | 2 | 54 | 509.1373 | 109.1732 | 35.8093 | 477.5273 | 7910.4369 | 0.7823 | 25.3024 | 0 | 0 | 6.3076 | 10800 | 398.2981 | 0 | 6118.322 | 3096.2023
2025-02-23 | 15:50-16:00 | 2025-02-23 16:00 | 96 | 7 | 星期日 | 2 | 54 | 552.7674 | 66.5437 | 59.5348 | 504.4733 | 7910.4369 | 0.8055 | 0 | 0 | 0 | 48.294 | 10800 | 445.2541 | 0 | 6160.8364 | 2794.6607
2025-02-23 | 16:00-16:10 | 2025-02-23 16:10 | 97 | 7 | 星期日 | 2 | 54 | 607.5896 | 89.5519 | 49.6127 | 579.5948 | 7910.4369 | 0.8271 | 0 | 0 | 0 | 27.9948 | 10800 | 502.5374 | 0 | 6160.8364 | 2465.5725
2025-02-23 | 16:10-16:20 | 2025-02-23 16:20 | 98 | 7 | 星期日 | 2 | 54 | 649.129 | 60.7372 | 58.1571 | 628.3918 | 7910.4369 | 0.8519 | 0 | 0 | 0 | 20.7372 | 10800 | 552.993 | 0 | 6160.8364 | 2125.1816
2025-02-23 | 16:20-16:30 | 2025-02-23 16:30 | 99 | 7 | 星期日 | 2 | 54 | 701.2917 | 55.6731 | 75.9426 | 644.1988 | 7910.4369 | 0.8791 | 0 | 0 | 0 | 57.093 | 10800 | 616.5056 | 0 | 6160.8364 | 1780.2429
2025-02-23 | 16:30-16:40 | 2025-02-23 16:40 | 100 | 7 | 星期日 | 2 | 54 | 776.9394 | 48.7577 | 50.9198 | 696.383 | 7910.4369 | 0.9024 | 0 | 0 | 0 | 80.5564 | 10800 | 701.1101 | 0 | 6160.8364 | 1423.1313
2025-02-23 | 16:40-16:50 | 2025-02-23 16:50 | 101 | 7 | 星期日 | 2 | 54 | 829.2783 | 57.8942 | 64.4962 | 777.3449 | 7910.4369 | 0.9163 | 0 | 0 | 0 | 51.9334 | 10800 | 759.8677 | 0 | 6160.8364 | 1079.096
2025-02-23 | 16:50-17:00 | 2025-02-23 17:00 | 102 | 7 | 星期日 | 2 | 54 | 877.5567 | 35.3485 | 99.1669 | 853.4288 | 7910.4369 | 0.9264 | 0 | 0 | 0 | 24.128 | 10800 | 812.9686 | 0 | 6123.3287 | 764.9143
2025-02-23 | 17:00-17:10 | 2025-02-23 17:10 | 103 | 7 | 星期日 | 2 | 54 | 914.3227 | 57.0278 | 42.1021 | 899.7479 | 7910.4369 | 0.9462 | 0 | 0 | 0 | 14.5748 | 10800 | 865.1321 | 0 | 6094.8921 | 477.7691
2025-02-23 | 17:10-17:20 | 2025-02-23 17:20 | 104 | 7 | 星期日 | 2 | 54 | 949.6324 | 25.0485 | 71.5524 | 947.9907 | 7910.4369 | 0.9742 | 0 | 0 | 0 | 1.6417 | 10800 | 925.1319 | 0 | 6052.3777 | 207.4731
2025-02-23 | 17:20-17:30 | 2025-02-23 17:30 | 105 | 7 | 星期日 | 2 | 54 | 1022.0357 | 55.2846 | 53.3545 | 1008.3183 | 7910.4369 | 0.9862 | 0 | 0 | 0 | 13.7174 | 10800 | 1007.9316 | 0 | 6052.3777 | 16.0607
2025-02-23 | 17:30-17:40 | 2025-02-23 17:40 | 106 | 7 | 星期日 | 2 | 54 | 1068.7813 | 92.1799 | 0 | 1033.6256 | 7910.4369 | 0.976 | 0 | 0 | 0 | 35.1557 | 10800 | 1043.1305 | 0 | 6237.6978 | 0
2025-02-23 | 17:40-17:50 | 2025-02-23 17:50 | 107 | 7 | 星期日 | 2 | 54 | 939.658 | 50.4388 | 39.8005 | 901.186 | 7910.4369 | 1.0742 | 0 | 0 | 0 | 38.472 | 10800 | 1009.3806 | 0 | 5586.2945 | 5.0517
2025-02-23 | 17:50-18:00 | 2025-02-23 18:00 | 108 | 7 | 星期日 | 2 | 54 | 690.1718 | 38.8851 | 49.5876 | 708.8433 | 7910.4369 | 1.2313 | 0 | 18.6715 | 0 | 0 | 10779.2538 | 849.8085 | 0 | 4226.668 | 0
2025-02-23 | 18:00-18:10 | 2025-02-23 18:10 | 109 | 7 | 星期日 | 2 | 54 | 654.6743 | 21.6726 | 49.8493 | 697.6077 | 7910.4369 | 1.2561 | 0 | 42.9334 | 0 | 0 | 10731.55 | 822.3364 | 0 | 3960.833 | 0
2025-02-23 | 18:10-18:20 | 2025-02-23 18:20 | 110 | 7 | 星期日 | 2 | 54 | 717.296 | 27.5036 | 24.5354 | 731.1435 | 7910.4369 | 1.2447 | 0 | 13.8476 | 0 | 0 | 10716.1639 | 892.8183 | 0 | 4307.8026 | 0.36269
2025-02-23 | 18:20-18:30 | 2025-02-23 18:30 | 111 | 7 | 星期日 | 2 | 54 | 707.9418 | 31.4473 | 64.9098 | 718.85 | 7910.4369 | 1.2545 | 0 | 10.9082 | 0 | 0 | 10704.0437 | 888.113 | 0 | 4326.4883 | 0
2025-02-23 | 18:30-18:40 | 2025-02-23 18:40 | 112 | 7 | 星期日 | 2 | 54 | 695.8813 | 53.5958 | 80.8609 | 706.4471 | 7910.4369 | 1.2522 | 0 | 10.5658 | 0 | 0 | 10692.3039 | 871.3826 | 0 | 4307.8026 | 0
2025-02-23 | 18:40-18:50 | 2025-02-23 18:50 | 113 | 7 | 星期日 | 2 | 54 | 431.8593 | 0 | 368.0712 | 712.6567 | 7910.4369 | 1.2881 | 0 | 280.7974 | 0 | 0 | 10380.3068 | 556.278 | 0 | 4307.8026 | 0.026057
2025-02-23 | 18:50-19:00 | 2025-02-23 19:00 | 114 | 7 | 星期日 | 2 | 54 | 0.80908 | 0 | 763.3705 | 719.685 | 7910.4369 | 1.3466 | 0 | 718.8759 | 0 | 0 | 9581.5558 | 1.0895 | 0 | 4337.0997 | 0
2025-02-23 | 19:00-19:10 | 2025-02-23 19:10 | 115 | 7 | 星期日 | 2 | 54 | 0.79765 | 0 | 788.6239 | 701.4052 | 7910.4369 | 1.3523 | 0 | 700.6075 | 0 | 0 | 8803.103 | 1.0787 | 0 | 4363.1911 | 0
2025-02-23 | 19:10-19:20 | 2025-02-23 19:20 | 116 | 7 | 星期日 | 2 | 54 | 4.3993 | 0 | 814.9969 | 708.1155 | 7910.4369 | 1.3445 | 0 | 703.7162 | 0 | 0 | 8021.1961 | 5.9148 | 0 | 4351.9105 | 0.0017571
2025-02-23 | 19:20-19:30 | 2025-02-23 19:30 | 117 | 7 | 星期日 | 2 | 54 | 0.044235 | 0 | 753.5687 | 741.0283 | 7910.4369 | 1.3483 | 0 | 740.9841 | 0 | 0 | 7197.8804 | 0.059642 | 0 | 4299.4122 | 0
2025-02-23 | 19:30-19:40 | 2025-02-23 19:40 | 118 | 7 | 星期日 | 2 | 54 | 0.097887 | 0 | 759.8665 | 747.8179 | 7910.4369 | 1.349 | 0 | 747.72 | 0 | 0 | 6367.0804 | 0.13205 | 0 | 4234.5871 | 0
2025-02-23 | 19:40-19:50 | 2025-02-23 19:50 | 119 | 7 | 星期日 | 2 | 54 | 0.021094 | 0 | 760.4568 | 735.9542 | 7910.4369 | 1.3473 | 0 | 735.9331 | 0 | 0 | 5549.377 | 0.028419 | 0 | 4307.8026 | 0
2025-02-23 | 19:50-20:00 | 2025-02-23 20:00 | 120 | 7 | 星期日 | 2 | 54 | 0.0037898 | 0 | 759.0278 | 727.2883 | 7910.4369 | 1.3482 | 0 | 727.2845 | 0 | 0 | 4741.2831 | 0.0051094 | 0 | 4326.4883 | 0
2025-02-23 | 20:00-20:10 | 2025-02-23 20:10 | 121 | 7 | 星期日 | 2 | 54 | 0.035552 | 0 | 753.5606 | 733.297 | 7910.4369 | 1.3513 | 0 | 733.2614 | 0 | 0 | 3926.5481 | 0.048041 | 0 | 4358.255 | 0
2025-02-23 | 20:10-20:20 | 2025-02-23 20:20 | 122 | 7 | 星期日 | 2 | 54 | 1.966 | 0 | 759.3309 | 730.8136 | 7910.4369 | 1.34 | 0 | 728.8477 | 0 | 0 | 3116.7174 | 2.6344 | 0 | 4285.1855 | 0
2025-02-23 | 20:20-20:30 | 2025-02-23 20:30 | 123 | 7 | 星期日 | 2 | 54 | 0.045577 | 0 | 736.9723 | 723.795 | 7910.4369 | 1.3489 | 0 | 723.7494 | 0 | 0 | 2312.5514 | 0.061479 | 0 | 4259.7633 | 0
2025-02-23 | 20:30-20:40 | 2025-02-23 20:40 | 124 | 7 | 星期日 | 2 | 54 | 0.0020521 | 0 | 771.479 | 732.6166 | 7910.4369 | 1.3952 | 0 | 732.6145 | 0 | 0 | 1498.5353 | 0.002863 | 0 | 4307.8026 | 0
2025-02-23 | 20:40-20:50 | 2025-02-23 20:50 | 125 | 7 | 星期日 | 2 | 54 | 679.8812 | 6.3989 | 75.5029 | 704.9573 | 7910.4369 | 1.2226 | 0 | 25.0762 | 0 | 0 | 1470.6728 | 831.2227 | 0 | 4251.3728 | 0
2025-02-23 | 20:50-21:00 | 2025-02-23 21:00 | 126 | 7 | 星期日 | 2 | 54 | 693.1765 | 49.5667 | 47.8165 | 677.0267 | 7910.4369 | 0.9332 | 16.1499 | 0 | 0 | 0 | 1485.2077 | 646.8724 | 0 | 4174.9421 | 0
2025-02-23 | 21:00-21:10 | 2025-02-23 21:10 | 127 | 7 | 星期日 | 2 | 54 | 721.1544 | 60.2684 | 39.5226 | 735.8803 | 7910.4369 | 0.9068 | 0 | 14.7259 | 0 | 0 | 1468.8456 | 653.9428 | 0 | 4339.5694 | 0
2025-02-23 | 21:10-21:20 | 2025-02-23 21:20 | 128 | 7 | 星期日 | 2 | 54 | 714.6282 | 48.1953 | 65.0099 | 751.4097 | 7910.4369 | 0.9371 | 0 | 36.7815 | 0 | 0 | 1427.9773 | 669.6781 | 0 | 4339.5694 | 0
2025-02-23 | 21:20-21:30 | 2025-02-23 21:30 | 129 | 7 | 星期日 | 2 | 54 | 709.5521 | 24.5533 | 60.1224 | 716.3933 | 7910.4369 | 0.9371 | 0 | 6.8412 | 0 | 0 | 1420.3759 | 664.9213 | 0 | 4333.2248 | 0
2025-02-23 | 21:30-21:40 | 2025-02-23 21:40 | 130 | 7 | 星期日 | 2 | 54 | 718.2582 | 6.6193 | 70.9355 | 739.5763 | 7910.4369 | 0.9871 | 0 | 21.318 | 0 | 0 | 1396.6892 | 708.9927 | 0 | 4401.759 | 0
2025-02-23 | 21:40-21:50 | 2025-02-23 21:50 | 131 | 7 | 星期日 | 2 | 54 | 677.7881 | 31.4211 | 66.528 | 688.8696 | 7910.4369 | 0.7764 | 0 | 11.0814 | 0 | 0 | 1384.3765 | 526.2347 | 0 | 4067.6003 | 0
2025-02-23 | 21:50-22:00 | 2025-02-23 22:00 | 132 | 7 | 星期日 | 2 | 54 | 1327.9888 | 833.3333 | 0 | 568.3783 | 7910.4369 | 0.4209 | 759.6104 | 0 | 0 | 0 | 2068.0259 | 558.9505 | 0 | 3332.1705 | 0
2025-02-23 | 22:00-22:10 | 2025-02-23 22:10 | 133 | 7 | 星期日 | 2 | 54 | 1309.6434 | 833.3333 | 0 | 534.1026 | 7910.4369 | 0.3859 | 775.5408 | 0 | 0 | 0 | 2766.0125 | 505.3914 | 0 | 3218.5679 | 0
2025-02-23 | 22:10-22:20 | 2025-02-23 22:20 | 134 | 7 | 星期日 | 2 | 54 | 568.8614 | 50.0234 | 66.6691 | 556.3187 | 7910.4369 | 0.4368 | 12.5427 | 0 | 0 | 0 | 2777.3009 | 248.4787 | 0 | 3316.8103 | 0
2025-02-23 | 22:20-22:30 | 2025-02-23 22:30 | 135 | 7 | 星期日 | 2 | 54 | 1322.4212 | 833.3333 | 0 | 560.0233 | 7910.4369 | 0.4198 | 762.3979 | 0 | 0 | 0 | 3463.459 | 555.1524 | 0 | 3315.0145 | 0
2025-02-23 | 22:30-22:40 | 2025-02-23 22:40 | 136 | 7 | 星期日 | 2 | 54 | 1349.1229 | 833.3333 | 0 | 509.7298 | 7910.4369 | 0.4186 | 833.3333 | 0 | 0 | 6.0597 | 4213.459 | 564.7428 | 0 | 3346.1875 | 0
2025-02-23 | 22:40-22:50 | 2025-02-23 22:50 | 137 | 7 | 星期日 | 2 | 54 | 1355.6315 | 833.3333 | 0 | 508.6636 | 7910.4369 | 0.4241 | 833.3333 | 0 | 0 | 13.6346 | 4963.459 | 574.9233 | 0 | 3353.6241 | 0
2025-02-23 | 22:50-23:00 | 2025-02-23 23:00 | 138 | 7 | 星期日 | 2 | 54 | 1334.7109 | 833.3333 | 0 | 557.5183 | 7910.4369 | 0.4237 | 777.1925 | 0 | 0 | 0 | 5662.9323 | 565.517 | 0 | 3413.1481 | 0
2025-02-23 | 23:00-23:10 | 2025-02-23 23:10 | 139 | 7 | 星期日 | 2 | 54 | 575.1158 | 43.1982 | 32.918 | 558.9646 | 7910.4369 | 0.4248 | 16.1511 | 0 | 0 | 0 | 5677.4683 | 244.3092 | 0 | 3351.2352 | 0
2025-02-23 | 23:10-23:20 | 2025-02-23 23:20 | 140 | 7 | 星期日 | 2 | 54 | 1340.2418 | 833.3333 | 0 | 568.3422 | 7910.4369 | 0.424 | 771.8996 | 0 | 0 | 0 | 6372.1779 | 568.2625 | 0 | 3319.0113 | 0
2025-02-23 | 23:20-23:30 | 2025-02-23 23:30 | 141 | 7 | 星期日 | 2 | 54 | 1354.2041 | 833.3333 | 0 | 591.2833 | 7910.4369 | 0.422 | 762.9208 | 0 | 0 | 0 | 7058.8066 | 571.4741 | 0 | 3379.3675 | 0
2025-02-23 | 23:30-23:40 | 2025-02-23 23:40 | 142 | 7 | 星期日 | 2 | 54 | 1343.3937 | 833.3333 | 0 | 571.4623 | 7910.4369 | 0.424 | 771.9314 | 0 | 0 | 0 | 7753.5449 | 569.5989 | 0 | 3427.3944 | 0
2025-02-23 | 23:40-23:50 | 2025-02-23 23:50 | 143 | 7 | 星期日 | 2 | 54 | 627.0405 | 109.9982 | 11.2475 | 559.2689 | 7910.4369 | 0.4271 | 67.7715 | 0 | 0 | 0 | 7814.5393 | 267.809 | 0 | 3418.3273 | 0
2025-02-23 | 23:50-24:00 | 2025-02-24 | 144 | 7 | 星期日 | 2 | 54 | 603.6381 | 72.8018 | 21.1547 | 564.9833 | 7910.4369 | 0.4276 | 38.6547 | 0 | 0 | 0 | 7849.3285 | 258.1156 | 0 | 3406.2397 | 0
2025-02-24 | 00:00-00:10 | 2025-02-24 00:10 | 1 | 1 | 星期一 | 2 | 55 | 1361.9286 | 833.3333 | 0 | 549.8166 | 7849.3285 | 0.4248 | 812.112 | 0 | 0 | 0 | 8580.2294 | 578.5473 | 0 | 3468.829 | 0
2025-02-24 | 00:10-00:20 | 2025-02-24 00:20 | 2 | 1 | 星期一 | 2 | 55 | 1354.6137 | 833.3333 | 601.2024 | 548.1137 | 7849.3285 | 0.4245 | 806.5 | 0 | 0 | 0 | 9306.0794 | 575.0335 | 0 | 3475.3026 | 0
2025-02-24 | 00:20-00:30 | 2025-02-24 00:30 | 3 | 1 | 星期一 | 2 | 55 | 977.9007 | 469.191 | 714.4796 | 575.1633 | 7849.3285 | 0.4269 | 402.7373 | 0 | 0 | 0 | 9668.543 | 417.4658 | 0 | 3425.7727 | 0
2025-02-24 | 00:30-00:40 | 2025-02-24 00:40 | 4 | 1 | 星期一 | 2 | 55 | 591.7982 | 40.8362 | 94.0391 | 603.7952 | 7849.3285 | 0.4272 | 0 | 11.997 | 0 | 0 | 9655.213 | 252.8162 | 0 | 3463.3792 | 0
2025-02-24 | 00:40-00:50 | 2025-02-24 00:50 | 5 | 1 | 星期一 | 2 | 55 | 618.3462 | 87.3341 | 12.8432 | 592.3635 | 7849.3285 | 0.4271 | 25.9827 | 0 | 0 | 0 | 9678.5975 | 264.0957 | 0 | 3528.3451 | 0
2025-02-24 | 00:50-01:00 | 2025-02-24 01:00 | 6 | 1 | 星期一 | 2 | 55 | 623.7103 | 94.0038 | 9.7136 | 564.75 | 7849.3285 | 0.4285 | 58.9603 | 0 | 0 | 0 | 9731.6617 | 267.2599 | 0 | 3570.0884 | 0
2025-02-24 | 01:00-01:10 | 2025-02-24 01:10 | 7 | 1 | 星期一 | 2 | 55 | 611.1634 | 64.6847 | 2.8424 | 585.4562 | 7849.3285 | 0.4311 | 25.7072 | 0 | 0 | 0 | 9754.7982 | 263.4726 | 0 | 3570.3177 | 0
2025-02-24 | 01:10-01:20 | 2025-02-24 01:20 | 8 | 1 | 星期一 | 2 | 55 | 607.2191 | 49.8965 | 4.4308 | 608.4053 | 7849.3285 | 0.4302 | 0 | 1.1862 | 0 | 0 | 9753.4802 | 261.2256 | 0 | 3509.4193 | 0
2025-02-24 | 01:20-01:30 | 2025-02-24 01:30 | 9 | 1 | 星期一 | 2 | 55 | 598.9785 | 84.7592 | 18.759 | 601.2833 | 7849.3285 | 0.4279 | 0 | 2.3048 | 0 | 0 | 9750.9193 | 256.3029 | 0 | 3479.2884 | 0
2025-02-24 | 01:30-01:40 | 2025-02-24 01:40 | 10 | 1 | 星期一 | 2 | 55 | 621.9166 | 67.6075 | 4.4203 | 578.4497 | 7849.3285 | 0.4312 | 43.4669 | 0 | 0 | 0 | 9790.0396 | 268.1704 | 0 | 3607.1863 | 0
2025-02-24 | 01:40-01:50 | 2025-02-24 01:50 | 11 | 1 | 星期一 | 2 | 55 | 627.2174 | 49.1228 | 30.9896 | 571.2615 | 7849.3285 | 0.4333 | 49.1228 | 0 | 0 | 6.8331 | 9834.2501 | 271.7733 | 0 | 3638.6488 | 0
2025-02-24 | 01:50-02:00 | 2025-02-24 02:00 | 12 | 1 | 星期一 | 2 | 55 | 655.4526 | 128.1421 | 27.4042 | 591.1133 | 7849.3285 | 0.4311 | 64.3393 | 0 | 0 | 0 | 9892.1554 | 282.5656 | 0 | 3662.8378 | 0
2025-02-24 | 02:00-02:10 | 2025-02-24 02:10 | 13 | 1 | 星期一 | 2 | 55 | 637.7287 | 83.7521 | 17.4342 | 619.2623 | 7849.3285 | 0.4293 | 18.4663 | 0 | 0 | 0 | 9908.7751 | 273.7769 | 0 | 3692.4857 | 0
2025-02-24 | 02:10-02:20 | 2025-02-24 02:20 | 14 | 1 | 星期一 | 2 | 55 | 639.2378 | 84.5549 | 20.5573 | 613.9338 | 7849.3285 | 0.4324 | 25.304 | 0 | 0 | 0 | 9931.5488 | 276.4064 | 0 | 3712.4769 | 0
2025-02-24 | 02:20-02:30 | 2025-02-24 02:30 | 15 | 1 | 星期一 | 2 | 55 | 645.4761 | 53.9733 | 16.7207 | 585.245 | 7849.3285 | 0.4367 | 53.9733 | 0 | 0 | 6.2577 | 9980.1248 | 281.8794 | 0 | 3735.7603 | 0
2025-02-24 | 02:30-02:40 | 2025-02-24 02:40 | 16 | 1 | 星期一 | 2 | 55 | 634.6753 | 58.9669 | 27.6874 | 584.2309 | 7849.3285 | 0.4348 | 50.4444 | 0 | 0 | 0 | 10025.5247 | 275.9568 | 0 | 3696.899 | 0
2025-02-24 | 02:40-02:50 | 2025-02-24 02:50 | 17 | 1 | 星期一 | 2 | 55 | 634.407 | 77.2413 | 33.5784 | 597.0741 | 7849.3285 | 0.4335 | 37.3328 | 0 | 0 | 0 | 10059.1243 | 275.0154 | 0 | 3724.9718 | 0
2025-02-24 | 02:50-03:00 | 2025-02-24 03:00 | 18 | 1 | 星期一 | 2 | 55 | 662.1009 | 75.9195 | 41.8102 | 616.6133 | 7849.3285 | 0.4357 | 45.4875 | 0 | 0 | 0 | 10100.063 | 288.4773 | 0 | 3745.3629 | 0
2025-02-24 | 03:00-03:10 | 2025-02-24 03:10 | 19 | 1 | 星期一 | 2 | 55 | 631.6782 | 87.0846 | 40.5175 | 645.9581 | 7849.3285 | 0.4374 | 0 | 14.2799 | 0 | 0 | 10084.1964 | 276.296 | 0 | 3743.4325 | 0
2025-02-24 | 03:10-03:20 | 2025-02-24 03:20 | 20 | 1 | 星期一 | 2 | 55 | 630.0627 | 64.4464 | 32.2051 | 638.495 | 7849.3285 | 0.4371 | 0 | 8.4323 | 0 | 0 | 10074.8272 | 275.4004 | 0 | 3743.4325 | 0
2025-02-24 | 03:20-03:30 | 2025-02-24 03:30 | 21 | 1 | 星期一 | 2 | 55 | 654.6016 | 89.4306 | 0.078511 | 607.5167 | 7849.3285 | 0.4356 | 47.0849 | 0 | 0 | 0 | 10117.2036 | 285.1444 | 0 | 3813.9819 | 0
2025-02-24 | 03:30-03:40 | 2025-02-24 03:40 | 22 | 1 | 星期一 | 2 | 55 | 660.877 | 59.3493 | 23.3118 | 615.646 | 7849.3285 | 0.4353 | 45.231 | 0 | 0 | 0 | 10157.9115 | 287.6798 | 0 | 3815.483 | 0
2025-02-24 | 03:40-03:50 | 2025-02-24 03:50 | 23 | 1 | 星期一 | 2 | 55 | 651.1195 | 45.4057 | 29.0465 | 633.8479 | 7849.3285 | 0.436 | 17.2716 | 0 | 0 | 0 | 10173.456 | 283.8881 | 0 | 3860.8434 | 0
2025-02-24 | 03:50-04:00 | 2025-02-24 04:00 | 24 | 1 | 星期一 | 2 | 55 | 662.6977 | 74.7262 | 28.4421 | 641.275 | 7849.3285 | 0.4378 | 21.4227 | 0 | 0 | 0 | 10192.7365 | 290.1291 | 0 | 3909.0993 | 0
2025-02-24 | 04:00-04:10 | 2025-02-24 04:10 | 25 | 1 | 星期一 | 2 | 55 | 664.281 | 63.7706 | 30.721 | 645.8021 | 7849.3285 | 0.4401 | 18.479 | 0 | 0 | 0 | 10209.3675 | 292.3501 | 0 | 3904.1016 | 0
2025-02-24 | 04:10-04:20 | 2025-02-24 04:20 | 26 | 1 | 星期一 | 2 | 55 | 674.3937 | 52.2725 | 26.2684 | 643.0405 | 7849.3285 | 0.4389 | 31.3533 | 0 | 0 | 0 | 10237.5855 | 295.9914 | 0 | 3910.053 | 0
2025-02-24 | 04:20-04:30 | 2025-02-24 04:30 | 27 | 1 | 星期一 | 2 | 55 | 679.927 | 81.8357 | 18.1091 | 635.4167 | 7849.3285 | 0.4364 | 44.5103 | 0 | 0 | 0 | 10277.6448 | 296.7201 | 0 | 4014.667 | 0
2025-02-24 | 04:30-04:40 | 2025-02-24 04:40 | 28 | 1 | 星期一 | 2 | 55 | 674.7946 | 42.0603 | 52.4651 | 633.7782 | 7849.3285 | 0.4393 | 41.0165 | 0 | 0 | 0 | 10314.5596 | 296.4373 | 0 | 3982.4362 | 0.0015143
2025-02-24 | 04:40-04:50 | 2025-02-24 04:50 | 29 | 1 | 星期一 | 2 | 55 | 662.5858 | 71.0211 | 13.9647 | 641.436 | 7849.3285 | 0.4422 | 21.1499 | 0 | 0 | 0 | 10333.5945 | 292.9955 | 0 | 3901.2504 | 0
2025-02-24 | 04:50-05:00 | 2025-02-24 05:00 | 30 | 1 | 星期一 | 2 | 55 | 659.99 | 76.9672 | 22.9897 | 653.035 | 7849.3285 | 0.4395 | 6.955 | 0 | 0 | 0 | 10339.854 | 290.0656 | 0 | 3817.7259 | 0
2025-02-24 | 05:00-05:10 | 2025-02-24 05:10 | 31 | 1 | 星期一 | 2 | 55 | 665.3034 | 59.6623 | 24.4468 | 657.118 | 7849.3285 | 0.4333 | 8.1854 | 0 | 0 | 0 | 10347.2209 | 288.276 | 0 | 3895.2805 | 0.023243
2025-02-24 | 05:10-05:20 | 2025-02-24 05:20 | 32 | 1 | 星期一 | 2 | 55 | 685.0026 | 53.1962 | 0 | 645.1482 | 7849.3285 | 0.4439 | 39.8544 | 0 | 0 | 0 | 10383.0898 | 304.0727 | 0 | 3986.8597 | 0
2025-02-24 | 05:20-05:30 | 2025-02-24 05:30 | 33 | 1 | 星期一 | 2 | 55 | 713.547 | 107.9659 | 12.9924 | 624.0383 | 7849.3285 | 0.4301 | 89.5087 | 0 | 0 | 0 | 10463.6476 | 306.8966 | 0 | 4043.0075 | 0
2025-02-24 | 05:30-05:40 | 2025-02-24 05:40 | 34 | 1 | 星期一 | 2 | 55 | 1440.9703 | 833.3333 | 0 | 624.9402 | 7849.3285 | 0.3713 | 373.7248 | 0 | 0 | 442.3052 | 10800 | 535.0323 | 0 | 3873.3486 | 0.32356
2025-02-24 | 05:40-05:50 | 2025-02-24 05:50 | 35 | 1 | 星期一 | 2 | 55 | 730.7328 | 87.922 | 89.2331 | 712.3268 | 7849.3285 | 0.5708 | 0 | 0 | 0 | 18.406 | 10800 | 417.1023 | 0 | 4324.9623 | 0
2025-02-24 | 05:50-06:00 | 2025-02-24 06:00 | 36 | 1 | 星期一 | 2 | 55 | 73.0478 | 0 | 833.3333 | 841.3017 | 7849.3285 | 0.9099 | 0 | 768.2539 | 0 | 0 | 9946.3846 | 66.4662 | 0 | 5196.0678 | 0
2025-02-24 | 06:00-06:10 | 2025-02-24 06:10 | 37 | 1 | 星期一 | 2 | 55 | 87.7366 | 0 | 833.3333 | 884.8564 | 7849.3285 | 0.9368 | 0 | 797.1197 | 0 | 0 | 9060.696 | 82.1917 | 0 | 5191.7124 | 4.5065
2025-02-24 | 06:10-06:20 | 2025-02-24 06:20 | 38 | 1 | 星期一 | 2 | 55 | 1.2609 | 0 | 811.9945 | 859.5271 | 7849.3285 | 0.8758 | 0 | 811.9945 | 46.2717 | 0 | 8158.4799 | 1.1043 | 202.6238 | 4679.706 | 0.043686
2025-02-24 | 06:20-06:30 | 2025-02-24 06:30 | 39 | 1 | 星期一 | 2 | 55 | 60.3526 | 0 | 833.3333 | 825.3517 | 7849.3285 | 0.8759 | 0 | 764.999 | 0 | 0 | 7308.481 | 52.8629 | 0 | 5091.1507 | 28.3125
2025-02-24 | 06:30-06:40 | 2025-02-24 06:40 | 40 | 1 | 星期一 | 2 | 55 | 762.8346 | 0 | 93.3314 | 824.75 | 7849.3285 | 0.8601 | 0 | 61.9154 | 0 | 0 | 7239.6861 | 656.114 | 0 | 5155.2539 | 240.0691
2025-02-24 | 06:40-06:50 | 2025-02-24 06:50 | 41 | 1 | 星期一 | 2 | 55 | 735.1083 | 24.1262 | 100.8679 | 793.6283 | 7849.3285 | 0.8442 | 0 | 58.52 | 0 | 0 | 7174.6638 | 620.5784 | 0 | 5269.2975 | 526.7449
2025-02-24 | 06:50-07:00 | 2025-02-24 07:00 | 42 | 1 | 星期一 | 2 | 55 | 707.7594 | 56.6264 | 64.0518 | 711.0692 | 7849.3285 | 0.8334 | 0 | 3.3098 | 0 | 0 | 7170.9863 | 589.8467 | 0 | 5267.5812 | 822.0214
2025-02-24 | 07:00-07:10 | 2025-02-24 07:10 | 43 | 1 | 星期一 | 2 | 55 | 665.7483 | 77.9601 | 19.4396 | 621.6727 | 7849.3285 | 0.8092 | 44.0756 | 0 | 0 | 0 | 7210.6543 | 538.7235 | 0 | 5191.1954 | 1138.4682
2025-02-24 | 07:10-07:20 | 2025-02-24 07:20 | 44 | 1 | 星期一 | 2 | 55 | 616.8362 | 75.6173 | 56.0451 | 551.5553 | 7849.3285 | 0.7972 | 65.2809 | 0 | 0 | 0 | 7269.4071 | 491.7418 | 0 | 5146.9208 | 1455.2497
2025-02-24 | 07:20-07:30 | 2025-02-24 07:30 | 45 | 1 | 星期一 | 2 | 55 | 533.8941 | 54.8803 | 71.0304 | 492.5675 | 7849.3285 | 0.7644 | 41.3266 | 0 | 0 | 0 | 7306.6011 | 408.1087 | 0 | 5146.9208 | 1759.9714
2025-02-24 | 07:30-07:40 | 2025-02-24 07:40 | 46 | 1 | 星期一 | 2 | 55 | 1204.3023 | 833.3333 | 0 | 439.5952 | 7849.3285 | 0.6899 | 764.7071 | 0 | 0 | 0 | 7994.8375 | 830.8482 | 0 | 4732.3524 | 2059.7433
2025-02-24 | 07:40-07:50 | 2025-02-24 07:50 | 47 | 1 | 星期一 | 2 | 55 | 464.7192 | 4.7326 | 119.7602 | 506.4252 | 7849.3285 | 0.86 | 0 | 41.706 | 0 | 0 | 7948.4975 | 399.6585 | 0 | 5604.9726 | 2368.194
2025-02-24 | 07:50-08:00 | 2025-02-24 08:00 | 48 | 1 | 星期一 | 2 | 55 | 0 | 0 | 729.8035 | 637.8188 | 7849.3285 | 1.1617 | 0 | 637.8188 | 0 | 0 | 7239.81 | 0 | 0 | 6838.7194 | 2689.2643
2025-02-24 | 08:00-08:10 | 2025-02-24 08:10 | 49 | 1 | 星期一 | 2 | 55 | 0 | 0 | 715.2722 | 639.8139 | 7849.3285 | 1.1683 | 0 | 639.8139 | 0 | 0 | 6528.9057 | 0 | 0 | 7013.6418 | 3019.175
2025-02-24 | 08:10-08:20 | 2025-02-24 08:20 | 50 | 1 | 星期一 | 2 | 55 | 0 | 0 | 641.5639 | 558.6219 | 7849.3285 | 1.0956 | 0 | 558.6219 | 0 | 0 | 5908.2146 | 0 | 0 | 6991.7091 | 3366.2291
2025-02-24 | 08:20-08:30 | 2025-02-24 08:30 | 51 | 1 | 星期一 | 2 | 55 | 0 | 0 | 572.0259 | 475.2837 | 7849.3285 | 1.0849 | 0 | 475.2837 | 0 | 0 | 5380.1216 | 0 | 0 | 6929.8336 | 3707.1804
2025-02-24 | 08:30-08:40 | 2025-02-24 08:40 | 52 | 1 | 星期一 | 2 | 55 | 0 | 0 | 539.4777 | 423.7826 | 7849.3285 | 1.061 | 0 | 423.7826 | 0 | 0 | 4909.2521 | 0 | 0 | 6898.9969 | 4004.3798
2025-02-24 | 08:40-08:50 | 2025-02-24 08:50 | 53 | 1 | 星期一 | 2 | 55 | 0 | 0 | 487.4011 | 362.1313 | 7849.3285 | 1.043 | 0 | 362.1313 | 0 | 0 | 4506.8839 | 0 | 0 | 6854.0165 | 4299.0468
2025-02-24 | 08:50-09:00 | 2025-02-24 09:00 | 54 | 1 | 星期一 | 2 | 55 | 0 | 0 | 426.0524 | 290.0783 | 7849.3285 | 1.036 | 0 | 290.0783 | 0 | 0 | 4184.5747 | 0 | 0 | 6818.7827 | 4600.4411
2025-02-24 | 09:00-09:10 | 2025-02-24 09:10 | 55 | 1 | 星期一 | 2 | 55 | 0 | 0 | 394.6058 | 253.308 | 7849.3285 | 1.0147 | 0 | 253.308 | 0 | 0 | 3903.1214 | 0 | 0 | 6866.3298 | 4875.0417
2025-02-24 | 09:10-09:20 | 2025-02-24 09:20 | 56 | 1 | 星期一 | 2 | 55 | 0 | 0 | 345.6039 | 238.1442 | 7849.3285 | 0.9922 | 0 | 238.1442 | 0 | 0 | 3638.5167 | 0 | 0 | 6944.4537 | 5126.4314
2025-02-24 | 09:20-09:30 | 2025-02-24 09:30 | 57 | 1 | 星期一 | 2 | 55 | 0 | 0 | 303.6597 | 183.6242 | 7849.3285 | 0.97 | 0 | 183.6242 | 0 | 0 | 3434.4899 | 0 | 0 | 6820.2473 | 5367.9214
2025-02-24 | 09:30-09:40 | 2025-02-24 09:40 | 58 | 1 | 星期一 | 2 | 55 | 0.023837 | 0 | 266.2014 | 54.0301 | 7849.3285 | 0.9422 | 0 | 54.0062 | 0 | 0 | 3374.4829 | 0.022459 | 0 | 6800.0802 | 5603.2338
2025-02-24 | 09:40-09:50 | 2025-02-24 09:50 | 59 | 1 | 星期一 | 2 | 55 | 0.013164 | 0 | 227.1037 | 30.4611 | 7849.3285 | 0.9569 | 0 | 30.4479 | 0 | 0 | 3340.6519 | 0.012596 | 0 | 6830.8737 | 5799.795
2025-02-24 | 09:50-10:00 | 2025-02-24 10:00 | 60 | 1 | 星期一 | 2 | 55 | 0 | 0 | 220.2925 | 91.6296 | 7849.3285 | 0.9977 | 0 | 91.6296 | 0 | 0 | 3238.8413 | 0 | 0 | 6827.7208 | 5951.9839
2025-02-24 | 10:00-10:10 | 2025-02-24 10:10 | 61 | 1 | 星期一 | 2 | 55 | 0 | 52.73 | 207.6937 | 38.191 | 7849.3285 | 0.9919 | 0 | 38.191 | 0 | 0 | 3196.4068 | 0 | 0 | 6829.0802 | 6091.3231
2025-02-24 | 10:10-10:20 | 2025-02-24 10:20 | 62 | 1 | 星期一 | 2 | 55 | 0 | 42.2916 | 170.3865 | -19.7171 | 7849.3285 | 0.9588 | 19.7171 | 0 | 0 | 0 | 3214.1522 | 0 | 0 | 6776.9796 | 6251.9838
2025-02-24 | 10:20-10:30 | 2025-02-24 10:30 | 63 | 1 | 星期一 | 2 | 55 | 0 | 54.2274 | 153.1918 | -29.4175 | 7849.3285 | 0.9549 | 29.4175 | 0 | 0 | 0 | 3240.6279 | 0 | 0 | 6750.4814 | 6426.8196
2025-02-24 | 10:30-10:40 | 2025-02-24 10:40 | 64 | 1 | 星期一 | 2 | 55 | 0 | 112.9616 | 147.1097 | -56.5097 | 7849.3285 | 0.9839 | 56.5097 | 0 | 0 | 0 | 3291.4866 | 0 | 0 | 6760.5209 | 6578.5406
2025-02-24 | 10:40-10:50 | 2025-02-24 10:50 | 65 | 1 | 星期一 | 2 | 55 | 0.27924 | 152.4372 | 129.8428 | -89.1563 | 7849.3285 | 0.799 | 89.4356 | 0 | 0 | 0 | 3371.9786 | 0.22311 | 0 | 6763.6738 | 6716.064
2025-02-24 | 10:50-11:00 | 2025-02-24 11:00 | 66 | 1 | 星期一 | 2 | 55 | 754.169 | 833.3333 | 0 | -96.3154 | 7849.3285 | 0.5025 | 833.3333 | 0 | 0 | 17.1511 | 4121.9786 | 378.9699 | 0 | 6657.5085 | 6870.5411
2025-02-24 | 11:00-11:10 | 2025-02-24 11:10 | 67 | 1 | 星期一 | 2 | 55 | 696.3143 | 833.3333 | 0 | -70.4735 | 7849.3285 | 0.4662 | 766.7878 | 0 | 0 | 0 | 4812.0877 | 324.6217 | 0 | 6560.1464 | 7062.7546
2025-02-24 | 11:10-11:20 | 2025-02-24 11:20 | 68 | 1 | 星期一 | 2 | 55 | 700.2152 | 833.3333 | 0 | -87.2651 | 7849.3285 | 0.5007 | 787.4803 | 0 | 0 | 0 | 5520.8199 | 350.5978 | 0 | 6716.8509 | 7231.9477
2025-02-24 | 11:20-11:30 | 2025-02-24 11:30 | 69 | 1 | 星期一 | 2 | 55 | 801.1633 | 833.3333 | 0 | -145.2838 | 7849.3285 | 0.4827 | 833.3333 | 0 | 0 | 113.1137 | 6270.8199 | 386.7215 | 0 | 6763.6738 | 7315.8804
2025-02-24 | 11:30-11:40 | 2025-02-24 11:40 | 70 | 1 | 星期一 | 2 | 55 | 830.7441 | 833.3333 | 0 | -171.5713 | 7849.3285 | 0.4785 | 833.3333 | 0 | 0 | 168.9821 | 7020.8199 | 397.511 | 0 | 6738.0741 | 7299
2025-02-24 | 11:40-11:50 | 2025-02-24 11:50 | 71 | 1 | 星期一 | 2 | 55 | 765.563 | 833.3333 | 0 | -196.1807 | 7849.3285 | 0.4662 | 833.3333 | 0 | 0 | 128.4104 | 7770.8199 | 356.9055 | 0 | 6490.511 | 7271.5192
2025-02-24 | 11:50-12:00 | 2025-02-24 12:00 | 72 | 1 | 星期一 | 2 | 55 | 703.6299 | 833.3333 | 0 | -230.0404 | 7849.3285 | 0.4432 | 833.3333 | 0 | 0 | 100.3369 | 8520.8199 | 311.8488 | 0 | 6227.3838 | 7237.7839
2025-02-24 | 12:00-12:10 | 2025-02-24 12:10 | 73 | 1 | 星期一 | 2 | 55 | 738.3909 | 833.3333 | 0 | -244.3667 | 7849.3285 | 0.4411 | 833.3333 | 0 | 0 | 149.4242 | 9270.8199 | 325.7042 | 0 | 6242.9027 | 7133.5182
2025-02-24 | 12:10-12:20 | 2025-02-24 12:20 | 74 | 1 | 星期一 | 2 | 55 | 723.0031 | 833.3333 | 0 | -236.3709 | 7849.3285 | 0.4551 | 833.3333 | 0 | 0 | 126.0407 | 10020.8199 | 329.0387 | 0 | 6239.4723 | 7062.401
2025-02-24 | 12:20-12:30 | 2025-02-24 12:30 | 75 | 1 | 星期一 | 2 | 55 | 685.7641 | 833.3333 | 0 | -233.8775 | 7849.3285 | 0.4463 | 833.3333 | 0 | 0 | 86.3082 | 10770.8199 | 306.0565 | 0 | 6135.9824 | 7035.9214
2025-02-24 | 12:30-12:40 | 2025-02-24 12:40 | 76 | 1 | 星期一 | 2 | 55 | 725.5515 | 833.3333 | 0 | -256.8515 | 7849.3285 | 0.4113 | 32.4223 | 0 | 0 | 949.9807 | 10800 | 298.4193 | 0 | 6116.9153 | 6970.8926
2025-02-24 | 12:40-12:50 | 2025-02-24 12:50 | 77 | 1 | 星期一 | 2 | 55 | 732.7783 | 833.3333 | 0 | -206.9031 | 7849.3285 | 0.5682 | 0 | 0 | 0 | 939.6813 | 10800 | 416.3646 | 0 | 6200.2106 | 6941.3066
2025-02-24 | 12:50-13:00 | 2025-02-24 13:00 | 78 | 1 | 星期一 | 2 | 55 | 0 | 316.8556 | 17.9799 | -126.8687 | 7849.3285 | 0.8279 | 0 | 0 | 0 | 126.8687 | 10800 | 0 | 0 | 6351.4864 | 6930.9321
2025-02-24 | 13:00-13:10 | 2025-02-24 13:10 | 79 | 1 | 星期一 | 2 | 55 | 0 | 253.1691 | 32.3307 | -152.665 | 7849.3285 | 0.8636 | 0 | 0 | 0 | 152.665 | 10800 | 0 | 0 | 6371.5641 | 6837.3754
2025-02-24 | 13:10-13:20 | 2025-02-24 13:20 | 80 | 1 | 星期一 | 2 | 55 | 0 | 211.5954 | 29.8034 | -119.5254 | 7849.3285 | 0.8416 | 0 | 0 | 0 | 119.5254 | 10800 | 0 | 0 | 6371.5641 | 6732.9387
2025-02-24 | 13:20-13:30 | 2025-02-24 13:30 | 81 | 1 | 星期一 | 2 | 55 | 0 | 221.4603 | 65.7946 | -42.5996 | 7849.3285 | 0.8618 | 0 | 0 | 0 | 42.5996 | 10800 | 0 | 0 | 6317.8434 | 6628.575
2025-02-24 | 13:30-13:40 | 2025-02-24 13:40 | 82 | 1 | 星期一 | 2 | 55 | 0 | 173.56 | 75.2389 | -105.0744 | 7849.3285 | 0.8623 | 0 | 0 | 0 | 105.0744 | 10800 | 0 | 0 | 6372.5077 | 6459.0756
2025-02-24 | 13:40-13:50 | 2025-02-24 13:50 | 83 | 1 | 星期一 | 2 | 55 | 0 | 152.7021 | 71.6438 | -142.0266 | 7849.3285 | 0.9026 | 0 | 0 | 0 | 142.0266 | 10800 | 0 | 0 | 6369.3548 | 6278.5474
2025-02-24 | 13:50-14:00 | 2025-02-24 14:00 | 84 | 1 | 星期一 | 2 | 55 | 0 | 148.2032 | 93.4516 | -71.8392 | 7849.3285 | 0.9754 | 0 | 0 | 0 | 71.8392 | 10800 | 0 | 0 | 6309.0871 | 6129.0964
2025-02-24 | 14:00-14:10 | 2025-02-24 14:10 | 85 | 1 | 星期一 | 2 | 55 | 0 | 112.6623 | 99.5988 | 19.6203 | 7849.3285 | 1.0002 | 0 | 19.6203 | 0 | 0 | 10778.1996 | 0 | 0 | 6289.9442 | 5985.7682
2025-02-24 | 14:10-14:20 | 2025-02-24 14:20 | 86 | 1 | 星期一 | 2 | 55 | 0 | 90.0488 | 134.2672 | 71.9372 | 7849.3285 | 0.9978 | 0 | 71.9372 | 0 | 0 | 10698.2694 | 0 | 0 | 6215.928 | 5734.9053
2025-02-24 | 14:20-14:30 | 2025-02-24 14:30 | 87 | 1 | 星期一 | 2 | 55 | 0 | 19.0995 | 194.5245 | 95.8046 | 7849.3285 | 1.0271 | 0 | 95.8046 | 0 | 0 | 10591.8199 | 0 | 0 | 6150.5156 | 5412.6911
2025-02-24 | 14:30-14:40 | 2025-02-24 14:40 | 88 | 1 | 星期一 | 2 | 55 | 0 | 0 | 237.7274 | 148.3566 | 7849.3285 | 1.0906 | 0 | 148.3566 | 0 | 0 | 10426.9792 | 0 | 0 | 6155.1593 | 5161.5908
2025-02-24 | 14:40-14:50 | 2025-02-24 14:50 | 89 | 1 | 星期一 | 2 | 55 | 0 | 0 | 285.4307 | 220.9011 | 7849.3285 | 0.9376 | 0 | 220.9011 | 0 | 0 | 10181.5336 | 0 | 0 | 6213.3845 | 4870.9574
2025-02-24 | 14:50-15:00 | 2025-02-24 15:00 | 90 | 1 | 星期一 | 2 | 55 | 469.9635 | 337.9178 | 0 | 282.5012 | 7849.3285 | 0.6694 | 187.4622 | 0 | 0 | 0 | 10350.2496 | 314.5936 | 0 | 6230.4755 | 4545.4982
2025-02-24 | 15:00-15:10 | 2025-02-24 15:10 | 91 | 1 | 星期一 | 2 | 55 | 1079.1129 | 833.3333 | 0 | 308.6482 | 7849.3285 | 0.66 | 499.7227 | 0 | 0 | 270.742 | 10800 | 712.2145 | 0 | 6194.8407 | 4310.4397
2025-02-24 | 15:10-15:20 | 2025-02-24 15:20 | 92 | 1 | 星期一 | 2 | 55 | 380.8907 | 157.1794 | 42.0436 | 321.5699 | 7849.3285 | 0.7217 | 0 | 0 | 0 | 59.3208 | 10800 | 274.8888 | 0 | 6155.1593 | 4056.7986
2025-02-24 | 15:20-15:30 | 2025-02-24 15:30 | 93 | 1 | 星期一 | 2 | 55 | 399.8218 | 111.0852 | 63.3498 | 369.6687 | 7849.3285 | 0.7308 | 0 | 0 | 0 | 30.153 | 10800 | 292.1898 | 0 | 6149.2706 | 3746.6518
2025-02-24 | 15:30-15:40 | 2025-02-24 15:40 | 94 | 1 | 星期一 | 2 | 55 | 455.0629 | 121.7158 | 52.3519 | 478.6627 | 7849.3285 | 0.7534 | 0 | 23.5998 | 0 | 0 | 10773.778 | 342.8444 | 0 | 6163.8181 | 3450.581
2025-02-24 | 15:40-15:50 | 2025-02-24 15:50 | 95 | 1 | 星期一 | 2 | 55 | 514.9644 | 115.3016 | 27.9712 | 532.5555 | 7849.3285 | 0.7823 | 0 | 17.5911 | 0 | 0 | 10754.2323 | 402.8567 | 0 | 6149.2706 | 3148.5284
2025-02-24 | 15:50-16:00 | 2025-02-24 16:00 | 96 | 1 | 星期一 | 2 | 55 | 534.5 | 59.0144 | 64.2856 | 533.5929 | 7849.3285 | 0.8055 | 0.90705 | 0 | 0 | 0 | 10755.0486 | 430.5397 | 0 | 6149.2706 | 2835.6161
2025-02-24 | 16:00-16:10 | 2025-02-24 16:10 | 97 | 1 | 星期一 | 2 | 55 | 591.7562 | 82.7109 | 49.8003 | 593.8862 | 7849.3285 | 0.8271 | 0 | 2.13 | 0 | 0 | 10752.682 | 489.4416 | 0 | 6142.5218 | 2532.5289
2025-02-24 | 16:10-16:20 | 2025-02-24 16:20 | 98 | 1 | 星期一 | 2 | 55 | 636.3872 | 60.7372 | 69.5582 | 653.5446 | 7849.3285 | 0.8519 | 0 | 17.1574 | 0 | 0 | 10733.6182 | 542.1383 | 0 | 6163.8181 | 2206.699
2025-02-24 | 16:20-16:30 | 2025-02-24 16:30 | 99 | 1 | 星期一 | 2 | 55 | 691.8268 | 67.5596 | 81.8356 | 695.5929 | 7849.3285 | 0.8791 | 0 | 3.7661 | 0 | 0 | 10729.4336 | 608.1849 | 0 | 6149.2706 | 1849.1357
2025-02-24 | 16:30-16:40 | 2025-02-24 16:40 | 100 | 1 | 星期一 | 2 | 55 | 756.9533 | 52.0628 | 32.2061 | 768.6608 | 7849.3285 | 0.9024 | 0 | 11.7075 | 0 | 0 | 10716.4253 | 683.0746 | 0 | 6149.2706 | 1487.1117
2025-02-24 | 16:40-16:50 | 2025-02-24 16:50 | 101 | 1 | 星期一 | 2 | 55 | 808.4062 | 57.8942 | 52.8866 | 835.275 | 7849.3285 | 0.9163 | 0 | 26.8688 | 0 | 0 | 10686.5712 | 740.7426 | 0 | 6149.2706 | 1143.0713
2025-02-24 | 16:50-17:00 | 2025-02-24 17:00 | 102 | 1 | 星期一 | 2 | 55 | 850.448 | 35.3485 | 94.1877 | 878.7775 | 7849.3285 | 0.9264 | 0 | 28.3295 | 0 | 0 | 10655.0939 | 787.855 | 0 | 6105.2578 | 824.3571
2025-02-24 | 17:00-17:10 | 2025-02-24 17:10 | 103 | 1 | 星期一 | 2 | 55 | 919.4346 | 53.9794 | 62.3164 | 922.6674 | 7849.3285 | 0.9462 | 0 | 3.2328 | 0 | 0 | 10651.5019 | 869.969 | 0 | 6105.2578 | 524.1233
2025-02-24 | 17:10-17:20 | 2025-02-24 17:20 | 104 | 1 | 星期一 | 2 | 55 | 960.1738 | 27.3248 | 87.9407 | 977.3704 | 7849.3285 | 0.9742 | 0 | 17.1965 | 0 | 0 | 10632.3946 | 935.4014 | 0 | 6090.6962 | 235.9738
2025-02-24 | 17:20-17:30 | 2025-02-24 17:30 | 105 | 1 | 星期一 | 2 | 55 | 1023.3532 | 55.2846 | 52.5492 | 1038.4917 | 7849.3285 | 0.9862 | 0 | 15.1384 | 0 | 0 | 10615.5742 | 1009.231 | 0 | 6098.509 | 28.0821
2025-02-24 | 17:30-17:40 | 2025-02-24 17:40 | 106 | 1 | 星期一 | 2 | 55 | 1064.2028 | 90.5673 | 0 | 1063.8215 | 7849.3285 | 0.976 | 0.38125 | 0 | 0 | 0 | 10615.9173 | 1038.6619 | 0 | 6196.0492 | 0.37846
2025-02-24 | 17:40-17:50 | 2025-02-24 17:50 | 107 | 1 | 星期一 | 2 | 55 | 924.6938 | 55.6537 | 33.4839 | 915.6065 | 7849.3285 | 1.0742 | 9.0873 | 0 | 0 | 0 | 10624.0958 | 993.3061 | 0 | 5472.1878 | 4.3468
2025-02-24 | 17:50-18:00 | 2025-02-24 18:00 | 108 | 1 | 星期一 | 2 | 55 | 682.3177 | 42.0869 | 47.3798 | 703.0083 | 7849.3285 | 1.2313 | 0 | 20.6906 | 0 | 0 | 10601.1063 | 840.1378 | 0 | 4107.9736 | 0
2025-02-24 | 18:00-18:10 | 2025-02-24 18:10 | 109 | 1 | 星期一 | 2 | 55 | 671.5859 | 13.2603 | 49.5455 | 690.5144 | 7849.3285 | 1.2561 | 0 | 18.9285 | 0 | 0 | 10580.0746 | 843.5791 | 0 | 4111.7613 | 0
2025-02-24 | 18:10-18:20 | 2025-02-24 18:20 | 110 | 1 | 星期一 | 2 | 55 | 707.0185 | 30.5056 | 58.6867 | 709.0057 | 7849.3285 | 1.2447 | 0 | 1.9871 | 0 | 0 | 10577.8667 | 880.026 | 0 | 4330.6758 | 0.31209
2025-02-24 | 18:20-18:30 | 2025-02-24 18:30 | 111 | 1 | 星期一 | 2 | 55 | 692.1354 | 20.283 | 76.5642 | 688.7033 | 7849.3285 | 1.2545 | 3.4321 | 0 | 0 | 0 | 10580.9556 | 868.2839 | 0 | 4295.622 | 0
2025-02-24 | 18:30-18:40 | 2025-02-24 18:40 | 112 | 1 | 星期一 | 2 | 55 | 700.5869 | 59.3108 | 59.6168 | 725.3532 | 7849.3285 | 1.2522 | 0 | 24.7663 | 0 | 0 | 10553.4374 | 877.2749 | 0 | 4337.8846 | 0
2025-02-24 | 18:40-18:50 | 2025-02-24 18:50 | 113 | 1 | 星期一 | 2 | 55 | 491.217 | 0 | 313.3166 | 737.0144 | 7849.3285 | 1.2881 | 0 | 245.7974 | 0 | 0 | 10280.3293 | 632.7367 | 0 | 4347.5094 | 0.022286
2025-02-24 | 18:50-19:00 | 2025-02-24 19:00 | 114 | 1 | 星期一 | 2 | 55 | 3.9616 | 0 | 764.7219 | 708.075 | 7849.3285 | 1.3466 | 0 | 704.1134 | 0 | 0 | 9497.981 | 5.3347 | 0 | 4352.7257 | 0
2025-02-24 | 19:00-19:10 | 2025-02-24 19:10 | 115 | 1 | 星期一 | 2 | 55 | 4.9886 | 0 | 788.2725 | 709.561 | 7849.3285 | 1.3523 | 0 | 704.5724 | 0 | 0 | 8715.1228 | 6.7461 | 0 | 4357.5711 | 0
2025-02-24 | 19:10-19:20 | 2025-02-24 19:20 | 116 | 1 | 星期一 | 2 | 55 | 7.9398 | 0 | 814.9839 | 708.8311 | 7849.3285 | 1.3445 | 0 | 700.8913 | 0 | 0 | 7936.3546 | 10.675 | 0 | 4356.7276 | 0.0014857
2025-02-24 | 19:20-19:30 | 2025-02-24 19:30 | 117 | 1 | 星期一 | 2 | 55 | 0.6047 | 0 | 763.6008 | 696.475 | 7849.3285 | 1.3483 | 0 | 695.8703 | 0 | 0 | 7163.1654 | 0.81532 | 0 | 4372.316 | 0
2025-02-24 | 19:30-19:40 | 2025-02-24 19:40 | 118 | 1 | 星期一 | 2 | 55 | 0.60214 | 0 | 770.91 | 701.5277 | 7849.3285 | 1.349 | 0 | 700.9256 | 0 | 0 | 6384.3592 | 0.81229 | 0 | 4300.8475 | 0
2025-02-24 | 19:40-19:50 | 2025-02-24 19:50 | 119 | 1 | 星期一 | 2 | 55 | 0.3626 | 0 | 760.6704 | 706.3211 | 7849.3285 | 1.3473 | 0 | 705.9585 | 0 | 0 | 5599.9609 | 0.48853 | 0 | 4309.0847 | 0
2025-02-24 | 19:50-20:00 | 2025-02-24 20:00 | 120 | 1 | 星期一 | 2 | 55 | 1.5367 | 0 | 761.004 | 705.7683 | 7849.3285 | 1.3482 | 0 | 704.2316 | 0 | 0 | 4817.4813 | 2.0718 | 0 | 4331.6365 | 0
2025-02-24 | 20:00-20:10 | 2025-02-24 20:10 | 121 | 1 | 星期一 | 2 | 55 | 0.39658 | 0 | 753.2068 | 716.4346 | 7849.3285 | 1.3513 | 0 | 716.0381 | 0 | 0 | 4021.8834 | 0.53589 | 0 | 4377.9431 | 0
2025-02-24 | 20:10-20:20 | 2025-02-24 20:20 | 122 | 1 | 星期一 | 2 | 55 | 6.217 | 0 | 773.4573 | 741.3166 | 7849.3285 | 1.34 | 0 | 735.0996 | 0 | 0 | 3205.1061 | 8.3308 | 0 | 4369.9443 | 0
2025-02-24 | 20:20-20:30 | 2025-02-24 20:30 | 123 | 1 | 星期一 | 2 | 55 | 0.92076 | 0 | 752.9863 | 758.4517 | 7849.3285 | 1.3489 | 0 | 752.9863 | 4.5446 | 0 | 2368.4546 | 1.242 | 30.6511 | 4340.2751 | 0
2025-02-24 | 20:30-20:40 | 2025-02-24 20:40 | 124 | 1 | 星期一 | 2 | 55 | 0 | 0 | 775.4514 | 742.256 | 7849.3285 | 1.3952 | 0 | 742.256 | 0 | 0 | 1543.7257 | 0 | 0 | 4331.6365 | 0
2025-02-24 | 20:40-20:50 | 2025-02-24 20:50 | 125 | 1 | 星期一 | 2 | 55 | 687.5685 | 6.0269 | 66.801 | 735.1914 | 7849.3285 | 1.2226 | 0 | 47.6229 | 0 | 0 | 1490.8113 | 840.6213 | 0 | 4299.6385 | 0
2025-02-24 | 20:50-21:00 | 2025-02-24 21:00 | 126 | 1 | 星期一 | 2 | 55 | 701.8286 | 48.5716 | 50.8162 | 736.73 | 7849.3285 | 0.9332 | 0 | 34.9014 | 0 | 0 | 1452.032 | 654.9464 | 0 | 4259.0003 | 0
2025-02-24 | 21:00-21:10 | 2025-02-24 21:10 | 127 | 1 | 星期一 | 2 | 55 | 728.6892 | 58.9083 | 44.0159 | 708.3106 | 7849.3285 | 0.9068 | 20.3786 | 0 | 0 | 0 | 1470.3727 | 660.7754 | 0 | 4387.4564 | 0
2025-02-24 | 21:10-21:20 | 2025-02-24 21:20 | 128 | 1 | 星期一 | 2 | 55 | 722.1715 | 45.5777 | 61.1851 | 698.3679 | 7849.3285 | 0.9371 | 23.8037 | 0 | 0 | 0 | 1491.796 | 676.7469 | 0 | 4389.8281 | 0
2025-02-24 | 21:20-21:30 | 2025-02-24 21:30 | 129 | 1 | 星期一 | 2 | 55 | 718.5292 | 28.2844 | 49.1894 | 736.505 | 7849.3285 | 0.9371 | 0 | 17.9758 | 0 | 0 | 1471.8228 | 673.3337 | 0 | 4368.8963 | 0
2025-02-24 | 21:30-21:40 | 2025-02-24 21:40 | 130 | 1 | 星期一 | 2 | 55 | 730.7556 | 9.4972 | 68.2082 | 784.0695 | 7849.3285 | 0.9871 | 0 | 53.3139 | 0 | 0 | 1412.5851 | 721.3288 | 0 | 4459.7388 | 0
2025-02-24 | 21:40-21:50 | 2025-02-24 21:50 | 131 | 1 | 星期一 | 2 | 55 | 682.8203 | 31.4211 | 51.7981 | 704.1159 | 7849.3285 | 0.7764 | 0 | 21.2956 | 0 | 0 | 1388.9234 | 530.1417 | 0 | 4095.5396 | 0
2025-02-24 | 21:50-22:00 | 2025-02-24 22:00 | 132 | 1 | 星期一 | 2 | 55 | 1304.8146 | 833.3333 | 0 | 557.61 | 7849.3285 | 0.4209 | 747.2046 | 0 | 0 | 0 | 2061.4075 | 549.1965 | 0 | 3216.4214 | 0
2025-02-24 | 22:00-22:10 | 2025-02-24 22:10 | 133 | 1 | 星期一 | 2 | 55 | 1297.4041 | 833.3333 | 0 | 546.2206 | 7849.3285 | 0.3859 | 751.1834 | 0 | 0 | 0 | 2737.4726 | 500.6682 | 0 | 3161.6487 | 0
2025-02-24 | 22:10-22:20 | 2025-02-24 22:20 | 134 | 1 | 星期一 | 2 | 55 | 566.1333 | 44.2692 | 82.762 | 552.9512 | 7849.3285 | 0.4368 | 13.1821 | 0 | 0 | 0 | 2749.3365 | 247.287 | 0 | 3371.4728 | 0
2025-02-24 | 22:20-22:30 | 2025-02-24 22:30 | 135 | 1 | 星期一 | 2 | 55 | 1330.0716 | 833.3333 | 0 | 529.9083 | 7849.3285 | 0.4198 | 800.1632 | 0 | 0 | 0 | 3469.4834 | 558.364 | 0 | 3377.8388 | 0
2025-02-24 | 22:30-22:40 | 2025-02-24 22:40 | 136 | 1 | 星期一 | 2 | 55 | 1334.1641 | 833.3333 | 0 | 548.7737 | 7849.3285 | 0.4186 | 785.3903 | 0 | 0 | 0 | 4176.3347 | 558.4811 | 0 | 3369.9909 | 0
2025-02-24 | 22:40-22:50 | 2025-02-24 22:50 | 137 | 1 | 星期一 | 2 | 55 | 1338.9957 | 833.3333 | 0 | 557.8811 | 7849.3285 | 0.4241 | 781.1146 | 0 | 0 | 0 | 4879.3378 | 567.8681 | 0 | 3373.7479 | 0
2025-02-24 | 22:50-23:00 | 2025-02-24 23:00 | 138 | 1 | 星期一 | 2 | 55 | 1326.5538 | 833.3333 | 0 | 545.6733 | 7849.3285 | 0.4237 | 780.8805 | 0 | 0 | 0 | 5582.1303 | 562.0608 | 0 | 3382.4485 | 0
2025-02-24 | 23:00-23:10 | 2025-02-24 23:10 | 139 | 1 | 星期一 | 2 | 55 | 587.172 | 43.1982 | 30.3667 | 557.8621 | 7849.3285 | 0.4248 | 29.31 | 0 | 0 | 0 | 5608.5092 | 249.4307 | 0 | 3434.1814 | 0
2025-02-24 | 23:10-23:20 | 2025-02-24 23:20 | 140 | 1 | 星期一 | 2 | 55 | 1371.4213 | 833.3333 | 0 | 579.1376 | 7849.3285 | 0.424 | 792.2837 | 0 | 0 | 0 | 6321.5646 | 581.4826 | 0 | 3462.0611 | 0
2025-02-24 | 23:20-23:30 | 2025-02-24 23:30 | 141 | 1 | 星期一 | 2 | 55 | 1364.944 | 833.3333 | 0 | 585.7367 | 7849.3285 | 0.422 | 779.2073 | 0 | 0 | 0 | 7022.8512 | 576.0064 | 0 | 3466.948 | 0
2025-02-24 | 23:30-23:40 | 2025-02-24 23:40 | 142 | 1 | 星期一 | 2 | 55 | 1353.7144 | 833.3333 | 0 | 569.1305 | 7849.3285 | 0.424 | 784.5839 | 0 | 0 | 0 | 7728.9767 | 573.9749 | 0 | 3407.112 | 0
2025-02-24 | 23:40-23:50 | 2025-02-24 23:50 | 143 | 1 | 星期一 | 2 | 55 | 594.0326 | 78.9822 | 38.6297 | 551.1875 | 7849.3285 | 0.4271 | 42.8451 | 0 | 0 | 0 | 7767.5373 | 253.7113 | 0 | 3404.0875 | 0
2025-02-24 | 23:50-24:00 | 2025-02-25 | 144 | 1 | 星期一 | 2 | 55 | 596.5854 | 72.8018 | 16.6115 | 558.07 | 7849.3285 | 0.4276 | 38.5154 | 0 | 0 | 0 | 7802.2011 | 255.0999 | 0 | 3393.2385 | 0
2025-02-25 | 00:00-00:10 | 2025-02-25 00:10 | 1 | 2 | 星期二 | 2 | 56 | 1345.0213 | 833.3333 | 0 | 592.1196 | 7802.2011 | 0.4248 | 752.9016 | 0 | 0 | 0 | 8479.8126 | 571.365 | 0 | 3428.2833 | 0
2025-02-25 | 00:10-00:20 | 2025-02-25 00:20 | 2 | 2 | 星期二 | 2 | 56 | 1337.0092 | 833.3333 | 643.3217 | 578.3004 | 7802.2011 | 0.4245 | 758.7087 | 0 | 0 | 0 | 9162.6505 | 567.5604 | 0 | 3430.1786 | 0
2025-02-25 | 00:20-00:30 | 2025-02-25 00:30 | 3 | 2 | 星期二 | 2 | 56 | 983.0523 | 480.1668 | 568.7446 | 536.4633 | 7802.2011 | 0.4269 | 446.589 | 0 | 0 | 0 | 9564.5806 | 419.665 | 0 | 3395.7357 | 0
2025-02-25 | 00:30-00:40 | 2025-02-25 00:40 | 4 | 2 | 星期二 | 2 | 56 | 581.172 | 39.7738 | 63.9096 | 560.6938 | 7802.2011 | 0.4272 | 20.4782 | 0 | 0 | 0 | 9583.0109 | 248.2767 | 0 | 3422.8516 | 0
2025-02-25 | 00:40-00:50 | 2025-02-25 00:50 | 5 | 2 | 星期二 | 2 | 56 | 617.2828 | 87.3341 | 14.843 | 588.7062 | 7802.2011 | 0.4271 | 28.5767 | 0 | 0 | 0 | 9608.7299 | 263.6415 | 0 | 3521.4542 | 0
2025-02-25 | 00:50-01:00 | 2025-02-25 01:00 | 6 | 2 | 星期二 | 2 | 56 | 617.2527 | 93.6963 | 13.1281 | 596.935 | 7802.2011 | 0.4285 | 20.3177 | 0 | 0 | 0 | 9627.0159 | 264.4928 | 0 | 3564.0037 | 0
2025-02-25 | 01:00-01:10 | 2025-02-25 01:10 | 7 | 2 | 星期二 | 2 | 56 | 605.6562 | 60.304 | 1.1384 | 619.1369 | 7802.2011 | 0.4311 | 0 | 1.1384 | 12.3422 | 0 | 9625.751 | 261.0984 | 26.6037 | 3526.8846 | 0
2025-02-25 | 01:10-01:20 | 2025-02-25 01:20 | 8 | 2 | 星期二 | 2 | 56 | 621.4821 | 59.1982 | 0 | 605.7994 | 7802.2011 | 0.4302 | 15.6827 | 0 | 0 | 0 | 9639.8654 | 267.3616 | 0 | 3568.9455 | 0
2025-02-25 | 01:20-01:30 | 2025-02-25 01:30 | 9 | 2 | 星期二 | 2 | 56 | 624.8977 | 84.7592 | 21.236 | 570.1817 | 7802.2011 | 0.4279 | 54.716 | 0 | 0 | 0 | 9689.1098 | 267.3937 | 0 | 3638.0719 | 0
2025-02-25 | 01:30-01:40 | 2025-02-25 01:40 | 10 | 2 | 星期二 | 2 | 56 | 611.8307 | 67.6075 | 5.2838 | 578.3771 | 7802.2011 | 0.4312 | 33.4536 | 0 | 0 | 0 | 9719.2181 | 263.8214 | 0 | 3546.0635 | 0
2025-02-25 | 01:40-01:50 | 2025-02-25 01:50 | 11 | 2 | 星期二 | 2 | 56 | 609.952 | 42.0759 | 38.0365 | 574.213 | 7802.2011 | 0.4333 | 35.7389 | 0 | 0 | 0 | 9751.3831 | 264.2922 | 0 | 3538.5266 | 0
2025-02-25 | 01:50-02:00 | 2025-02-25 02:00 | 12 | 2 | 星期二 | 2 | 56 | 655.8161 | 99.9429 | 55.9993 | 566.2617 | 7802.2011 | 0.4311 | 89.5544 | 0 | 0 | 0 | 9831.9821 | 282.7223 | 0 | 3685.0646 | 0
2025-02-25 | 02:00-02:10 | 2025-02-25 02:10 | 13 | 2 | 星期二 | 2 | 56 | 627.4101 | 83.7521 | 17.4342 | 619.4152 | 7802.2011 | 0.4293 | 7.9949 | 0 | 0 | 0 | 9839.1775 | 269.3472 | 0 | 3639.7188 | 0
2025-02-25 | 02:10-02:20 | 2025-02-25 02:20 | 14 | 2 | 星期二 | 2 | 56 | 620.3407 | 83.7412 | 22.7037 | 643.704 | 7802.2011 | 0.4324 | 0 | 22.7037 | 0.6596 | 0 | 9813.9511 | 268.2353 | 1.4261 | 3615.0385 | 0
2025-02-25 | 02:20-02:30 | 2025-02-25 02:30 | 15 | 2 | 星期二 | 2 | 56 | 635.5516 | 52.6707 | 20.9753 | 618.9617 | 7802.2011 | 0.4367 | 16.59 | 0 | 0 | 0 | 9828.8821 | 277.5454 | 0 | 3678.719 | 0
2025-02-25 | 02:30-02:40 | 2025-02-25 02:40 | 16 | 2 | 星期二 | 2 | 56 | 630.0994 | 54.2297 | 23.1868 | 615.6333 | 7802.2011 | 0.4348 | 14.4661 | 0 | 0 | 0 | 9841.9016 | 273.9672 | 0 | 3682.6726 | 0
2025-02-25 | 02:40-02:50 | 2025-02-25 02:50 | 17 | 2 | 星期二 | 2 | 56 | 620.0319 | 77.7469 | 20.1822 | 628.5794 | 7802.2011 | 0.4335 | 0 | 8.5476 | 0 | 0 | 9832.4043 | 268.7838 | 0 | 3644.0556 | 0
2025-02-25 | 02:50-03:00 | 2025-02-25 03:00 | 18 | 2 | 星期二 | 2 | 56 | 637.5365 | 100.9852 | 22.9216 | 638.7817 | 7802.2011 | 0.4357 | 0 | 1.2452 | 0 | 0 | 9831.0208 | 277.7746 | 0 | 3556.2126 | 0
2025-02-25 | 03:00-03:10 | 2025-02-25 03:10 | 19 | 2 | 星期二 | 2 | 56 | 640.8282 | 101.1963 | 34.4314 | 639.0568 | 7802.2011 | 0.4374 | 1.7714 | 0 | 0 | 0 | 9832.615 | 280.2982 | 0 | 3761.0918 | 0
2025-02-25 | 03:10-03:20 | 2025-02-25 03:20 | 20 | 2 | 星期二 | 2 | 56 | 664.9903 | 96.2841 | 17.4299 | 643.7134 | 7802.2011 | 0.4371 | 21.2768 | 0 | 0 | 0 | 9851.7642 | 290.6673 | 0 | 3742.9583 | 0
2025-02-25 | 03:20-03:30 | 2025-02-25 03:30 | 21 | 2 | 星期二 | 2 | 56 | 641.454 | 89.4306 | 0.61474 | 650.3933 | 7802.2011 | 0.4356 | 0 | 0.61474 | 8.3246 | 0 | 9851.0811 | 279.4174 | 18.131 | 3738.2101 | 0
2025-02-25 | 03:30-03:40 | 2025-02-25 03:40 | 22 | 2 | 星期二 | 2 | 56 | 655.7148 | 55.8152 | 26.8459 | 640.3439 | 7802.2011 | 0.4353 | 15.3709 | 0 | 0 | 0 | 9864.9149 | 285.4326 | 0 | 3779.4174 | 0
2025-02-25 | 03:40-03:50 | 2025-02-25 03:50 | 23 | 2 | 星期二 | 2 | 56 | 643.855 | 37.0007 | 29.6192 | 617.8593 | 7802.2011 | 0.436 | 25.9956 | 0 | 0 | 0 | 9888.311 | 280.7208 | 0 | 3857.1018 | 0
2025-02-25 | 03:50-04:00 | 2025-02-25 04:00 | 24 | 2 | 星期二 | 2 | 56 | 659.4805 | 75.8057 | 31.1171 | 610.0267 | 7802.2011 | 0.4378 | 49.4538 | 0 | 0 | 0 | 9932.8194 | 288.7206 | 0 | 3909.4258 | 0
2025-02-25 | 04:00-04:10 | 2025-02-25 04:10 | 25 | 2 | 星期二 | 2 | 56 | 657.9709 | 61.5062 | 36.854 | 639.6539 | 7802.2011 | 0.4401 | 18.317 | 0 | 0 | 0 | 9949.3047 | 289.573 | 0 | 3886.5601 | 0
2025-02-25 | 04:10-04:20 | 2025-02-25 04:20 | 26 | 2 | 星期二 | 2 | 56 | 675.6104 | 49.4687 | 29.3498 | 648.3766 | 7802.2011 | 0.4389 | 27.2338 | 0 | 0 | 0 | 9973.8151 | 296.5254 | 0 | 3889.1232 | 0
2025-02-25 | 04:20-04:30 | 2025-02-25 04:30 | 27 | 2 | 星期二 | 2 | 56 | 679.7807 | 91.3459 | 0 | 627.9283 | 7802.2011 | 0.4364 | 51.8524 | 0 | 0 | 0 | 10020.4823 | 296.6563 | 0 | 3896.9503 | 0
2025-02-25 | 04:30-04:40 | 2025-02-25 04:40 | 28 | 2 | 星期二 | 2 | 56 | 669.9332 | 48.2047 | 57.9537 | 626.5987 | 7802.2011 | 0.4393 | 43.3344 | 0 | 0 | 0 | 10059.4833 | 294.3016 | 0 | 3899.7738 | 0.0012
2025-02-25 | 04:40-04:50 | 2025-02-25 04:50 | 29 | 2 | 星期二 | 2 | 56 | 663.7431 | 69.1221 | 21.481 | 637.087 | 7802.2011 | 0.4422 | 26.6561 | 0 | 0 | 0 | 10083.4738 | 293.5072 | 0 | 3938.063 | 0.00024286
2025-02-25 | 04:50-05:00 | 2025-02-25 05:00 | 30 | 2 | 星期二 | 2 | 56 | 686.2427 | 76.9672 | 22.454 | 648.6 | 7802.2011 | 0.4395 | 37.6427 | 0 | 0 | 0 | 10117.3522 | 301.6037 | 0 | 3963.3873 | 0
2025-02-25 | 05:00-05:10 | 2025-02-25 05:10 | 31 | 2 | 星期二 | 2 | 56 | 664.616 | 65.5249 | 19.5272 | 658.618 | 7802.2011 | 0.4333 | 5.998 | 0 | 0 | 0 | 10122.7504 | 287.9781 | 0 | 3910.853 | 0.018871
2025-02-25 | 05:10-05:20 | 2025-02-25 05:20 | 32 | 2 | 星期二 | 2 | 56 | 690.7409 | 50.8944 | 80.3034 | 653.8488 | 7802.2011 | 0.4439 | 36.8921 | 0 | 0 | 0 | 10155.9533 | 306.6199 | 0 | 3956.4218 | 0.0034286
2025-02-25 | 05:20-05:30 | 2025-02-25 05:30 | 33 | 2 | 星期二 | 2 | 56 | 706.2688 | 105.0169 | 14.38 | 637.2233 | 7802.2011 | 0.4301 | 69.0455 | 0 | 0 | 0 | 10218.0942 | 303.7662 | 0 | 3992.0396 | 0
2025-02-25 | 05:30-05:40 | 2025-02-25 05:40 | 34 | 2 | 星期二 | 2 | 56 | 1438.3264 | 833.3333 | 0 | 643.8063 | 7802.2011 | 0.3713 | 646.562 | 0 | 0 | 147.9581 | 10800 | 534.0506 | 0 | 3854.12 | 0.26273
2025-02-25 | 05:40-05:50 | 2025-02-25 05:50 | 35 | 2 | 星期二 | 2 | 56 | 724.3806 | 96.9613 | 89.2331 | 753.6372 | 7802.2011 | 0.5708 | 0 | 29.2566 | 0 | 0 | 10767.4926 | 413.4765 | 0 | 4269.7399 | 0.0478
2025-02-25 | 05:50-06:00 | 2025-02-25 06:00 | 36 | 2 | 星期二 | 2 | 56 | 69.9028 | 0 | 833.3333 | 883.7017 | 7802.2011 | 0.9099 | 0 | 813.7989 | 0 | 0 | 9863.2717 | 63.6045 | 0 | 5175.2327 | 0
2025-02-25 | 06:00-06:10 | 2025-02-25 06:10 | 37 | 2 | 星期二 | 2 | 56 | 90.0202 | 0 | 833.3333 | 861.2718 | 7802.2011 | 0.9368 | 0 | 771.2517 | 0 | 0 | 9006.3254 | 84.3309 | 0 | 5202.188 | 3.6592
2025-02-25 | 06:10-06:20 | 2025-02-25 06:20 | 38 | 2 | 星期二 | 2 | 56 | 58.1946 | 0 | 833.3333 | 845.1654 | 7802.2011 | 0.8758 | 0 | 786.9708 | 0 | 0 | 8131.9134 | 50.9668 | 0 | 5121.4903 | 1.2619
2025-02-25 | 06:20-06:30 | 2025-02-25 06:30 | 39 | 2 | 星期二 | 2 | 56 | 62.2835 | 0 | 830.6854 | 864.4283 | 7802.2011 | 0.8759 | 0 | 802.1448 | 0 | 0 | 7240.6414 | 54.5541 | 0 | 5121.4903 | 43.2268
2025-02-25 | 06:30-06:40 | 2025-02-25 06:40 | 40 | 2 | 星期二 | 2 | 56 | 651.6957 | 0 | 212.3007 | 796.6751 | 7802.2011 | 0.8601 | 0 | 144.9795 | 0 | 0 | 7079.5531 | 560.5234 | 0 | 5179.7867 | 267.357
2025-02-25 | 06:40-06:50 | 2025-02-25 06:50 | 41 | 2 | 星期二 | 2 | 56 | 715.5288 | 24.1262 | 98.2816 | 736.1779 | 7802.2011 | 0.8442 | 0 | 20.649 | 0 | 0 | 7056.6097 | 604.0494 | 0 | 5166.9051 | 557.3249
2025-02-25 | 06:50-07:00 | 2025-02-25 07:00 | 42 | 2 | 星期二 | 2 | 56 | 638.578 | 45.4175 | 62.1596 | 716.6967 | 7802.2011 | 0.8334 | 0 | 62.1596 | 15.9591 | 0 | 6987.5435 | 532.1909 | 66.5015 | 4910.4613 | 847.6286
2025-02-25 | 07:00-07:10 | 2025-02-25 07:10 | 43 | 2 | 星期二 | 2 | 56 | 616.0046 | 77.9601 | 18.1282 | 673.877 | 7802.2011 | 0.8092 | 0 | 18.1282 | 39.7442 | 0 | 6967.4011 | 498.4709 | 160.805 | 4904.217 | 1162.1329
2025-02-25 | 07:10-07:20 | 2025-02-25 07:20 | 44 | 2 | 星期二 | 2 | 56 | 618.9465 | 75.6173 | 56.0451 | 617.9648 | 7802.2011 | 0.7972 | 0.98171 | 0 | 0 | 0 | 6968.2846 | 493.4242 | 0 | 5187.2564 | 1486.3501
2025-02-25 | 07:20-07:30 | 2025-02-25 07:30 | 45 | 2 | 星期二 | 2 | 56 | 541.2446 | 51.8546 | 71.0304 | 543.8721 | 7802.2011 | 0.7644 | 0 | 2.6274 | 0 | 0 | 6965.3653 | 413.7274 | 0 | 5193.0181 | 1797.8625
2025-02-25 | 07:30-07:40 | 2025-02-25 07:40 | 46 | 2 | 星期二 | 2 | 56 | 1226.666 | 833.3333 | 0 | 457.0208 | 7802.2011 | 0.6899 | 769.6452 | 0 | 0 | 0 | 7658.0459 | 846.2769 | 0 | 4904.217 | 2086.9341
2025-02-25 | 07:40-07:50 | 2025-02-25 07:50 | 47 | 2 | 星期二 | 2 | 56 | 489.9884 | 57.603 | 78.1569 | 532.1988 | 7802.2011 | 0.86 | 0 | 42.2104 | 0 | 0 | 7611.1455 | 421.39 | 0 | 5552.7012 | 2382.4156
2025-02-25 | 07:50-08:00 | 2025-02-25 08:00 | 48 | 2 | 星期二 | 2 | 56 | 0 | 0 | 711.4056 | 673.8571 | 7802.2011 | 1.1617 | 0 | 673.8571 | 0 | 0 | 6862.4154 | 0 | 0 | 6735.5538 | 2696.4857
2025-02-25 | 08:00-08:10 | 2025-02-25 08:10 | 49 | 2 | 星期二 | 2 | 56 | 0 | 0 | 708.0489 | 598.4532 | 7802.2011 | 1.1683 | 0 | 598.4532 | 0 | 0 | 6197.4674 | 0 | 0 | 6972.9087 | 3021.7813
2025-02-25 | 08:10-08:20 | 2025-02-25 08:20 | 50 | 2 | 星期二 | 2 | 56 | 0 | 0 | 635.6469 | 511.5132 | 7802.2011 | 1.0956 | 0 | 511.5132 | 0 | 0 | 5629.1194 | 0 | 0 | 6965.5834 | 3375.6054
2025-02-25 | 08:20-08:30 | 2025-02-25 08:30 | 51 | 2 | 星期二 | 2 | 56 | 0 | 0 | 575.2685 | 489.0083 | 7802.2011 | 1.0849 | 0 | 489.0083 | 0 | 0 | 5085.7768 | 0 | 0 | 6971.1036 | 3728.9946
2025-02-25 | 08:30-08:40 | 2025-02-25 08:40 | 52 | 2 | 星期二 | 2 | 56 | 0 | 0 | 546.2742 | 400.7455 | 7802.2011 | 1.061 | 0 | 400.7455 | 0 | 0 | 4640.504 | 0 | 0 | 6966.3196 | 4030.9234
2025-02-25 | 08:40-08:50 | 2025-02-25 08:50 | 53 | 2 | 星期二 | 2 | 56 | 0 | 0 | 492.0076 | 309.2433 | 7802.2011 | 1.043 | 0 | 309.2433 | 0 | 0 | 4296.9004 | 0 | 0 | 6933.4256 | 4348.3778
2025-02-25 | 08:50-09:00 | 2025-02-25 09:00 | 54 | 2 | 星期二 | 2 | 56 | 0 | 0 | 422.4913 | 244.2879 | 7802.2011 | 1.036 | 0 | 244.2879 | 0 | 0 | 4025.4694 | 0 | 0 | 6844.3078 | 4673.0786
2025-02-25 | 09:00-09:10 | 2025-02-25 09:10 | 55 | 2 | 星期二 | 2 | 56 | 0 | 0 | 394.5379 | 171.1007 | 7802.2011 | 1.0147 | 0 | 171.1007 | 0 | 0 | 3835.3575 | 0 | 0 | 6914.4598 | 4925.9621
2025-02-25 | 09:10-09:20 | 2025-02-25 09:20 | 56 | 2 | 星期二 | 2 | 56 | 0 | 0 | 347.9376 | 128.7921 | 7802.2011 | 0.9922 | 0 | 128.7921 | 0 | 0 | 3692.2551 | 0 | 0 | 6996.3412 | 5163.7449
2025-02-25 | 09:20-09:30 | 2025-02-25 09:30 | 57 | 2 | 星期二 | 2 | 56 | 0 | 0 | 308.4949 | 114.1862 | 7802.2011 | 0.97 | 0 | 114.1862 | 0 | 0 | 3565.3815 | 0 | 0 | 6897.4496 | 5422.05
2025-02-25 | 09:30-09:40 | 2025-02-25 09:40 | 58 | 2 | 星期二 | 2 | 56 | 0 | 0 | 258.7073 | 76.6328 | 7802.2011 | 0.9422 | 0 | 76.6328 | 0 | 0 | 3480.2339 | 0 | 0 | 6822.4082 | 5671.3196
2025-02-25 | 09:40-09:50 | 2025-02-25 09:50 | 59 | 2 | 星期二 | 2 | 56 | 0.029727 | 0 | 213.164 | 22.3002 | 7802.2011 | 0.9569 | 0 | 22.2705 | 0 | 0 | 3455.4889 | 0.028446 | 0 | 6797.0074 | 5850.2667
2025-02-25 | 09:50-10:00 | 2025-02-25 10:00 | 60 | 2 | 星期二 | 2 | 56 | 0 | 0 | 217.9756 | -27.8304 | 7802.2011 | 0.9977 | 0 | 0 | 0 | 27.8304 | 3455.4889 | 0 | 0 | 6805.0945 | 5986.05
2025-02-25 | 10:00-10:10 | 2025-02-25 10:10 | 61 | 2 | 星期二 | 2 | 56 | 0 | 73.426 | 200.0544 | -55.4631 | 7802.2011 | 0.9919 | 55.4631 | 0 | 0 | 0 | 3505.4057 | 0 | 0 | 6780.1565 | 6166.5753
2025-02-25 | 10:10-10:20 | 2025-02-25 10:20 | 62 | 2 | 星期二 | 2 | 56 | 0 | 53.9501 | 151.5488 | -54.8112 | 7802.2011 | 0.9588 | 53.9501 | 0 | 0 | 0.86114 | 3553.9608 | 0 | 0 | 6797.4702 | 6342.4251
2025-02-25 | 10:20-10:30 | 2025-02-25 10:30 | 63 | 2 | 星期二 | 2 | 56 | 0 | 51.6786 | 146.0771 | -69.7879 | 7802.2011 | 0.9549 | 51.6786 | 0 | 0 | 18.1093 | 3600.4716 | 0 | 0 | 6829.7972 | 6490.8429
2025-02-25 | 10:30-10:40 | 2025-02-25 10:40 | 64 | 2 | 星期二 | 2 | 56 | 0 | 120.9339 | 139.1374 | -148.0196 | 7802.2011 | 0.9839 | 120.9339 | 0 | 0 | 27.0857 | 3709.3121 | 0 | 0 | 6773.8245 | 6639.6778
2025-02-25 | 10:40-10:50 | 2025-02-25 10:50 | 65 | 2 | 星期二 | 2 | 56 | 3.5894 | 162.9344 | 119.2543 | -172.7584 | 7802.2011 | 0.799 | 162.9344 | 0 | 0 | 13.4134 | 3855.953 | 2.8679 | 0 | 6765.6303 | 6772.5898
2025-02-25 | 10:50-11:00 | 2025-02-25 11:00 | 66 | 2 | 星期二 | 2 | 56 | 762.8821 | 833.3333 | 0 | -146.4313 | 7802.2011 | 0.5025 | 833.3333 | 0 | 0 | 75.98 | 4605.953 | 383.3482 | 0 | 6735.7237 | 6897.0857
2025-02-25 | 11:00-11:10 | 2025-02-25 11:10 | 67 | 2 | 星期二 | 2 | 56 | 717.3462 | 833.3333 | 0 | -192.0064 | 7802.2011 | 0.4662 | 833.3333 | 0 | 0 | 76.0192 | 5355.953 | 334.4268 | 0 | 6617.4303 | 7047.3421
2025-02-25 | 11:10-11:20 | 2025-02-25 11:20 | 68 | 2 | 星期二 | 2 | 56 | 699.4594 | 833.3333 | 0 | -271.6264 | 7802.2011 | 0.5007 | 833.3333 | 0 | 0 | 137.7525 | 6105.953 | 350.2193 | 0 | 6718.41 | 7219.4351
2025-02-25 | 11:20-11:30 | 2025-02-25 11:30 | 69 | 2 | 星期二 | 2 | 56 | 795.8397 | 833.3333 | 0 | -308.4129 | 7802.2011 | 0.4827 | 833.3333 | 0 | 0 | 270.9193 | 6855.953 | 384.1518 | 0 | 6756.5109 | 7343.2071
2025-02-25 | 11:30-11:40 | 2025-02-25 11:40 | 70 | 2 | 星期二 | 2 | 56 | 833.1868 | 833.3333 | 0 | -268.3001 | 7802.2011 | 0.4785 | 833.3333 | 0 | 0 | 268.1536 | 7605.953 | 398.6799 | 0 | 6769.9523 | 7337.7536
2025-02-25 | 11:40-11:50 | 2025-02-25 11:50 | 71 | 2 | 星期二 | 2 | 56 | 780.1418 | 833.3333 | 0 | -269.7271 | 7802.2011 | 0.4662 | 833.3333 | 0 | 0 | 216.5356 | 8355.953 | 363.7021 | 0 | 6514.6801 | 7300.2411
2025-02-25 | 11:50-12:00 | 2025-02-25 12:00 | 72 | 2 | 星期二 | 2 | 56 | 699.1713 | 833.3333 | 0 | -311.4558 | 7802.2011 | 0.4432 | 833.3333 | 0 | 0 | 177.2938 | 9105.953 | 309.8727 | 0 | 6245.6603 | 7277.1857
2025-02-25 | 12:00-12:10 | 2025-02-25 12:10 | 73 | 2 | 星期二 | 2 | 56 | 719.3243 | 833.3333 | 0 | -284.9028 | 7802.2011 | 0.4411 | 833.3333 | 0 | 0 | 170.8937 | 9855.953 | 317.294 | 0 | 6216.0401 | 7234.6144
2025-02-25 | 12:10-12:20 | 2025-02-25 12:20 | 74 | 2 | 星期二 | 2 | 56 | 704.6371 | 833.3333 | 0 | -278.4402 | 7802.2011 | 0.4551 | 833.3333 | 0 | 0 | 149.7439 | 10605.953 | 320.6803 | 0 | 6240.6665 | 7197.2638
2025-02-25 | 12:20-12:30 | 2025-02-25 12:30 | 75 | 2 | 星期二 | 2 | 56 | 678.927 | 833.3333 | 0 | -323.4463 | 7802.2011 | 0.4463 | 215.6078 | 0 | 0 | 786.7655 | 10800 | 303.0051 | 0 | 6146.0481 | 7149.1018
2025-02-25 | 12:30-12:40 | 2025-02-25 12:40 | 76 | 2 | 星期二 | 2 | 56 | 709.3757 | 833.3333 | 0 | -347.8734 | 7802.2011 | 0.4113 | 0 | 0 | 0 | 1057.2491 | 10800 | 291.7662 | 0 | 6100.0256 | 7050.8489
2025-02-25 | 12:40-12:50 | 2025-02-25 12:50 | 77 | 2 | 星期二 | 2 | 56 | 732.6763 | 833.3333 | 0 | -300.7062 | 7802.2011 | 0.5682 | 0 | 0 | 0 | 1033.3825 | 10800 | 416.3066 | 0 | 6250.4772 | 6991.1617
2025-02-25 | 12:50-13:00 | 2025-02-25 13:00 | 78 | 2 | 星期二 | 2 | 56 | 0 | 317.2757 | 17.5598 | -202.6196 | 7802.2011 | 0.8279 | 0 | 0 | 0 | 202.6196 | 10800 | 0 | 0 | 6394.0036 | 6975.9696
2025-02-25 | 13:00-13:10 | 2025-02-25 13:10 | 79 | 2 | 星期二 | 2 | 56 | 0 | 262.6625 | 6.7361 | -130.2896 | 7802.2011 | 0.8636 | 0 | 0 | 0 | 130.2896 | 10800 | 0 | 0 | 6388.7651 | 6911.5369
2025-02-25 | 13:10-13:20 | 2025-02-25 13:20 | 80 | 2 | 星期二 | 2 | 56 | 0 | 214.8247 | 41.5727 | -120.6938 | 7802.2011 | 0.8416 | 0 | 0 | 0 | 120.6938 | 10800 | 0 | 0 | 6388.7651 | 6769.5155
2025-02-25 | 13:20-13:30 | 2025-02-25 13:30 | 81 | 2 | 星期二 | 2 | 56 | 0 | 195.1035 | 102.2974 | -138.2429 | 7802.2011 | 0.8618 | 0 | 0 | 0 | 138.2429 | 10800 | 0 | 0 | 6448.5073 | 6601.0982
2025-02-25 | 13:30-13:40 | 2025-02-25 13:40 | 82 | 2 | 星期二 | 2 | 56 | 0 | 182.8968 | 76.0561 | -113.7485 | 7802.2011 | 0.8623 | 0 | 0 | 0 | 113.7485 | 10800 | 0 | 0 | 6338.6489 | 6481.2375
2025-02-25 | 13:40-13:50 | 2025-02-25 13:50 | 83 | 2 | 星期二 | 2 | 56 | 0 | 172.2285 | 61.4217 | -88.7113 | 7802.2011 | 0.9026 | 0 | 0 | 0 | 88.7113 | 10800 | 0 | 0 | 6310.1329 | 6336.4834
2025-02-25 | 13:50-14:00 | 2025-02-25 14:00 | 84 | 2 | 星期二 | 2 | 56 | 0 | 140.2537 | 101.401 | -73.5175 | 7802.2011 | 0.9754 | 0 | 0 | 0 | 73.5175 | 10800 | 0 | 0 | 6380.2372 | 6152.55
2025-02-25 | 14:00-14:10 | 2025-02-25 14:10 | 85 | 2 | 星期二 | 2 | 56 | 0 | 112.5386 | 99.5094 | -29.4369 | 7802.2011 | 1.0002 | 0 | 0 | 0 | 29.4369 | 10800 | 0 | 0 | 6284.1978 | 5979.2793
2025-02-25 | 14:10-14:20 | 2025-02-25 14:20 | 86 | 2 | 星期二 | 2 | 56 | 0 | 92.3635 | 133.054 | 39.7607 | 7802.2011 | 0.9978 | 0 | 39.7607 | 0 | 0 | 10755.8215 | 0 | 0 | 6207.8967 | 5740.7624
2025-02-25 | 14:20-14:30 | 2025-02-25 14:30 | 87 | 2 | 星期二 | 2 | 56 | 0 | 23.3236 | 190.6799 | 94.0483 | 7802.2011 | 1.0271 | 0 | 94.0483 | 0 | 0 | 10651.3233 | 0 | 0 | 6166.5979 | 5454.1179
2025-02-25 | 14:30-14:40 | 2025-02-25 14:40 | 88 | 2 | 星期二 | 2 | 56 | 0 | 0 | 234.6945 | 99.9995 | 7802.2011 | 1.0906 | 0 | 99.9995 | 0 | 0 | 10540.2127 | 0 | 0 | 6186.0545 | 5210.6831
2025-02-25 | 14:40-14:50 | 2025-02-25 14:50 | 89 | 2 | 星期二 | 2 | 56 | 0 | 0 | 280.5402 | 145.348 | 7802.2011 | 0.9376 | 0 | 145.348 | 0 | 0 | 10378.715 | 0 | 0 | 6217.3211 | 4904.2368
2025-02-25 | 14:50-15:00 | 2025-02-25 15:00 | 90 | 2 | 星期二 | 2 | 56 | 453.6115 | 321.1927 | 0 | 231.1167 | 7802.2011 | 0.6694 | 222.4948 | 0 | 0 | 0 | 10578.9603 | 303.6475 | 0 | 6210.0986 | 4552.6821
2025-02-25 | 15:00-15:10 | 2025-02-25 15:10 | 91 | 2 | 星期二 | 2 | 56 | 1079.7855 | 833.3333 | 0 | 272.0622 | 7802.2011 | 0.66 | 245.5997 | 0 | 0 | 562.1236 | 10800 | 712.6585 | 0 | 6199.9355 | 4294.2324
2025-02-25 | 15:10-15:20 | 2025-02-25 15:20 | 92 | 2 | 星期二 | 2 | 56 | 382.4967 | 157.1794 | 44.9927 | 305.3324 | 7802.2011 | 0.7217 | 0 | 0 | 0 | 77.1643 | 10800 | 276.0479 | 0 | 6144.7557 | 4052.1657
2025-02-25 | 15:20-15:30 | 2025-02-25 15:30 | 93 | 2 | 星期二 | 2 | 56 | 389.3716 | 111.0852 | 56.8228 | 362.5096 | 7802.2011 | 0.7308 | 0 | 0 | 0 | 26.8621 | 10800 | 284.5528 | 0 | 6143.0707 | 3771.4018
2025-02-25 | 15:30-15:40 | 2025-02-25 15:40 | 94 | 2 | 星期二 | 2 | 56 | 453.1724 | 121.7158 | 52.8558 | 433.37 | 7802.2011 | 0.7534 | 0 | 0 | 0 | 19.8024 | 10800 | 341.4201 | 0 | 6162.3901 | 3471.6992
2025-02-25 | 15:40-15:50 | 2025-02-25 15:50 | 95 | 2 | 星期二 | 2 | 56 | 513.9026 | 115.3016 | 29.7714 | 491.3622 | 7802.2011 | 0.7823 | 0 | 0 | 0 | 22.5404 | 10800 | 402.026 | 0 | 6142.5108 | 3162.9783
2025-02-25 | 15:50-16:00 | 2025-02-25 16:00 | 96 | 2 | 星期二 | 2 | 56 | 519.7803 | 59.7267 | 43.1094 | 531.0829 | 7802.2011 | 0.8055 | 0 | 11.3026 | 0 | 0 | 10787.4415 | 418.683 | 0 | 6162.1175 | 2851.7946
2025-02-25 | 16:00-16:10 | 2025-02-25 16:10 | 97 | 2 | 星期二 | 2 | 56 | 590.0944 | 86.7483 | 55.5868 | 571.6503 | 7802.2011 | 0.8271 | 13.9538 | 0 | 0 | 4.4902 | 10800 | 488.067 | 0 | 6175.4624 | 2540.6484
2025-02-25 | 16:10-16:20 | 2025-02-25 16:20 | 98 | 2 | 星期二 | 2 | 56 | 634.7095 | 60.7372 | 59.6941 | 629.8041 | 7802.2011 | 0.8519 | 0 | 0 | 0 | 4.9053 | 10800 | 540.709 | 0 | 6175.4624 | 2216.4001
2025-02-25 | 16:20-16:30 | 2025-02-25 16:30 | 99 | 2 | 星期二 | 2 | 56 | 693.1421 | 61.7755 | 67.265 | 694.3558 | 7802.2011 | 0.8791 | 0 | 1.2137 | 0 | 0 | 10798.6514 | 609.3412 | 0 | 6175.4624 | 1870.1357
2025-02-25 | 16:30-16:40 | 2025-02-25 16:40 | 100 | 2 | 星期二 | 2 | 56 | 758.1201 | 71.5915 | 31.383 | 740.5386 | 7802.2011 | 0.9024 | 1.4985 | 0 | 0 | 16.083 | 10800 | 684.1276 | 0 | 6171.542 | 1508.5966
2025-02-25 | 16:40-16:50 | 2025-02-25 16:50 | 101 | 2 | 星期二 | 2 | 56 | 816.9998 | 57.8942 | 45.4747 | 795.6109 | 7802.2011 | 0.9163 | 0 | 0 | 0 | 21.3889 | 10800 | 748.6169 | 0 | 6175.4624 | 1167.1362
2025-02-25 | 16:50-17:00 | 2025-02-25 17:00 | 102 | 2 | 星期二 | 2 | 56 | 861.8087 | 35.3485 | 87.1498 | 856.7471 | 7802.2011 | 0.9264 | 0 | 0 | 0 | 5.0616 | 10800 | 798.3796 | 0 | 6128.508 | 854.7911
2025-02-25 | 17:00-17:10 | 2025-02-25 17:10 | 103 | 2 | 星期二 | 2 | 56 | 918.2881 | 61.2817 | 43.4746 | 892.2082 | 7802.2011 | 0.9462 | 0 | 0 | 0 | 26.0799 | 10800 | 868.8842 | 0 | 6086.1006 | 551.4124
2025-02-25 | 17:10-17:20 | 2025-02-25 17:20 | 104 | 2 | 星期二 | 2 | 56 | 962.0371 | 31.6602 | 60.9693 | 927.4025 | 7802.2011 | 0.9742 | 0 | 0 | 0 | 34.6346 | 10800 | 937.2165 | 0 | 6086.1006 | 256.553
2025-02-25 | 17:20-17:30 | 2025-02-25 17:30 | 105 | 2 | 星期二 | 2 | 56 | 1014.6946 | 45.6725 | 64.1017 | 985.425 | 7802.2011 | 0.9862 | 0 | 0 | 0 | 29.2696 | 10800 | 1000.6918 | 0 | 6168.1709 | 41.475
2025-02-25 | 17:30-17:40 | 2025-02-25 17:40 | 106 | 2 | 星期二 | 2 | 56 | 1055.3947 | 80.1889 | 0 | 1036.7745 | 7802.2011 | 0.976 | 0 | 0 | 0 | 18.6201 | 10800 | 1030.0652 | 0 | 6240.6384 | 1.7673
2025-02-25 | 17:40-17:50 | 2025-02-25 17:50 | 107 | 2 | 星期二 | 2 | 56 | 933.1165 | 61.0451 | 1.5907 | 921.2183 | 7802.2011 | 1.0742 | 0 | 0 | 0 | 11.8983 | 10800 | 1002.3538 | 0 | 5507.2434 | 3.4989
2025-02-25 | 17:50-18:00 | 2025-02-25 18:00 | 108 | 2 | 星期二 | 2 | 56 | 694.2311 | 38.9529 | 45.9349 | 722.9333 | 7802.2011 | 1.2313 | 0 | 28.7022 | 0 | 0 | 10768.1086 | 854.8068 | 0 | 4269.2456 | 0
2025-02-25 | 18:00-18:10 | 2025-02-25 18:10 | 109 | 2 | 星期二 | 2 | 56 | 680.4765 | 16.7288 | 63.7866 | 698.329 | 7802.2011 | 1.2561 | 0 | 17.8525 | 0 | 0 | 10748.2725 | 854.7465 | 0 | 4186.8092 | 0.0641
2025-02-25 | 18:10-18:20 | 2025-02-25 18:20 | 110 | 2 | 星期二 | 2 | 56 | 705.689 | 29.2695 | 53.3597 | 722.3773 | 7802.2011 | 1.2447 | 0 | 16.6883 | 0 | 0 | 10729.73 | 878.3711 | 0 | 4338.3472 | 0.25121
2025-02-25 | 18:20-18:30 | 2025-02-25 18:30 | 111 | 2 | 星期二 | 2 | 56 | 686.801 | 21.5575 | 84.7291 | 707.34 | 7802.2011 | 1.2545 | 0 | 20.539 | 0 | 0 | 10706.9088 | 861.5918 | 0 | 4280.6195 | 0
2025-02-25 | 18:30-18:40 | 2025-02-25 18:40 | 112 | 2 | 星期二 | 2 | 56 | 700.7138 | 53.5958 | 70.1036 | 698.9936 | 7802.2011 | 1.2522 | 1.7202 | 0 | 0 | 0 | 10708.457 | 877.4339 | 0 | 4342.1781 | 0.0046
2025-02-25 | 18:40-18:50 | 2025-02-25 18:50 | 113 | 2 | 星期二 | 2 | 56 | 469.497 | 0 | 329.1622 | 728.5742 | 7802.2011 | 1.2881 | 0 | 259.0771 | 0 | 0 | 10420.5935 | 604.7591 | 0 | 4342.1781 | 0.017914
2025-02-25 | 18:50-19:00 | 2025-02-25 19:00 | 114 | 2 | 星期二 | 2 | 56 | 0 | 0 | 745.6483 | 762.01 | 7802.2011 | 1.3466 | 0 | 745.6483 | 16.3617 | 0 | 9592.0954 | 0 | 110.1635 | 4239.6809 | 0
2025-02-25 | 19:00-19:10 | 2025-02-25 19:10 | 115 | 2 | 星期二 | 2 | 56 | 0.066332 | 0 | 772.4353 | 735.8944 | 7802.2011 | 1.3523 | 0 | 735.828 | 0 | 0 | 8774.5087 | 0.089701 | 0 | 4314.0858 | 0.00032857
2025-02-25 | 19:10-19:20 | 2025-02-25 19:20 | 116 | 2 | 星期二 | 2 | 56 | 0 | 0 | 810.394 | 707.456 | 7802.2011 | 1.3445 | 0 | 707.456 | 0 | 0 | 7988.4465 | 0 | 0 | 4338.3847 | 0.0011714
2025-02-25 | 19:20-19:30 | 2025-02-25 19:30 | 117 | 2 | 星期二 | 2 | 56 | 0 | 0 | 753.2214 | 708.775 | 7802.2011 | 1.3483 | 0 | 708.775 | 0 | 0 | 7200.9187 | 0 | 0 | 4298.0857 | 0
2025-02-25 | 19:30-19:40 | 2025-02-25 19:40 | 118 | 2 | 星期二 | 2 | 56 | 0 | 0 | 770.9208 | 718.0705 | 7802.2011 | 1.349 | 0 | 718.0705 | 0 | 0 | 6403.0626 | 0 | 0 | 4300.9129 | 0
2025-02-25 | 19:40-19:50 | 2025-02-25 19:50 | 119 | 2 | 星期二 | 2 | 56 | 0 | 0 | 766.9551 | 722.3977 | 7802.2011 | 1.3473 | 0 | 722.3977 | 0 | 0 | 5600.3984 | 0 | 0 | 4346.7927 | 0
2025-02-25 | 19:50-20:00 | 2025-02-25 20:00 | 120 | 2 | 星期二 | 2 | 56 | 0 | 0 | 770.7916 | 721.2933 | 7802.2011 | 1.3482 | 0 | 721.2933 | 0 | 0 | 4798.9614 | 0 | 0 | 4347.2199 | 0
2025-02-25 | 20:00-20:10 | 2025-02-25 20:10 | 121 | 2 | 星期二 | 2 | 56 | 0 | 0 | 760.3268 | 719.921 | 7802.2011 | 1.3513 | 0 | 719.921 | 0 | 0 | 3999.0492 | 0 | 0 | 4372.8108 | 0
2025-02-25 | 20:10-20:20 | 2025-02-25 20:20 | 122 | 2 | 星期二 | 2 | 56 | 0 | 0 | 776.5861 | 708.5523 | 7802.2011 | 1.34 | 0 | 708.5523 | 0 | 0 | 3211.7689 | 0 | 0 | 4388.7167 | 0
2025-02-25 | 20:20-20:30 | 2025-02-25 20:30 | 123 | 2 | 星期二 | 2 | 56 | 0 | 0 | 754.5822 | 701.6167 | 7802.2011 | 1.3489 | 0 | 701.6167 | 0 | 0 | 2432.1948 | 0 | 0 | 4365.4224 | 0
2025-02-25 | 20:30-20:40 | 2025-02-25 20:40 | 124 | 2 | 星期二 | 2 | 56 | 0.0012034 | 0 | 783.5505 | 723.6575 | 7802.2011 | 1.3952 | 0 | 723.6563 | 0 | 0 | 1628.1322 | 0.001679 | 0 | 4380.2312 | 0
2025-02-25 | 20:40-20:50 | 2025-02-25 20:50 | 125 | 2 | 星期二 | 2 | 56 | 692.2688 | 8.1337 | 67.1345 | 730.4881 | 7802.2011 | 1.2226 | 0 | 38.2193 | 0 | 0 | 1585.6663 | 846.3678 | 0 | 4333.8141 | 0
2025-02-25 | 20:50-21:00 | 2025-02-25 21:00 | 126 | 2 | 星期二 | 2 | 56 | 715.4585 | 48.5716 | 54.6305 | 723.31 | 7802.2011 | 0.9332 | 0 | 7.8515 | 0 | 0 | 1576.9424 | 667.6659 | 0 | 4307.4053 | 0
2025-02-25 | 21:00-21:10 | 2025-02-25 21:10 | 127 | 2 | 星期二 | 2 | 56 | 730.2244 | 61.4108 | 55.7964 | 743.6491 | 7802.2011 | 0.9068 | 0 | 13.4247 | 0 | 0 | 1562.0261 | 662.1675 | 0 | 4374.8956 | 0
2025-02-25 | 21:10-21:20 | 2025-02-25 21:20 | 128 | 2 | 星期二 | 2 | 56 | 719.3129 | 39.919 | 78.6856 | 745.9373 | 7802.2011 | 0.9371 | 0 | 26.6243 | 0 | 0 | 1532.4435 | 674.0682 | 0 | 4374.8956 | 0
2025-02-25 | 21:20-21:30 | 2025-02-25 21:30 | 129 | 2 | 星期二 | 2 | 56 | 706.86 | 24.8164 | 54.6585 | 733.1467 | 7802.2011 | 0.9371 | 0 | 26.2867 | 0 | 0 | 1503.2361 | 662.3985 | 0 | 4349.9076 | 0
2025-02-25 | 21:30-21:40 | 2025-02-25 21:40 | 130 | 2 | 星期二 | 2 | 56 | 726.9633 | 14.2378 | 65.5643 | 741.5144 | 7802.2011 | 0.9871 | 0 | 14.5511 | 0 | 0 | 1487.0682 | 717.5854 | 0 | 4433.5377 | 0
2025-02-25 | 21:40-21:50 | 2025-02-25 21:50 | 131 | 2 | 星期二 | 2 | 56 | 667.3504 | 31.4211 | 52.532 | 664.7912 | 7802.2011 | 0.7764 | 2.5592 | 0 | 0 | 0 | 1489.3714 | 518.1308 | 0 | 4004.3397 | 0
2025-02-25 | 21:50-22:00 | 2025-02-25 22:00 | 132 | 2 | 星期二 | 2 | 56 | 1313.2446 | 833.3333 | 0 | 553.045 | 7802.2011 | 0.4209 | 760.1996 | 0 | 0 | 0 | 2173.5511 | 552.7447 | 0 | 3236.1346 | 0
2025-02-25 | 22:00-22:10 | 2025-02-25 22:10 | 133 | 2 | 星期二 | 2 | 56 | 1329.0717 | 833.3333 | 0 | 569.4569 | 7802.2011 | 0.3859 | 759.6148 | 0 | 0 | 0 | 2857.2044 | 512.8888 | 0 | 3338.0637 | 0
2025-02-25 | 22:10-22:20 | 2025-02-25 22:20 | 134 | 2 | 星期二 | 2 | 56 | 546.712 | 34.8755 | 82.53 | 567.4899 | 7802.2011 | 0.4368 | 0 | 20.7779 | 0 | 0 | 2834.1179 | 238.8038 | 0 | 3354.9664 | 0
2025-02-25 | 22:20-22:30 | 2025-02-25 22:30 | 135 | 2 | 星期二 | 2 | 56 | 1289.257 | 833.3333 | 0 | 519.1017 | 7802.2011 | 0.4198 | 770.1554 | 0 | 0 | 0 | 3527.2577 | 541.2301 | 0 | 3091.4226 | 0
2025-02-25 | 22:30-22:40 | 2025-02-25 22:40 | 136 | 2 | 星期二 | 2 | 56 | 1298.3776 | 833.3333 | 0 | 541.705 | 7802.2011 | 0.4186 | 756.6726 | 0 | 0 | 0 | 4208.2631 | 543.5009 | 0 | 3117.7577 | 0
2025-02-25 | 22:40-22:50 | 2025-02-25 22:50 | 137 | 2 | 星期二 | 2 | 56 | 1333.7318 | 833.3333 | 0 | 547.9276 | 7802.2011 | 0.4241 | 785.8042 | 0 | 0 | 0 | 4915.4869 | 565.6356 | 0 | 3343.4756 | 0
2025-02-25 | 22:50-23:00 | 2025-02-25 23:00 | 138 | 2 | 星期二 | 2 | 56 | 1327.458 | 833.3333 | 0 | 523.5017 | 7802.2011 | 0.4237 | 803.9563 | 0 | 0 | 0 | 5639.0476 | 562.444 | 0 | 3363.871 | 0
2025-02-25 | 23:00-23:10 | 2025-02-25 23:10 | 139 | 2 | 星期二 | 2 | 56 | 575.4763 | 43.1982 | 26.8935 | 550.0362 | 7802.2011 | 0.4248 | 25.44 | 0 | 0 | 0 | 5661.9436 | 244.4623 | 0 | 3370.9665 | 0
2025-02-25 | 23:10-23:20 | 2025-02-25 23:20 | 140 | 2 | 星期二 | 2 | 56 | 1351.6266 | 833.3333 | 0 | 588.1612 | 7802.2011 | 0.424 | 763.4654 | 0 | 0 | 0 | 6349.0624 | 573.0897 | 0 | 3394.1192 | 0
2025-02-25 | 23:20-23:30 | 2025-02-25 23:30 | 141 | 2 | 星期二 | 2 | 56 | 1365.7961 | 833.3333 | 0 | 599.2667 | 7802.2011 | 0.422 | 766.5294 | 0 | 0 | 0 | 7038.9389 | 576.3659 | 0 | 3442.6418 | 0
2025-02-25 | 23:30-23:40 | 2025-02-25 23:40 | 142 | 2 | 星期二 | 2 | 56 | 1341.6162 | 833.3333 | 0 | 581.1988 | 7802.2011 | 0.424 | 760.4174 | 0 | 0 | 0 | 7723.3146 | 568.8453 | 0 | 3377.3504 | 0
2025-02-25 | 23:40-23:50 | 2025-02-25 23:50 | 143 | 2 | 星期二 | 2 | 56 | 611.3564 | 109.9982 | 11.1754 | 548.6582 | 7802.2011 | 0.4271 | 62.6982 | 0 | 0 | 0 | 7779.743 | 261.1103 | 0 | 3341.6166 | 0
2025-02-25 | 23:50-24:00 | 2025-02-26 | 144 | 2 | 星期二 | 2 | 56 | 603.7023 | 72.8018 | 23.841 | 534.0717 | 7802.2011 | 0.4276 | 69.6306 | 0 | 0 | 0 | 7842.4105 | 258.1431 | 0 | 3360.2519 | 0
2025-02-26 | 00:00-00:10 | 2025-02-26 00:10 | 1 | 3 | 星期三 | 2 | 57 | 1371.4468 | 833.3333 | 554.5382 | 562.2418 | 7842.4105 | 0.4248 | 809.205 | 0 | 0 | 0 | 8570.695 | 582.5906 | 0 | 3409.0594 | 0
2025-02-26 | 00:10-00:20 | 2025-02-26 00:20 | 2 | 3 | 星期三 | 2 | 57 | 1364.243 | 833.3333 | 624.946 | 574.8293 | 7842.4105 | 0.4245 | 789.4137 | 0 | 0 | 0 | 9281.1674 | 579.1212 | 0 | 3417.7961 | 0
2025-02-26 | 00:20-00:30 | 2025-02-26 00:30 | 3 | 3 | 星期三 | 2 | 57 | 837.3879 | 372.238 | 0 | 556.915 | 7842.4105 | 0.4269 | 280.4729 | 0 | 0 | 0 | 9533.593 | 357.4809 | 0 | 3357.654 | 0
2025-02-26 | 00:30-00:40 | 2025-02-26 00:40 | 4 | 3 | 星期三 | 2 | 57 | 571.2926 | 35.4875 | 175.4053 | 550.0934 | 7842.4105 | 0.4272 | 21.1992 | 0 | 0 | 0 | 9552.6723 | 244.0562 | 0 | 3369.6204 | 0
2025-02-26 | 00:40-00:50 | 2025-02-26 00:50 | 5 | 3 | 星期三 | 2 | 57 | 615.6025 | 87.3341 | 9.7701 | 564.0494 | 7842.4105 | 0.4271 | 51.5532 | 0 | 0 | 0 | 9599.0701 | 262.9238 | 0 | 3511.7848 | 0
2025-02-26 | 00:50-01:00 | 2025-02-26 01:00 | 6 | 3 | 星期三 | 2 | 57 | 635.9064 | 93.6963 | 3.0996 | 587.6483 | 7842.4105 | 0.4285 | 48.258 | 0 | 0 | 0 | 9642.5024 | 272.4859 | 0 | 3639.8393 | 0
2025-02-26 | 01:00-01:10 | 2025-02-26 01:10 | 7 | 3 | 星期三 | 2 | 57 | 602.1686 | 60.304 | 24.3908 | 602.2968 | 7842.4105 | 0.4311 | 0 | 0.12822 | 0 | 0 | 9642.3599 | 259.5949 | 0 | 3621.1126 | 0
2025-02-26 | 01:10-01:20 | 2025-02-26 01:20 | 8 | 3 | 星期三 | 2 | 57 | 624.3022 | 56.9972 | 7.7478 | 608.3253 | 7842.4105 | 0.4302 | 15.9769 | 0 | 0 | 0 | 9656.7391 | 268.5748 | 0 | 3621.1126 | 0
2025-02-26 | 01:20-01:30 | 2025-02-26 01:30 | 9 | 3 | 星期三 | 2 | 57 | 623.6702 | 84.7592 | 7.6204 | 615.9483 | 7842.4105 | 0.4279 | 7.7219 | 0 | 0 | 0 | 9663.6888 | 266.8685 | 0 | 3620.1253 | 0
2025-02-26 | 01:30-01:40 | 2025-02-26 01:40 | 10 | 3 | 星期三 | 2 | 57 | 608.2806 | 67.6075 | 4.4203 | 627.944 | 7842.4105 | 0.4312 | 0 | 4.4203 | 15.2431 | 0 | 9658.7773 | 262.2906 | 32.8641 | 3549.8155 | 0
2025-02-26 | 01:40-01:50 | 2025-02-26 01:50 | 11 | 3 | 星期三 | 2 | 57 | 588.1116 | 42.0759 | 38.0365 | 600.9667 | 7842.4105 | 0.4333 | 0 | 12.8552 | 0 | 0 | 9644.4938 | 254.8287 | 0 | 3556.6359 | 0
2025-02-26 | 01:50-02:00 | 2025-02-26 02:00 | 12 | 3 | 星期三 | 2 | 57 | 622.527 | 99.9429 | 36.9392 | 564.2667 | 7842.4105 | 0.4311 | 58.2603 | 0 | 0 | 0 | 9696.9281 | 268.3714 | 0 | 3699.3359 | 0
2025-02-26 | 02:00-02:10 | 2025-02-26 02:10 | 13 | 3 | 星期三 | 2 | 57 | 627.2737 | 83.7521 | 17.4342 | 595.2603 | 7842.4105 | 0.4293 | 32.0134 | 0 | 0 | 0 | 9725.7402 | 269.2886 | 0 | 3677.2243 | 0
2025-02-26 | 02:10-02:20 | 2025-02-26 02:20 | 14 | 3 | 星期三 | 2 | 57 | 647.662 | 81.5402 | 10.7337 | 630.1474 | 7842.4105 | 0.4324 | 17.5146 | 0 | 0 | 0 | 9741.5033 | 280.049 | 0 | 3710.4056 | 0
2025-02-26 | 02:20-02:30 | 2025-02-26 02:30 | 15 | 3 | 星期三 | 2 | 57 | 625.104 | 53.9733 | 15.5157 | 633.575 | 7842.4105 | 0.4367 | 0 | 8.471 | 0 | 0 | 9732.0911 | 272.9829 | 0 | 3699.7415 | 0
2025-02-26 | 02:30-02:40 | 2025-02-26 02:40 | 16 | 3 | 星期三 | 2 | 57 | 645.7598 | 77.4165 | 0 | 629.4307 | 7842.4105 | 0.4348 | 16.3291 | 0 | 0 | 0 | 9746.7873 | 280.7764 | 0 | 3692.0482 | 0
2025-02-26 | 02:40-02:50 | 2025-02-26 02:50 | 17 | 3 | 星期三 | 2 | 57 | 647.1279 | 92.2703 | 0 | 620.543 | 7842.4105 | 0.4335 | 26.5849 | 0 | 0 | 0 | 9770.7137 | 280.53 | 0 | 3714.4265 | 0
2025-02-26 | 02:50-03:00 | 2025-02-26 03:00 | 18 | 3 | 星期三 | 2 | 57 | 665.4047 | 100.9852 | 9.0057 | 619.3317 | 7842.4105 | 0.4357 | 46.0731 | 0 | 0 | 0 | 9812.1794 | 289.9168 | 0 | 3792.1017 | 0
2025-02-26 | 03:00-03:10 | 2025-02-26 03:10 | 19 | 3 | 星期三 | 2 | 57 | 669.5695 | 127.6021 | 0 | 642.9227 | 7842.4105 | 0.4374 | 26.6469 | 0 | 0 | 0 | 9836.1616 | 292.8697 | 0 | 3741.8804 | 0
2025-02-26 | 03:10-03:20 | 2025-02-26 03:20 | 20 | 3 | 星期三 | 2 | 57 | 667.2319 | 102.0243 | 0.28207 | 665.3736 | 7842.4105 | 0.4371 | 1.8583 | 0 | 0 | 0 | 9837.8341 | 291.6471 | 0 | 3751.5844 | 0
2025-02-26 | 03:20-03:30 | 2025-02-26 03:30 | 21 | 3 | 星期三 | 2 | 57 | 653.5603 | 89.4259 | 0.15152 | 658.2867 | 7842.4105 | 0.4356 | 0 | 0.15152 | 4.5748 | 0 | 9837.6657 | 284.6909 | 9.964 | 3807.7312 | 0
2025-02-26 | 03:30-03:40 | 2025-02-26 03:40 | 22 | 3 | 星期三 | 2 | 57 | 639.8392 | 55.8152 | 26.8459 | 617.6655 | 7842.4105 | 0.4353 | 22.1737 | 0 | 0 | 0 | 9857.6221 | 278.522 | 0 | 3812.8764 | 0
2025-02-26 | 03:40-03:50 | 2025-02-26 03:50 | 23 | 3 | 星期三 | 2 | 57 | 643.4962 | 50.1582 | 16.1401 | 600.7786 | 7842.4105 | 0.436 | 42.7176 | 0 | 0 | 0 | 9896.0679 | 280.5643 | 0 | 3778.1523 | 0
2025-02-26 | 03:50-04:00 | 2025-02-26 04:00 | 24 | 3 | 星期三 | 2 | 57 | 632.044 | 63.4883 | 39.68 | 625.2883 | 7842.4105 | 0.4378 | 6.7556 | 0 | 0 | 0 | 9902.148 | 276.7089 | 0 | 3799.0939 | 0
2025-02-26 | 04:00-04:10 | 2025-02-26 04:10 | 25 | 3 | 星期三 | 2 | 57 | 653.1076 | 61.1679 | 27.353 | 657.0946 | 7842.4105 | 0.4401 | 0 | 3.987 | 0 | 0 | 9897.718 | 287.4326 | 0 | 3900.4064 | 0
2025-02-26 | 04:10-04:20 | 2025-02-26 04:20 | 26 | 3 | 星期三 | 2 | 57 | 639.1259 | 49.4687 | 31.7307 | 674.8428 | 7842.4105 | 0.4389 | 0 | 31.7307 | 3.9863 | 0 | 9862.4617 | 280.5123 | 8.7478 | 3880.474 | 0
2025-02-26 | 04:20-04:30 | 2025-02-26 04:30 | 27 | 3 | 星期三 | 2 | 57 | 642.3126 | 89.6781 | 25.7389 | 671.8567 | 7842.4105 | 0.4364 | 0 | 25.7389 | 3.8052 | 0 | 9833.8629 | 280.3052 | 8.3029 | 3801.1167 | 0
2025-02-26 | 04:30-04:40 | 2025-02-26 04:40 | 28 | 3 | 星期三 | 2 | 57 | 652.3524 | 54.6493 | 51.509 | 655.451 | 7842.4105 | 0.4393 | 0 | 3.0986 | 0 | 0 | 9830.42 | 286.5784 | 0 | 3882.6644 | 0.00084286
2025-02-26 | 04:40-04:50 | 2025-02-26 04:50 | 29 | 3 | 星期三 | 2 | 57 | 689.3116 | 74.0133 | 0.70828 | 644.7892 | 7842.4105 | 0.4422 | 44.5224 | 0 | 0 | 0 | 9870.4902 | 304.8136 | 0 | 3995.3212 | 0.00078571
2025-02-26 | 04:50-05:00 | 2025-02-26 05:00 | 30 | 3 | 星期三 | 2 | 57 | 678.5075 | 76.9672 | 11.9579 | 649.14 | 7842.4105 | 0.4395 | 29.3675 | 0 | 0 | 0 | 9896.9209 | 298.204 | 0 | 4003.094 | 0
2025-02-26 | 05:00-05:10 | 2025-02-26 05:10 | 31 | 3 | 星期三 | 2 | 57 | 681.2824 | 83.8678 | 0 | 663.6863 | 7842.4105 | 0.4333 | 17.5961 | 0 | 0 | 0 | 9912.7574 | 295.1997 | 0 | 3924.7025 | 0.013929
2025-02-26 | 05:10-05:20 | 2025-02-26 05:20 | 32 | 3 | 星期三 | 2 | 57 | 658.2135 | 50.2067 | 80.303 | 677.6581 | 7842.4105 | 0.4439 | 0 | 19.4445 | 0 | 0 | 9891.1524 | 292.181 | 0 | 3948.7374 | 0.011071
2025-02-26 | 05:20-05:30 | 2025-02-26 05:30 | 33 | 3 | 星期三 | 2 | 57 | 692.7806 | 105.0169 | 15.5386 | 665.6033 | 7842.4105 | 0.4301 | 27.1772 | 0 | 0 | 0 | 9915.6119 | 297.9649 | 0 | 3954.1565 | 0
2025-02-26 | 05:30-05:40 | 2025-02-26 05:40 | 34 | 3 | 星期三 | 2 | 57 | 1403.1673 | 833.3333 | 0 | 626.772 | 7842.4105 | 0.3713 | 776.3953 | 0 | 0 | 0 | 10614.3676 | 520.996 | 0 | 3761.0301 | 0.1939
2025-02-26 | 05:40-05:50 | 2025-02-26 05:50 | 35 | 3 | 星期三 | 2 | 57 | 670.5902 | 41.3788 | 87.8774 | 702.9681 | 7842.4105 | 0.5708 | 0 | 32.3779 | 0 | 0 | 10578.3922 | 382.7729 | 0 | 4235.4822 | 0.1542
2025-02-26 | 05:50-06:00 | 2025-02-26 06:00 | 36 | 3 | 星期三 | 2 | 57 | 72.5378 | 0 | 833.3333 | 845.6533 | 7842.4105 | 0.9099 | 0 | 773.1155 | 0 | 0 | 9719.3749 | 66.0022 | 0 | 5193.3619 | 0
2025-02-26 | 06:00-06:10 | 2025-02-26 06:10 | 37 | 3 | 星期三 | 2 | 57 | 88.3829 | 0 | 833.3333 | 857.7186 | 7842.4105 | 0.9368 | 0 | 769.3357 | 0 | 0 | 8864.5575 | 82.7971 | 0 | 5193.3619 | 2.7006
2025-02-26 | 06:10-06:20 | 2025-02-26 06:20 | 38 | 3 | 星期三 | 2 | 57 | 63.7163 | 0 | 833.3333 | 850.4715 | 7842.4105 | 0.8758 | 0 | 786.7553 | 0 | 0 | 7990.385 | 55.8027 | 0 | 5193.3619 | 3.3685
2025-02-26 | 06:20-06:30 | 2025-02-26 06:30 | 39 | 3 | 星期三 | 2 | 57 | 83.972 | 0 | 833.3333 | 861.02 | 7842.4105 | 0.8759 | 0 | 777.048 | 0 | 0 | 7126.9983 | 73.5511 | 0 | 5288.5688 | 60.0911
2025-02-26 | 06:30-06:40 | 2025-02-26 06:40 | 40 | 3 | 星期三 | 2 | 57 | 382.116 | 0 | 456.494 | 814.4381 | 7842.4105 | 0.8601 | 0 | 432.3221 | 0 | 0 | 6646.6405 | 328.658 | 0 | 5193.3619 | 292.4203
2025-02-26 | 06:40-06:50 | 2025-02-26 06:50 | 41 | 3 | 星期三 | 2 | 57 | 707.1163 | 24.1262 | 95.8926 | 756.1747 | 7842.4105 | 0.8442 | 0 | 49.0585 | 0 | 0 | 6592.1311 | 596.9476 | 0 | 5150.7179 | 590.0202
2025-02-26 | 06:50-07:00 | 2025-02-26 07:00 | 42 | 3 | 星期三 | 2 | 57 | 685.3511 | 44.8852 | 62.6918 | 699.1854 | 7842.4105 | 0.8334 | 0 | 13.8343 | 0 | 0 | 6576.7596 | 571.1716 | 0 | 5261.78 | 885.1661
2025-02-26 | 07:00-07:10 | 2025-02-26 07:10 | 43 | 3 | 星期三 | 2 | 57 | 653.3366 | 74.6023 | 22.7588 | 616.0636 | 7842.4105 | 0.8092 | 37.273 | 0 | 0 | 0 | 6610.3053 | 528.6799 | 0 | 5185.0407 | 1193.6479
2025-02-26 | 07:10-07:20 | 2025-02-26 07:20 | 44 | 3 | 星期三 | 2 | 57 | 592.1262 | 68.732 | 62.9304 | 570.6812 | 7842.4105 | 0.7972 | 21.445 | 0 | 0 | 0 | 6629.6058 | 472.043 | 0 | 5192.0326 | 1507.2997
2025-02-26 | 07:20-07:30 | 2025-02-26 07:30 | 45 | 3 | 星期三 | 2 | 57 | 531.0179 | 51.8546 | 71.0304 | 535.3921 | 7842.4105 | 0.7644 | 0 | 4.3742 | 0 | 0 | 6624.7456 | 405.9101 | 0 | 5192.0326 | 1816.5
2025-02-26 | 07:30-07:40 | 2025-02-26 07:40 | 46 | 3 | 星期三 | 2 | 57 | 1275.3246 | 833.3333 | 0 | 441.5416 | 7842.4105 | 0.6899 | 833.3333 | 0 | 0 | 0.4497 | 7374.7456 | 879.8464 | 0 | 5084.3025 | 2118.7671
2025-02-26 | 07:40-07:50 | 2025-02-26 07:50 | 47 | 3 | 星期三 | 2 | 57 | 469.7397 | 32.1312 | 95.7457 | 501.3323 | 7842.4105 | 0.86 | 0 | 31.5926 | 0 | 0 | 7339.6427 | 403.9761 | 0 | 5612.6674 | 2418.533
2025-02-26 | 07:50-08:00 | 2025-02-26 08:00 | 48 | 3 | 星期三 | 2 | 57 | 0 | 0 | 730.8726 | 650.5729 | 7842.4105 | 1.1617 | 0 | 650.5729 | 0 | 0 | 6616.7839 | 0 | 0 | 6887.4341 | 2731.5643
2025-02-26 | 08:00-08:10 | 2025-02-26 08:10 | 49 | 3 | 星期三 | 2 | 57 | 0 | 0 | 699.7917 | 592.4502 | 7842.4105 | 1.1683 | 0 | 592.4502 | 0 | 0 | 5958.5059 | 0 | 0 | 6978.0293 | 3076.4451
2025-02-26 | 08:10-08:20 | 2025-02-26 08:20 | 50 | 3 | 星期三 | 2 | 57 | 0 | 0 | 619.2657 | 484.1972 | 7842.4105 | 1.0956 | 0 | 484.1972 | 0 | 0 | 5420.5091 | 0 | 0 | 6935.4083 | 3443.7177
2025-02-26 | 08:20-08:30 | 2025-02-26 08:30 | 51 | 3 | 星期三 | 2 | 57 | 0 | 0 | 564.2219 | 442.0975 | 7842.4105 | 1.0849 | 0 | 442.0975 | 0 | 0 | 4929.2896 | 0 | 0 | 6978.0293 | 3802.2
2025-02-26 | 08:30-08:40 | 2025-02-26 08:40 | 52 | 3 | 星期三 | 2 | 57 | 0 | 0 | 532.5157 | 427.045 | 7842.4105 | 1.061 | 0 | 427.045 | 0 | 0 | 4454.7951 | 0 | 0 | 6978.0293 | 4125.1846
2025-02-26 | 08:40-08:50 | 2025-02-26 08:50 | 53 | 3 | 星期三 | 2 | 57 | 0 | 0 | 467.5633 | 410.9875 | 7842.4105 | 1.043 | 0 | 410.9875 | 0 | 0 | 3998.1423 | 0 | 0 | 6923.4145 | 4458.529
2025-02-26 | 08:50-09:00 | 2025-02-26 09:00 | 54 | 3 | 星期三 | 2 | 57 | 0 | 0 | 400.3243 | 358.4975 | 7842.4105 | 1.036 | 0 | 358.4975 | 0 | 0 | 3599.8118 | 0 | 0 | 6873.26 | 4780.7357
2025-02-26 | 09:00-09:10 | 2025-02-26 09:10 | 55 | 3 | 星期三 | 2 | 57 | 0 | 0 | 364.5827 | 247.441 | 7842.4105 | 1.0147 | 0 | 247.441 | 0 | 0 | 3324.8773 | 0 | 0 | 6883.4028 | 5022.198
2025-02-26 | 09:10-09:20 | 2025-02-26 09:20 | 56 | 3 | 星期三 | 2 | 57 | 0 | 0 | 323.6413 | 153.3952 | 7842.4105 | 0.9922 | 0 | 153.3952 | 0 | 0 | 3154.4382 | 0 | 0 | 6893.0504 | 5259.5901
2025-02-26 | 09:20-09:30 | 2025-02-26 09:30 | 57 | 3 | 星期三 | 2 | 57 | 0 | 0 | 286.4988 | 108.8004 | 7842.4105 | 0.97 | 0 | 108.8004 | 0 | 0 | 3033.5489 | 0 | 0 | 6897.1695 | 5518.1625
2025-02-26 | 09:30-09:40 | 2025-02-26 09:40 | 58 | 3 | 星期三 | 2 | 57 | 0 | 0 | 251.2275 | 80.9344 | 7842.4105 | 0.9422 | 0 | 80.9344 | 0 | 0 | 2943.6218 | 0 | 0 | 6836.4464 | 5743.025
2025-02-26 | 09:40-09:50 | 2025-02-26 09:50 | 59 | 3 | 星期三 | 2 | 57 | 0 | 0 | 212.2661 | 47.9868 | 7842.4105 | 0.9569 | 0 | 47.9868 | 0 | 0 | 2890.3031 | 0 | 0 | 6832.3147 | 5915.5935
2025-02-26 | 09:50-10:00 | 2025-02-26 10:00 | 60 | 3 | 星期三 | 2 | 57 | 0 | 2.0575 | 203.2123 | 9.425 | 7842.4105 | 0.9977 | 0 | 9.425 | 0 | 0 | 2879.8309 | 0 | 0 | 6854.9022 | 6052.9714
2025-02-26 | 10:00-10:10 | 2025-02-26 10:10 | 61 | 3 | 星期三 | 2 | 57 | 0 | 74.1159 | 199.3645 | -17.5501 | 7842.4105 | 0.9919 | 17.5501 | 0 | 0 | 0 | 2895.626 | 0 | 0 | 6807.1878 | 6197.7459
2025-02-26 | 10:10-10:20 | 2025-02-26 10:20 | 62 | 3 | 星期三 | 2 | 57 | 0 | 60.8908 | 147.7528 | -18.3013 | 7842.4105 | 0.9588 | 18.3013 | 0 | 0 | 0 | 2912.0972 | 0 | 0 | 6803.0561 | 6389.6555
2025-02-26 | 10:20-10:30 | 2025-02-26 10:30 | 63 | 3 | 星期三 | 2 | 57 | 0 | 32.9468 | 141.6083 | -30.7875 | 7842.4105 | 0.9549 | 30.7875 | 0 | 0 | 0 | 2939.8059 | 0 | 0 | 6847.5778 | 6616.2482
2025-02-26 | 10:30-10:40 | 2025-02-26 10:40 | 64 | 3 | 星期三 | 2 | 57 | 0 | 149.1586 | 110.9127 | -99.1152 | 7842.4105 | 0.9839 | 99.1152 | 0 | 0 | 0 | 3029.0096 | 0 | 0 | 6781.6313 | 6816.8329
2025-02-26 | 10:40-10:50 | 2025-02-26 10:50 | 65 | 3 | 星期三 | 2 | 57 | 0 | 189.168 | 105.4374 | -93.5443 | 7842.4105 | 0.799 | 93.5443 | 0 | 0 | 0 | 3113.1995 | 0 | 0 | 6773.2048 | 6945.9798
2025-02-26 | 10:50-11:00 | 2025-02-26 11:00 | 66 | 3 | 星期三 | 2 | 57 | 727.7863 | 833.3333 | 0 | -35.9867 | 7842.4105 | 0.5025 | 763.773 | 0 | 0 | 0 | 3800.5951 | 365.7126 | 0 | 6716.7542 | 7040.6411
2025-02-26 | 11:00-11:10 | 2025-02-26 11:10 | 67 | 3 | 星期三 | 2 | 57 | 689.1558 | 833.3333 | 0 | -83.6022 | 7842.4105 | 0.4662 | 772.758 | 0 | 0 | 0 | 4496.0774 | 321.2845 | 0 | 6700.1208 | 7193.6009
2025-02-26 | 11:10-11:20 | 2025-02-26 11:20 | 68 | 3 | 星期三 | 2 | 57 | 618.7367 | 833.3333 | 0 | -154.9343 | 7842.4105 | 0.5007 | 773.671 | 0 | 0 | 0 | 5192.3813 | 309.8015 | 0 | 6725.1808 | 7404.8317
2025-02-26 | 11:20-11:30 | 2025-02-26 11:30 | 69 | 3 | 星期三 | 2 | 57 | 673.4613 | 833.3333 | 0 | -177.7025 | 7842.4105 | 0.4827 | 833.3333 | 0 | 0 | 17.8305 | 5942.3813 | 325.0798 | 0 | 6773.2048 | 7556.5393
2025-02-26 | 11:30-11:40 | 2025-02-26 11:40 | 70 | 3 | 星期三 | 2 | 57 | 686.3158 | 833.3333 | 0 | -164.4924 | 7842.4105 | 0.4785 | 833.3333 | 0 | 0 | 17.4749 | 6692.3813 | 328.4021 | 0 | 6773.2048 | 7510.2163
2025-02-26 | 11:40-11:50 | 2025-02-26 11:50 | 71 | 3 | 星期三 | 2 | 57 | 650.9887 | 833.3333 | 0 | -179.9097 | 7842.4105 | 0.4662 | 830.8984 | 0 | 0 | 0 | 7440.1899 | 303.4909 | 0 | 6486.4815 | 7414.1467
2025-02-26 | 11:50-12:00 | 2025-02-26 12:00 | 72 | 3 | 星期三 | 2 | 57 | 594.1475 | 833.3333 | 0 | -220.6042 | 7842.4105 | 0.4432 | 814.7516 | 0 | 0 | 0 | 8173.4664 | 263.3262 | 0 | 6216.4404 | 7371.45
2025-02-26 | 12:00-12:10 | 2025-02-26 12:10 | 73 | 3 | 星期三 | 2 | 57 | 634.6398 | 833.3333 | 0 | -224.2877 | 7842.4105 | 0.4411 | 833.3333 | 0 | 0 | 25.5942 | 8923.4664 | 279.9396 | 0 | 6238.5782 | 7358.1864
2025-02-26 | 12:10-12:20 | 2025-02-26 12:20 | 74 | 3 | 星期三 | 2 | 57 | 591.25 | 833.3333 | 0 | -212.5697 | 7842.4105 | 0.4551 | 803.8197 | 0 | 0 | 0 | 9646.9041 | 269.0779 | 0 | 6256.5418 | 7316.5188
2025-02-26 | 12:20-12:30 | 2025-02-26 12:30 | 75 | 3 | 星期三 | 2 | 57 | 578.084 | 833.3333 | 0 | -204.5367 | 7842.4105 | 0.4463 | 782.6207 | 0 | 0 | 0 | 10351.2627 | 257.9989 | 0 | 6089.6725 | 7244.4214
2025-02-26 | 12:30-12:40 | 2025-02-26 12:40 | 76 | 3 | 星期三 | 2 | 57 | 608.1848 | 833.3333 | 0 | -185.066 | 7842.4105 | 0.4113 | 498.597 | 0 | 0 | 294.6538 | 10800 | 250.1464 | 0 | 6067.8777 | 7192.9171
2025-02-26 | 12:40-12:50 | 2025-02-26 12:50 | 77 | 3 | 星期三 | 2 | 57 | 619.095 | 833.3333 | 0 | -105.3388 | 7842.4105 | 0.5682 | 0 | 0 | 0 | 724.4337 | 10800 | 351.7698 | 0 | 6186.2721 | 7171.3988
2025-02-26 | 12:50-13:00 | 2025-02-26 13:00 | 78 | 3 | 星期三 | 2 | 57 | 0 | 342.6361 | 0 | -36.3838 | 7842.4105 | 0.8279 | 0 | 0 | 0 | 36.3838 | 10800 | 0 | 0 | 6401.6342 | 7135.7625
2025-02-26 | 13:00-13:10 | 2025-02-26 13:10 | 79 | 3 | 星期三 | 2 | 57 | 0 | 277.428 | 28.4521 | -106.6236 | 7842.4105 | 0.8636 | 0 | 0 | 0 | 106.6236 | 10800 | 0 | 0 | 6413.1412 | 7024.5058
2025-02-26 | 13:10-13:20 | 2025-02-26 13:20 | 80 | 3 | 星期三 | 2 | 57 | 0 | 226.5779 | 14.8209 | -167.866 | 7842.4105 | 0.8416 | 0 | 0 | 0 | 167.866 | 10800 | 0 | 0 | 6423.7603 | 6875.03
2025-02-26 | 13:20-13:30 | 2025-02-26 13:30 | 81 | 3 | 星期三 | 2 | 57 | 0 | 210.9106 | 76.3443 | -133.8875 | 7842.4105 | 0.8618 | 0 | 0 | 0 | 133.8875 | 10800 | 0 | 0 | 6477.672 | 6725.1054
2025-02-26 | 13:30-13:40 | 2025-02-26 13:40 | 82 | 3 | 星期三 | 2 | 57 | 0 | 201.2361 | 47.5628 | -55.1272 | 7842.4105 | 0.8623 | 0 | 0 | 0 | 55.1272 | 10800 | 0 | 0 | 6326.3046 | 6578.9292
2025-02-26 | 13:40-13:50 | 2025-02-26 13:50 | 83 | 3 | 星期三 | 2 | 57 | 0 | 199.4454 | 24.9005 | 4.1121 | 7842.4105 | 0.9026 | 0 | 4.1121 | 0 | 0 | 10795.431 | 0 | 0 | 6218.3346 | 6407.9869
2025-02-26 | 13:50-14:00 | 2025-02-26 14:00 | 84 | 3 | 星期三 | 2 | 57 | 0 | 177.5956 | 64.0591 | 38.1879 | 7842.4105 | 0.9754 | 0 | 38.1879 | 0 | 0 | 10753 | 0 | 0 | 6231.6037 | 6227.9679
2025-02-26 | 14:00-14:10 | 2025-02-26 14:10 | 85 | 3 | 星期三 | 2 | 57 | 0 | 127.0168 | 101.2404 | 80.5173 | 7842.4105 | 1.0002 | 0 | 80.5173 | 0 | 0 | 10663.5363 | 0 | 0 | 6287.7928 | 6069.7436
2025-02-26 | 14:10-14:20 | 2025-02-26 14:20 | 86 | 3 | 星期三 | 2 | 57 | 0 | 98.2381 | 158.2971 | 83.015 | 7842.4105 | 0.9978 | 0 | 83.015 | 0 | 0 | 10571.2974 | 0 | 0 | 6255.8334 | 5823.9466
2025-02-26 | 14:20-14:30 | 2025-02-26 14:30 | 87 | 3 | 星期三 | 2 | 57 | 0 | 31.5868 | 186.2319 | 88.9271 | 7842.4105 | 1.0271 | 0 | 88.9271 | 0 | 0 | 10472.4895 | 0 | 0 | 6178.3468 | 5515.4464
2025-02-26 | 14:30-14:40 | 2025-02-26 14:40 | 88 | 3 | 星期三 | 2 | 57 | 0 | 0 | 219.0401 | 195.0407 | 7842.4105 | 1.0906 | 0 | 195.0407 | 0 | 0 | 10255.7776 | 0 | 0 | 6154.065 | 5272.62
2025-02-26 | 14:40-14:50 | 2025-02-26 14:50 | 89 | 3 | 星期三 | 2 | 57 | 0 | 0 | 259.7359 | 269.6519 | 7842.4105 | 0.9376 | 0 | 259.7359 | 9.916 | 0 | 9967.1821 | 0 | 46.4862 | 6155.4579 | 4967.1993
2025-02-26 | 14:50-15:00 | 2025-02-26 15:00 | 90 | 3 | 星期三 | 2 | 57 | 321.6637 | 229.5785 | 0 | 278.2021 | 7842.4105 | 0.6694 | 43.4616 | 0 | 0 | 0 | 10006.2976 | 215.3217 | 0 | 6154.065 | 4605.1393
2025-02-26 | 15:00-15:10 | 2025-02-26 15:10 | 91 | 3 | 星期三 | 2 | 57 | 995.9226 | 833.3333 | 0 | 315.4056 | 7842.4105 | 0.66 | 680.517 | 0 | 0 | 0 | 10618.7628 | 657.3089 | 0 | 6188.7935 | 4335.6651
2025-02-26 | 15:10-15:20 | 2025-02-26 15:20 | 92 | 3 | 星期三 | 2 | 57 | 385.7942 | 147.9912 | 33.8731 | 371.4523 | 7842.4105 | 0.7217 | 14.3419 | 0 | 0 | 0 | 10631.6705 | 278.4277 | 0 | 6178.3468 | 4083.733
2025-02-26 | 15:20-15:30 | 2025-02-26 15:30 | 93 | 3 | 星期三 | 2 | 57 | 387.583 | 111.0852 | 44.6967 | 417.7317 | 7842.4105 | 0.7308 | 0 | 30.1487 | 0 | 0 | 10598.172 | 283.2457 | 0 | 6143.6183 | 3799.1518
2025-02-26 | 15:30-15:40 | 2025-02-26 15:40 | 94 | 3 | 星期三 | 2 | 57 | 440.0113 | 121.7158 | 43.0678 | 447.5974 | 7842.4105 | 0.7534 | 0 | 7.5861 | 0 | 0 | 10589.743 | 331.5045 | 0 | 6149.7062 | 3506.7178
2025-02-26 | 15:40-15:50 | 2025-02-26 15:50 | 95 | 3 | 星期三 | 2 | 57 | 480.4627 | 98.8397 | 48.8812 | 503.6074 | 7842.4105 | 0.7823 | 0 | 23.1447 | 0 | 0 | 10564.0267 | 375.866 | 0 | 6143.6183 | 3199.5492
2025-02-26 | 15:50-16:00 | 2025-02-26 16:00 | 96 | 3 | 星期三 | 2 | 57 | 525.786 | 70.1204 | 55.9581 | 583.7996 | 7842.4105 | 0.8055 | 0 | 55.9581 | 2.0554 | 0 | 10501.851 | 423.5207 | 8.2783 | 6137.3854 | 2881.3929
2025-02-26 | 16:00-16:10 | 2025-02-26 16:10 | 97 | 3 | 星期三 | 2 | 57 | 592.2501 | 89.5519 | 42.9593 | 641.4191 | 7842.4105 | 0.8271 | 0 | 42.9593 | 6.2098 | 0 | 10454.1185 | 489.85 | 25.6805 | 6176.5569 | 2568.6529
2025-02-26 | 16:10-16:20 | 2025-02-26 16:20 | 98 | 3 | 星期三 | 2 | 57 | 631.7281 | 60.7372 | 41.4078 | 677.3093 | 7842.4105 | 0.8519 | 0 | 41.4078 | 4.1734 | 0 | 10408.1099 | 538.1692 | 17.7767 | 6176.5569 | 2250.4263
2025-02-26 | 16:20-16:30 | 2025-02-26 16:30 | 99 | 3 | 星期三 | 2 | 57 | 695.8771 | 76.6725 | 41.2079 | 702.2175 | 7842.4105 | 0.8791 | 0 | 6.3404 | 0 | 0 | 10401.0649 | 611.7455 | 0 | 6137.3854 | 1906.7571
2025-02-26 | 16:30-16:40 | 2025-02-26 16:40 | 100 | 3 | 星期三 | 2 | 57 | 732.5285 | 58.7317 | 36.3115 | 729.8115 | 7842.4105 | 0.9024 | 2.717 | 0 | 0 | 0 | 10403.5103 | 661.0337 | 0 | 6134.4748 | 1532.2867
2025-02-26 | 16:40-16:50 | 2025-02-26 16:50 | 101 | 3 | 星期三 | 2 | 57 | 810.5655 | 57.8942 | 20.0586 | 793.5021 | 7842.4105 | 0.9163 | 17.0634 | 0 | 0 | 0 | 10418.8674 | 742.7211 | 0 | 6143.6183 | 1185.4427
2025-02-26 | 16:50-17:00 | 2025-02-26 17:00 | 102 | 3 | 星期三 | 2 | 57 | 856.8178 | 35.3485 | 86.5813 | 876.7112 | 7842.4105 | 0.9264 | 0 | 19.8934 | 0 | 0 | 10396.7635 | 793.756 | 0 | 6115.0108 | 880.3446
2025-02-26 | 17:00-17:10 | 2025-02-26 17:10 | 103 | 3 | 星期三 | 2 | 57 | 917.8643 | 61.2817 | 20.3004 | 923.1943 | 7842.4105 | 0.9462 | 0 | 5.33 | 0 | 0 | 10390.8413 | 868.4832 | 0 | 6091.2146 | 579.3381
2025-02-26 | 17:10-17:20 | 2025-02-26 17:20 | 104 | 3 | 星期三 | 2 | 57 | 956.5836 | 32.9215 | 50.1523 | 939.0162 | 7842.4105 | 0.9742 | 17.5674 | 0 | 0 | 0 | 10406.6519 | 931.9037 | 0 | 6091.2146 | 281.5384
2025-02-26 | 17:20-17:30 | 2025-02-26 17:30 | 105 | 3 | 星期三 | 2 | 57 | 1021.0593 | 52.3107 | 35.5897 | 972.8625 | 7842.4105 | 0.9862 | 48.1968 | 0 | 0 | 0 | 10450.029 | 1006.9686 | 0 | 6121.0987 | 58.725
2025-02-26 | 17:30-17:40 | 2025-02-26 17:40 | 106 | 3 | 星期三 | 2 | 57 | 1051.8474 | 80.0651 | 10.1469 | 1039.9668 | 7842.4105 | 0.976 | 11.8806 | 0 | 0 | 0 | 10460.7215 | 1026.603 | 0 | 6190.484 | 3.9126
2025-02-26 | 17:40-17:50 | 2025-02-26 17:50 | 107 | 3 | 星期三 | 2 | 57 | 923.6637 | 52.8499 | 30.3983 | 929.41 | 7842.4105 | 1.0742 | 0 | 5.7464 | 0 | 0 | 10454.3366 | 992.1995 | 0 | 5492.8429 | 2.5183
2025-02-26 | 17:50-18:00 | 2025-02-26 18:00 | 108 | 3 | 星期三 | 2 | 57 | 707.1976 | 40.4344 | 28.0499 | 711.4483 | 7842.4105 | 1.2313 | 0 | 4.2508 | 0 | 0 | 10449.6136 | 870.7724 | 0 | 4247.8924 | 0
2025-02-26 | 18:00-18:10 | 2025-02-26 18:10 | 109 | 3 | 星期三 | 2 | 57 | 679.1499 | 10.2501 | 63.7866 | 679.8527 | 7842.4105 | 1.2561 | 0 | 0.70279 | 0 | 0 | 10448.8327 | 853.0802 | 0 | 4232.9782 | 0.17226
2025-02-26 | 18:10-18:20 | 2025-02-26 18:20 | 110 | 3 | 星期三 | 2 | 57 | 687.7317 | 8.4168 | 57.085 | 729.0718 | 7842.4105 | 1.2447 | 0 | 41.3401 | 0 | 0 | 10402.8993 | 856.0197 | 0 | 4338.9561 | 0.18081
2025-02-26 | 18:20-18:30 | 2025-02-26 18:30 | 111 | 3 | 星期三 | 2 | 57 | 675.817 | 4.5454 | 76.5642 | 737.925 | 7842.4105 | 1.2545 | 0 | 62.108 | 0 | 0 | 10333.8904 | 847.8124 | 0 | 4290.5486 | 0
2025-02-26 | 18:30-18:40 | 2025-02-26 18:40 | 112 | 3 | 星期三 | 2 | 57 | 699.2707 | 55.9312 | 53.1718 | 697.2568 | 7842.4105 | 1.2522 | 2.0139 | 0 | 0 | 0 | 10335.7029 | 875.6267 | 0 | 4330.8158 | 0.012371
2025-02-26 | 18:40-18:50 | 2025-02-26 18:50 | 113 | 3 | 星期三 | 2 | 57 | 391.7342 | 0 | 360.5138 | 685.0689 | 7842.4105 | 1.2881 | 0 | 293.3347 | 0 | 0 | 10009.7754 | 504.5928 | 0 | 4347.2062 | 0.012857
2025-02-26 | 18:50-19:00 | 2025-02-26 19:00 | 114 | 3 | 星期三 | 2 | 57 | 0 | 0 | 752.5992 | 715.8783 | 7842.4105 | 1.3466 | 0 | 715.8783 | 0 | 0 | 9214.355 | 0 | 0 | 4301.5702 | 0
2025-02-26 | 19:00-19:10 | 2025-02-26 19:10 | 115 | 3 | 星期三 | 2 | 57 | 0 | 0 | 774.132 | 730.8196 | 7842.4105 | 1.3523 | 0 | 730.8196 | 0 | 0 | 8402.3333 | 0 | 0 | 4330.797 | 0.00088571
2025-02-26 | 19:10-19:20 | 2025-02-26 19:20 | 116 | 3 | 星期三 | 2 | 57 | 0 | 0 | 806.114 | 715.5766 | 7842.4105 | 1.3445 | 0 | 715.5766 | 0 | 0 | 7607.2481 | 0 | 0 | 4337.7848 | 0.00081429
2025-02-26 | 19:20-19:30 | 2025-02-26 19:30 | 117 | 3 | 星期三 | 2 | 57 | 0 | 0 | 756.3552 | 698.635 | 7842.4105 | 1.3483 | 0 | 698.635 | 0 | 0 | 6830.987 | 0 | 0 | 4336.3819 | 0
2025-02-26 | 19:30-19:40 | 2025-02-26 19:40 | 118 | 3 | 星期三 | 2 | 57 | 0 | 0 | 773.3711 | 719.3153 | 7842.4105 | 1.349 | 0 | 719.3153 | 0 | 0 | 6031.7478 | 0 | 0 | 4315.6146 | 0
2025-02-26 | 19:40-19:50 | 2025-02-26 19:50 | 119 | 3 | 星期三 | 2 | 57 | 0 | 0 | 764.4734 | 738.9948 | 7842.4105 | 1.3473 | 0 | 738.9948 | 0 | 0 | 5210.6425 | 0 | 0 | 4331.9025 | 0
2025-02-26 | 19:50-20:00 | 2025-02-26 20:00 | 120 | 3 | 星期三 | 2 | 57 | 0 | 0 | 766.8627 | 738.03 | 7842.4105 | 1.3482 | 0 | 738.03 | 0 | 0 | 4390.6092 | 0 | 0 | 4382.3323 | 0
2025-02-26 | 20:00-20:10 | 2025-02-26 20:10 | 121 | 3 | 星期三 | 2 | 57 | 0 | 0 | 752.1002 | 731.5356 | 7842.4105 | 1.3513 | 0 | 731.5356 | 0 | 0 | 3577.7918 | 0 | 0 | 4382.3259 | 0
2025-02-26 | 20:10-20:20 | 2025-02-26 20:20 | 122 | 3 | 星期三 | 2 | 57 | 0 | 0 | 773.6566 | 719.0117 | 7842.4105 | 1.34 | 0 | 719.0117 | 0 | 0 | 2778.8899 | 0 | 0 | 4371.14 | 0
2025-02-26 | 20:20-20:30 | 2025-02-26 20:30 | 123 | 3 | 星期三 | 2 | 57 | 0 | 0 | 751.0819 | 708.4667 | 7842.4105 | 1.3489 | 0 | 708.4667 | 0 | 0 | 1991.7047 | 0 | 0 | 4344.4209 | 0
2025-02-26 | 20:30-20:40 | 2025-02-26 20:40 | 124 | 3 | 星期三 | 2 | 57 | 0 | 0 | 782.2844 | 714.9542 | 7842.4105 | 1.3952 | 0 | 712.5343 | 2.42 | 0 | 1200 | 0 | 16.8817 | 4372.635 | 0
2025-02-26 | 20:40-20:50 | 2025-02-26 20:50 | 125 | 3 | 星期三 | 2 | 57 | 717.8637 | 12.0036 | 38.0409 | 730.0326 | 7842.4105 | 1.2226 | 0 | 0 | 12.169 | 0 | 1200 | 877.6602 | 74.3888 | 4380.7941 | 0
2025-02-26 | 20:50-21:00 | 2025-02-26 21:00 | 126 | 3 | 星期三 | 2 | 57 | 728.7827 | 45.8178 | 25.8837 | 731.8217 | 7842.4105 | 0.9332 | 0 | 0 | 3.039 | 0 | 1200 | 680.1 | 14.18 | 4382.9073 | 0
2025-02-26 | 21:00-21:10 | 2025-02-26 21:10 | 127 | 3 | 星期三 | 2 | 57 | 731.5205 | 64.6141 | 36.875 | 708.1443 | 7842.4105 | 0.9068 | 23.3762 | 0 | 0 | 0 | 1221.0386 | 663.3428 | 0 | 4375.0562 | 0
2025-02-26 | 21:10-21:20 | 2025-02-26 21:20 | 128 | 3 | 星期三 | 2 | 57 | 727.3286 | 44.6625 | 42.7203 | 712.5438 | 7842.4105 | 0.9371 | 14.7848 | 0 | 0 | 0 | 1234.345 | 681.5797 | 0 | 4377.1694 | 0
2025-02-26 | 21:20-21:30 | 2025-02-26 21:30 | 129 | 3 | 星期三 | 2 | 57 | 728.8349 | 20.644 | 30.7022 | 751.675 | 7842.4105 | 0.9371 | 0 | 22.8401 | 0 | 0 | 1208.9671 | 682.9912 | 0 | 4423.5188 | 0
2025-02-26 | 21:30-21:40 | 2025-02-26 21:40 | 130 | 3 | 星期三 | 2 | 57 | 734.9385 | 6.1887 | 43.9892 | 764.7348 | 7842.4105 | 0.9871 | 0 | 8.0704 | 21.7259 | 0 | 1200 | 725.4578 | 107.2284 | 4474.3771 | 0
2025-02-26 | 21:40-21:50 | 2025-02-26 21:50 | 131 | 3 | 星期三 | 2 | 57 | 707.7056 | 42.8138 | 22.3126 | 680.0741 | 7842.4105 | 0.7764 | 27.6316 | 0 | 0 | 0 | 1224.8684 | 549.4627 | 0 | 4180.6169 | 0
2025-02-26 | 21:50-22:00 | 2025-02-26 22:00 | 132 | 3 | 星期三 | 2 | 57 | 1348.8486 | 833.3333 | 0 | 546.5283 | 7842.4105 | 0.4209 | 802.3202 | 0 | 0 | 0 | 1946.9566 | 567.7304 | 0 | 3397.5128 | 0
2025-02-26 | 22:00-22:10 | 2025-02-26 22:10 | 133 | 3 | 星期三 | 2 | 57 | 1319.483 | 833.3333 | 0 | 500.3652 | 7842.4105 | 0.3859 | 819.1178 | 0 | 0 | 0 | 2684.1626 | 509.1885 | 0 | 3279.5746 | 0
2025-02-26 | 22:10-22:20 | 2025-02-26 22:20 | 134 | 3 | 星期三 | 2 | 57 | 559.8462 | 34.8755 | 70.7865 | 536.0866 | 7842.4105 | 0.4368 | 23.7596 | 0 | 0 | 0 | 2705.5463 | 244.5408 | 0 | 3375.4696 | 0
2025-02-26 | 22:20-22:30 | 2025-02-26 22:30 | 135 | 3 | 星期三 | 2 | 57 | 1354.9388 | 833.3333 | 0 | 577.4217 | 7842.4105 | 0.4198 | 777.5171 | 0 | 0 | 0 | 3405.3117 | 568.8033 | 0 | 3426.8499 | 0
2025-02-26 | 22:30-22:40 | 2025-02-26 22:40 | 136 | 3 | 星期三 | 2 | 57 | 1355.4715 | 833.3333 | 0 | 551.3031 | 7842.4105 | 0.4186 | 804.1684 | 0 | 0 | 0 | 4129.0633 | 567.4004 | 0 | 3392.2878 | 0
2025-02-26 | 22:40-22:50 | 2025-02-26 22:50 | 137 | 3 | 星期三 | 2 | 57 | 1359.6671 | 833.3333 | 0 | 529.9365 | 7842.4105 | 0.4241 | 829.7306 | 0 | 0 | 0 | 4875.8209 | 576.6348 | 0 | 3394.5528 | 0
2025-02-26 | 22:50-23:00 | 2025-02-26 23:00 | 138 | 3 | 星期三 | 2 | 57 | 1348.9026 | 833.3333 | 0 | 543.0117 | 7842.4105 | 0.4237 | 805.8909 | 0 | 0 | 0 | 5601.1227 | 571.53 | 0 | 3394.4906 | 0
2025-02-26 | 23:00-23:10 | 2025-02-26 23:10 | 139 | 3 | 星期三 | 2 | 57 | 570.2122 | 43.1982 | 18.7201 | 552.258 | 7842.4105 | 0.4248 | 17.9542 | 0 | 0 | 0 | 5617.2815 | 242.2261 | 0 | 3358.6237 | 0
2025-02-26 | 23:10-23:20 | 2025-02-26 23:20 | 140 | 3 | 星期三 | 2 | 57 | 1359.329 | 833.3333 | 0 | 563.4631 | 7842.4105 | 0.424 | 795.8659 | 0 | 0 | 0 | 6333.5608 | 576.3555 | 0 | 3356.7906 | 0
2025-02-26 | 23:20-23:30 | 2025-02-26 23:30 | 141 | 3 | 星期三 | 2 | 57 | 1366.3481 | 833.3333 | 0 | 573.1867 | 7842.4105 | 0.422 | 793.1614 | 0 | 0 | 0 | 7047.4061 | 576.5989 | 0 | 3386.4082 | 0
2025-02-26 | 23:30-23:40 | 2025-02-26 23:40 | 142 | 3 | 星期三 | 2 | 57 | 1394.8536 | 833.3333 | 0 | 565.7687 | 7842.4105 | 0.424 | 829.0848 | 0 | 0 | 0 | 7793.5824 | 591.4179 | 0 | 3530.6119 | 0
2025-02-26 | 23:40-23:50 | 2025-02-26 23:50 | 143 | 3 | 星期三 | 2 | 57 | 638.7963 | 105.4878 | 4.5104 | 560.1708 | 7842.4105 | 0.4271 | 78.6255 | 0 | 0 | 0 | 7864.3454 | 272.8299 | 0 | 3503.7406 | 0
2025-02-26 | 23:50-24:00 | 2025-02-27 | 144 | 3 | 星期三 | 2 | 57 | 597.1466 | 72.8018 | 0 | 562.535 | 7842.4105 | 0.4276 | 34.6116 | 0 | 0 | 0 | 7895.4959 | 255.3399 | 0 | 3394.4906 | 0
2025-02-27 | 00:00-00:10 | 2025-02-27 00:10 | 1 | 4 | 星期四 | 2 | 58 | 1377.6043 | 833.3333 | 681.0188 | 558.255 | 7895.4959 | 0.4248 | 819.3493 | 0 | 0 | 0 | 8632.9102 | 585.2063 | 0 | 3446.0046 | 0
2025-02-27 | 00:10-00:20 | 2025-02-27 00:20 | 2 | 4 | 星期四 | 2 | 58 | 1378.7997 | 833.3333 | 458.9018 | 538.2063 | 7895.4959 | 0.4245 | 833.3333 | 0 | 0 | 7.2601 | 9382.9102 | 585.3005 | 0 | 3505.1361 | 0
2025-02-27 | 00:20-00:30 | 2025-02-27 00:30 | 3 | 4 | 星期四 | 2 | 58 | 808.7351 | 308.598 | 613.2024 | 532.4067 | 7895.4959 | 0.4269 | 276.3284 | 0 | 0 | 0 | 9631.6058 | 345.249 | 0 | 3481.5533 | 0
2025-02-27 | 00:30-00:40 | 2025-02-27 00:40 | 4 | 4 | 星期四 | 2 | 58 | 590.042 | 35.9723 | 41.7707 | 579.6611 | 7895.4959 | 0.4272 | 10.3809 | 0 | 0 | 0 | 9640.9486 | 252.0659 | 0 | 3482.1171 | 0
2025-02-27 | 00:40-00:50 | 2025-02-27 00:50 | 5 | 4 | 星期四 | 2 | 58 | 626.49 | 87.3341 | 9.7701 | 607.6295 | 7895.4959 | 0.4271 | 18.8605 | 0 | 0 | 0 | 9657.9231 | 267.5739 | 0 | 3577.1097 | 0
2025-02-27 | 00:50-01:00 | 2025-02-27 01:00 | 6 | 4 | 星期四 | 2 | 58 | 639.6306 | 94.0038 | 2.7921 | 603.115 | 7895.4959 | 0.4285 | 36.5156 | 0 | 0 | 0 | 9690.7871 | 274.0817 | 0 | 3660.3398 | 0
2025-02-27 | 01:00-01:10 | 2025-02-27 01:10 | 7 | 4 | 星期四 | 2 | 58 | 614.0533 | 64.6847 | 28.2922 | 617.4301 | 7895.4959 | 0.4311 | 0 | 3.3768 | 0 | 0 | 9687.0351 | 264.7184 | 0 | 3666.1365 | 0
2025-02-27 | 01:10-01:20 | 2025-02-27 01:20 | 8 | 4 | 星期四 | 2 | 58 | 619.8874 | 56.9972 | 7.7478 | 613.2082 | 7895.4959 | 0.4302 | 6.6793 | 0 | 0 | 0 | 9693.0464 | 266.6756 | 0 | 3594.6242 | 0
2025-02-27 | 01:20-01:30 | 2025-02-27 01:30 | 9 | 4 | 星期四 | 2 | 58 | 610.3626 | 84.7592 | 7.6204 | 590.2817 | 7895.4959 | 0.4279 | 20.0809 | 0 | 0 | 0 | 9711.1193 | 261.1742 | 0 | 3540.2797 | 0
2025-02-27 | 01:30-01:40 | 2025-02-27 01:40 | 10 | 4 | 星期四 | 2 | 58 | 610.5593 | 67.6075 | 4.4203 | 591.9934 | 7895.4959 | 0.4312 | 18.566 | 0 | 0 | 0 | 9727.8286 | 263.2732 | 0 | 3563.488 | 0
2025-02-27 | 01:40-01:50 | 2025-02-27 01:50 | 11 | 4 | 星期四 | 2 | 58 | 589.2876 | 42.0759 | 38.0365 | 595.3507 | 7895.4959 | 0.4333 | 0 | 6.0631 | 0 | 0 | 9721.0918 | 255.3383 | 0 | 3563.6919 | 0
2025-02-27 | 01:50-02:00 | 2025-02-27 02:00 | 12 | 4 | 星期四 | 2 | 58 | 569.6021 | 85.4574 | 51.4246 | 581.415 | 7895.4959 | 0.4311 | 0 | 11.8129 | 0 | 0 | 9707.9664 | 245.5555 | 0 | 3468.6993 | 0
2025-02-27 | 02:00-02:10 | 2025-02-27 02:10 | 13 | 4 | 星期四 | 2 | 58 | 608.9635 | 83.7521 | 17.4342 | 562.5155 | 7895.4959 | 0.4293 | 46.4479 | 0 | 0 | 0 | 9749.7695 | 261.428 | 0 | 3567.3628 | 0
2025-02-27 | 02:10-02:20 | 2025-02-27 02:20 | 14 | 4 | 星期四 | 2 | 58 | 642.8101 | 81.5402 | 11.9365 | 586.8321 | 7895.4959 | 0.4324 | 55.978 | 0 | 0 | 0 | 9800.1498 | 277.9511 | 0 | 3681.2945 | 0
2025-02-27 | 02:20-02:30 | 2025-02-27 02:30 | 15 | 4 | 星期四 | 2 | 58 | 636.9864 | 69.489 | 0 | 619.83 | 7895.4959 | 0.4367 | 17.1564 | 0 | 0 | 0 | 9815.5905 | 278.172 | 0 | 3677.9417 | 0
2025-02-27 | 02:30-02:40 | 2025-02-27 02:40 | 16 | 4 | 星期四 | 2 | 58 | 618.9424 | 58.9669 | 18.4496 | 582.6247 | 7895.4959 | 0.4348 | 36.3177 | 0 | 0 | 0 | 9848.2764 | 269.1162 | 0 | 3641.8416 | 0
2025-02-27 | 02:40-02:50 | 2025-02-27 02:50 | 17 | 4 | 星期四 | 2 | 58 | 626.8162 | 77.2413 | 15.029 | 578.4391 | 7895.4959 | 0.4335 | 48.3771 | 0 | 0 | 0 | 9891.8159 | 271.7248 | 0 | 3682.7305 | 0
2025-02-27 | 02:50-03:00 | 2025-02-27 03:00 | 18 | 4 | 星期四 | 2 | 58 | 632.1131 | 75.9195 | 37.7575 | 614.4783 | 7895.4959 | 0.4357 | 17.6347 | 0 | 0 | 0 | 9907.6871 | 275.4117 | 0 | 3742.7461 | 0
2025-02-27 | 03:00-03:10 | 2025-02-27 03:10 | 19 | 4 | 星期四 | 2 | 58 | 667.0215 | 117.5546 | 10.0475 | 597.8083 | 7895.4959 | 0.4374 | 69.2133 | 0 | 0 | 0 | 9969.979 | 291.7552 | 0 | 3786.8771 | 0
2025-02-27 | 03:10-03:20 | 2025-02-27 03:20 | 20 | 4 | 星期四 | 2 | 58 | 641.1942 | 102.3064 | 0 | 600.8305 | 7895.4959 | 0.4371 | 40.3637 | 0 | 0 | 0 | 10006.3064 | 280.266 | 0 | 3593.6658 | 0
2025-02-27 | 03:20-03:30 | 2025-02-27 03:30 | 21 | 4 | 星期四 | 2 | 58 | 618.4497 | 89.4306 | 8.4151 | 640.9983 | 7895.4959 | 0.4356 | 0 | 8.4151 | 14.1335 | 0 | 9996.9562 | 269.3967 | 30.7828 | 3597.0389 | 0
2025-02-27 | 03:30-03:40 | 2025-02-27 03:40 | 22 | 4 | 星期四 | 2 | 58 | 635.7206 | 59.3493 | 23.3118 | 654.4055 | 7895.4959 | 0.4353 | 0 | 18.6849 | 0 | 0 | 9976.1953 | 276.7292 | 0 | 3766.9602 | 0
2025-02-27 | 03:40-03:50 | 2025-02-27 03:50 | 23 | 4 | 星期四 | 2 | 58 | 658.3915 | 56.8242 | 9.4741 | 643.392 | 7895.4959 | 0.436 | 14.9995 | 0 | 0 | 0 | 9989.6949 | 287.0587 | 0 | 3827.5282 | 0
2025-02-27 | 03:50-04:00 | 2025-02-27 04:00 | 24 | 4 | 星期四 | 2 | 58 | 651.1342 | 67.9495 | 35.2188 | 634.5333 | 7895.4959 | 0.4378 | 16.6008 | 0 | 0 | 0 | 10004.6356 | 285.0665 | 0 | 3886.8677 | 0
2025-02-27 | 04:00-04:10 | 2025-02-27 04:10 | 25 | 4 | 星期四 | 2 | 58 | 647.2057 | 54.33 | 34.1909 | 648.6369 | 7895.4959 | 0.4401 | 0 | 1.4313 | 0 | 0 | 10003.0453 | 284.8352 | 0 | 3906.0225 | 0
2025-02-27 | 04:10-04:20 | 2025-02-27 04:20 | 26 | 4 | 星期四 | 2 | 58 | 644.7931 | 49.4687 | 31.7307 | 658.172 | 7895.4959 | 0.4389 | 0 | 13.3789 | 0 | 0 | 9988.1799 | 282.9997 | 0 | 3914.4773 | 0
2025-02-27 | 04:20-04:30 | 2025-02-27 04:30 | 27 | 4 | 星期四 | 2 | 58 | 654.4148 | 85.8256 | 29.5914 | 649.0733 | 7895.4959 | 0.4364 | 5.3415 | 0 | 0 | 0 | 9992.9872 | 285.5866 | 0 | 3896.8452 | 0
2025-02-27 | 04:30-04:40 | 2025-02-27 04:40 | 28 | 4 | 星期四 | 2 | 58 | 676.6852 | 73.7579 | 32.4003 | 634.459 | 7895.4959 | 0.4393 | 42.2262 | 0 | 0 | 0 | 10030.9908 | 297.2678 | 0 | 3914.0089 | 0.0005
2025-02-27 | 04:40-04:50 | 2025-02-27 04:50 | 29 | 4 | 星期四 | 2 | 58 | 683.0236 | 74.0133 | 0.70828 | 632.667 | 7895.4959 | 0.4422 | 50.3566 | 0 | 0 | 0 | 10076.3117 | 302.033 | 0 | 3957.5938 | 0.0015714
2025-02-27 | 04:50-05:00 | 2025-02-27 05:00 | 30 | 4 | 星期四 | 2 | 58 | 667.4872 | 81.4372 | 7.4879 | 639.8533 | 7895.4959 | 0.4395 | 27.6339 | 0 | 0 | 0 | 10101.1822 | 293.3606 | 0 | 3910.152 | 0
2025-02-27 | 05:00-05:10 | 2025-02-27 05:10 | 31 | 4 | 星期四 | 2 | 58 | 679.017 | 83.8671 | 0 | 639.3078 | 7895.4959 | 0.4333 | 39.7092 | 0 | 0 | 0 | 10136.9205 | 294.218 | 0 | 3911.1097 | 0.0092286
2025-02-27 | 05:10-05:20 | 2025-02-27 05:20 | 32 | 4 | 星期四 | 2 | 58 | 683.3901 | 70.2424 | 60.2673 | 653.4744 | 7895.4959 | 0.4439 | 29.9157 | 0 | 0 | 0 | 10163.8446 | 303.3569 | 0 | 3979.5935 | 0.021957
2025-02-27 | 05:20-05:30 | 2025-02-27 05:30 | 33 | 4 | 星期四 | 2 | 58 | 704.6635 | 107.9659 | 12.5896 | 664.05 | 7895.4959 | 0.4301 | 40.6135 | 0 | 0 | 0 | 10200.3968 | 303.0758 | 0 | 4007.7602 | 0
2025-02-27 | 05:30-05:40 | 2025-02-27 05:40 | 34 | 4 | 星期四 | 2 | 58 | 1426.2654 | 833.3333 | 0 | 642.1322 | 7895.4959 | 0.3713 | 666.2258 | 0 | 0 | 117.9074 | 10800 | 529.5723 | 0 | 3899.5533 | 0.12844
2025-02-27 | 05:40-05:50 | 2025-02-27 05:50 | 35 | 4 | 星期四 | 2 | 58 | 691.5901 | 41.3865 | 87.8697 | 711.6886 | 7895.4959 | 0.5708 | 0 | 20.0984 | 0 | 0 | 10777.6684 | 394.7597 | 0 | 4361.5871 | 0.3058
2025-02-27 | 05:50-06:00 | 2025-02-27 06:00 | 36 | 4 | 星期四 | 2 | 58 | 64.7979 | 0 | 833.3333 | 845.7817 | 7895.4959 | 0.9099 | 0 | 780.9838 | 0 | 0 | 9909.9086 | 58.9596 | 0 | 5146.9221 | 0
2025-02-27 | 06:00-06:10 | 2025-02-27 06:10 | 37 | 4 | 星期四 | 2 | 58 | 103.073 | 0 | 833.3333 | 879.0936 | 7895.4959 | 0.9368 | 0 | 776.0205 | 0 | 0 | 9047.6636 | 96.5588 | 0 | 5280.5909 | 1.7889
2025-02-27 | 06:10-06:20 | 2025-02-27 06:20 | 38 | 4 | 星期四 | 2 | 58 | 100.8051 | 0 | 833.3333 | 855.6768 | 7895.4959 | 0.8758 | 0 | 754.8717 | 0 | 0 | 8208.9172 | 88.2851 | 0 | 5133.5525 | 6.2221
2025-02-27 | 06:20-06:30 | 2025-02-27 06:30 | 39 | 4 | 星期四 | 2 | 58 | 0.68295 | 0 | 833.3333 | 829.8521 | 7895.4959 | 0.8759 | 0 | 829.1691 | 0 | 0 | 7287.6182 | 0.5982 | 0 | 4807.8898 | 79.1464
2025-02-27 | 06:30-06:40 | 2025-02-27 06:40 | 40 | 4 | 星期四 | 2 | 58 | 77.5081 | 0 | 753.2048 | 810.9103 | 7895.4959 | 0.8601 | 0 | 733.4022 | 0 | 0 | 6472.7269 | 66.6647 | 0 | 5211.6445 | 320.7438
2025-02-27 | 06:40-06:50 | 2025-02-27 06:50 | 41 | 4 | 星期四 | 2 | 58 | 711.0667 | 24.1262 | 95.8926 | 753.7767 | 7895.4959 | 0.8442 | 0 | 42.71 | 0 | 0 | 6425.2713 | 600.2825 | 0 | 5211.6445 | 627.2445
2025-02-27 | 06:50-07:00 | 2025-02-27 07:00 | 42 | 4 | 星期四 | 2 | 58 | 669.3864 | 44.8852 | 83.6424 | 673.1742 | 7895.4959 | 0.8334 | 0 | 3.7878 | 0 | 0 | 6421.0627 | 557.8666 | 0 | 5210.2097 | 929.3839
2025-02-27 | 07:00-07:10 | 2025-02-27 07:10 | 43 | 4 | 星期四 | 2 | 58 | 646.736 | 74.6023 | 62.0919 | 631.8846 | 7895.4959 | 0.8092 | 14.8514 | 0 | 0 | 0 | 6434.429 | 523.3388 | 0 | 5187.7242 | 1235.9347
2025-02-27 | 07:10-07:20 | 2025-02-27 07:20 | 44 | 4 | 星期四 | 2 | 58 | 602.4006 | 68.732 | 62.9304 | 595.293 | 7895.4959 | 0.7972 | 7.1076 | 0 | 0 | 0 | 6440.8258 | 480.2338 | 0 | 5295.9503 | 1549.5707
2025-02-27 | 07:20-07:30 | 2025-02-27 07:30 | 45 | 4 | 星期四 | 2 | 58 | 535.3097 | 51.28 | 71.605 | 529.7304 | 7895.4959 | 0.7644 | 5.5792 | 0 | 0 | 0 | 6445.8471 | 409.1907 | 0 | 5275.2848 | 1870.5536
2025-02-27 | 07:30-07:40 | 2025-02-27 07:40 | 46 | 4 | 星期四 | 2 | 58 | 1225.3564 | 833.3333 | 0 | 460.4115 | 7895.4959 | 0.6899 | 764.9449 | 0 | 0 | 0 | 7134.2975 | 845.3734 | 0 | 4879.8303 | 2194.0061
2025-02-27 | 07:40-07:50 | 2025-02-27 07:50 | 47 | 4 | 星期四 | 2 | 58 | 436.5524 | 4.7326 | 123.1444 | 532.8289 | 7895.4959 | 0.86 | 0 | 96.2765 | 0 | 0 | 7027.3237 | 375.4351 | 0 | 5656.0662 | 2496.6637
2025-02-27 | 07:50-08:00 | 2025-02-27 08:00 | 48 | 4 | 星期四 | 2 | 58 | 0 | 0 | 729.5461 | 674.7138 | 7895.4959 | 1.1617 | 0 | 674.7138 | 0 | 0 | 6277.6418 | 0 | 0 | 6946.6541 | 2798.7429
2025-02-27 | 08:00-08:10 | 2025-02-27 08:10 | 49 | 4 | 星期四 | 2 | 58 | 0 | 0 | 694.9515 | 653.8665 | 7895.4959 | 1.1683 | 0 | 653.8665 | 0 | 0 | 5551.1234 | 0 | 0 | 7023.3859 | 3150.8433
2025-02-27 | 08:10-08:20 | 2025-02-27 08:20 | 50 | 4 | 星期四 | 2 | 58 | 0 | 0 | 604.4437 | 582.6677 | 7895.4959 | 1.0956 | 0 | 582.6677 | 0 | 0 | 4903.7148 | 0 | 0 | 6935.0878 | 3532.3294
2025-02-27 | 08:20-08:30 | 2025-02-27 08:30 | 51 | 4 | 星期四 | 2 | 58 | 0 | 0 | 549.7555 | 528.7279 | 7895.4959 | 1.0849 | 0 | 528.7279 | 0 | 0 | 4316.2394 | 0 | 0 | 6982.9129 | 3893.8821
2025-02-27 | 08:30-08:40 | 2025-02-27 08:40 | 52 | 4 | 星期四 | 2 | 58 | 0 | 0 | 516.1216 | 453.5426 | 7895.4959 | 1.061 | 0 | 453.5426 | 0 | 0 | 3812.3031 | 0 | 0 | 6959.4667 | 4204.9863
2025-02-27 | 08:40-08:50 | 2025-02-27 08:50 | 53 | 4 | 星期四 | 2 | 58 | 0 | 0 | 458.0902 | 424.1023 | 7895.4959 | 1.043 | 0 | 424.1023 | 0 | 0 | 3341.0784 | 0 | 0 | 6954.1956 | 4546.1483
2025-02-27 | 08:50-09:00 | 2025-02-27 09:00 | 54 | 4 | 星期四 | 2 | 58 | 0 | 0 | 391.8403 | 430.9733 | 7895.4959 | 1.036 | 0 | 391.8403 | 39.133 | 0 | 2905.7002 | 0 | 202.709 | 6940.4436 | 4898.8232
2025-02-27 | 09:00-09:10 | 2025-02-27 09:10 | 55 | 4 | 星期四 | 2 | 58 | 0 | 0 | 339.2395 | 386.5356 | 7895.4959 | 1.0147 | 0 | 339.2395 | 47.2961 | 0 | 2528.7674 | 0 | 239.9568 | 6870.1421 | 5160.9965
2025-02-27 | 09:10-09:20 | 2025-02-27 09:20 | 56 | 4 | 星期四 | 2 | 58 | 0 | 0 | 299.9895 | 307.4439 | 7895.4959 | 0.9922 | 0 | 299.9895 | 7.4544 | 0 | 2195.4457 | 0 | 36.981 | 6892.6973 | 5401.1478
2025-02-27 | 09:20-09:30 | 2025-02-27 09:30 | 57 | 4 | 星期四 | 2 | 58 | 0 | 0 | 263.8068 | 236.6171 | 7895.4959 | 0.97 | 0 | 236.6171 | 0 | 0 | 1932.5379 | 0 | 0 | 6899.302 | 5656.4464
2025-02-27 | 09:30-09:40 | 2025-02-27 09:40 | 58 | 4 | 星期四 | 2 | 58 | 0 | 0 | 226.7319 | 202.8286 | 7895.4959 | 0.9422 | 0 | 202.8286 | 0 | 0 | 1707.1728 | 0 | 0 | 6835.9728 | 5889.5255
2025-02-27 | 09:40-09:50 | 2025-02-27 09:50 | 59 | 4 | 星期四 | 2 | 58 | 0 | 17.4301 | 183.4345 | 182.396 | 7895.4959 | 0.9569 | 0 | 182.396 | 0 | 0 | 1504.5105 | 0 | 0 | 6811.5603 | 6067.8286
2025-02-27 | 09:50-10:00 | 2025-02-27 10:00 | 60 | 4 | 星期四 | 2 | 58 | 0 | 31.3752 | 173.8945 | 145.9621 | 7895.4959 | 0.9977 | 0 | 145.9621 | 0 | 0 | 1342.3304 | 0 | 0 | 6824.1958 | 6198.1714
2025-02-27 | 10:00-10:10 | 2025-02-27 10:10 | 61 | 4 | 星期四 | 2 | 58 | 0 | 93.2727 | 180.2076 | 83.0608 | 7895.4959 | 0.9919 | 0 | 83.0608 | 0 | 0 | 1250.0406 | 0 | 0 | 6818.711 | 6324.2101
2025-02-27 | 10:10-10:20 | 2025-02-27 10:20 | 62 | 4 | 星期四 | 2 | 58 | 0 | 74.3277 | 134.3158 | 26.5618 | 7895.4959 | 0.9588 | 0 | 26.5618 | 0 | 0 | 1220.5275 | 0 | 0 | 6818.711 | 6485.9319
2025-02-27 | 10:20-10:30 | 2025-02-27 10:30 | 63 | 4 | 星期四 | 2 | 58 | 0 | 32.4978 | 126.4457 | -37.1558 | 7895.4959 | 0.9549 | 32.4978 | 0 | 0 | 4.658 | 1249.7755 | 0 | 0 | 6824.4287 | 6684.075
2025-02-27 | 10:30-10:40 | 2025-02-27 10:40 | 64 | 4 | 星期四 | 2 | 58 | 0 | 160.153 | 99.9183 | -144.5588 | 7895.4959 | 0.9839 | 144.5588 | 0 | 0 | 0 | 1379.8784 | 0 | 0 | 6771.8509 | 6873.0188
2025-02-27 | 10:40-10:50 | 2025-02-27 10:50 | 65 | 4 | 星期四 | 2 | 58 | 0 | 198.478 | 96.1273 | -200.2142 | 7895.4959 | 0.799 | 198.478 | 0 | 0 | 1.7362 | 1558.5086 | 0 | 0 | 6750.1196 | 6978.755
2025-02-27 | 10:50-11:00 | 2025-02-27 11:00 | 66 | 4 | 星期四 | 2 | 58 | 729.3407 | 833.3333 | 0 | -204.5062 | 7895.4959 | 0.5025 | 833.3333 | 0 | 0 | 100.5137 | 2308.5086 | 366.4937 | 0 | 6727.9987 | 7042.5589
2025-02-27 | 11:00-11:10 | 2025-02-27 11:10 | 67 | 4 | 星期四 | 2 | 58 | 678.1389 | 833.3333 | 0 | -250.8243 | 7895.4959 | 0.4662 | 833.3333 | 0 | 0 | 95.6299 | 3058.5086 | 316.1483 | 0 | 6630.7318 | 7190.3136
2025-02-27 | 11:10-11:20 | 2025-02-27 11:20 | 68 | 4 | 星期四 | 2 | 58 | 601.9347 | 833.3333 | 0 | -289.4943 | 7895.4959 | 0.5007 | 833.3333 | 0 | 0 | 58.0957 | 3808.5086 | 301.3887 | 0 | 6615.8994 | 7396.3623
2025-02-27 | 11:20-11:30 | 2025-02-27 11:30 | 69 | 4 | 星期四 | 2 | 58 | 666.1013 | 833.3333 | 0 | -292.7271 | 7895.4959 | 0.4827 | 833.3333 | 0 | 0 | 125.495 | 4558.5086 | 321.5271 | 0 | 6762.755 | 7547.7321
2025-02-27 | 11:30-11:40 | 2025-02-27 11:40 | 70 | 4 | 星期四 | 2 | 58 | 682.9883 | 833.3333 | 0 | -289.6841 | 7895.4959 | 0.4785 | 833.3333 | 0 | 0 | 139.339 | 5308.5086 | 326.8099 | 0 | 6771.8509 | 7528.8275
2025-02-27 | 11:40-11:50 | 2025-02-27 11:50 | 71 | 4 | 星期四 | 2 | 58 | 658.2588 | 833.3333 | 0 | -300.6606 | 7895.4959 | 0.4662 | 833.3333 | 0 | 0 | 125.5861 | 6058.5086 | 306.8802 | 0 | 6522.2406 | 7406.2856
2025-02-27 | 11:50-12:00 | 2025-02-27 12:00 | 72 | 4 | 星期四 | 2 | 58 | 605.1572 | 833.3333 | 0 | -334.5075 | 7895.4959 | 0.4432 | 833.3333 | 0 | 0 | 106.3314 | 6808.5086 | 268.2057 | 0 | 6225.1363 | 7301.0304
2025-02-27 | 12:00-12:10 | 2025-02-27 12:10 | 73 | 4 | 星期四 | 2 | 58 | 639.5238 | 833.3333 | 0 | -374.2522 | 7895.4959 | 0.4411 | 833.3333 | 0 | 0 | 180.4426 | 7558.5086 | 282.0939 | 0 | 6206.6008 | 7296.9054
2025-02-27 | 12:10-12:20 | 2025-02-27 12:20 | 74 | 4 | 星期四 | 2 | 58 | 579.3653 | 833.3333 | 0 | -339.8517 | 7895.4959 | 0.4551 | 833.3333 | 0 | 0 | 85.8836 | 8308.5086 | 263.6691 | 0 | 6168.9232 | 7300.2088
2025-02-27 | 12:20-12:30 | 2025-02-27 12:30 | 75 | 4 | 星期四 | 2 | 58 | 577.7867 | 833.3333 | 0 | -269.9392 | 7895.4959 | 0.4463 | 833.3333 | 0 | 0 | 14.3926 | 9058.5086 | 257.8662 | 0 | 6097.5477 | 7254.0804
2025-02-27 | 12:30-12:40 | 2025-02-27 12:40 | 76 | 4 | 星期四 | 2 | 58 | 590.7885 | 833.3333 | 0 | -282.9783 | 7895.4959 | 0.4113 | 833.3333 | 0 | 0 | 40.4335 | 9808.5086 | 242.9913 | 0 | 5959.6147 | 7189.0315
2025-02-27 | 12:40-12:50 | 2025-02-27 12:50 | 77 | 4 | 星期四 | 2 | 58 | 616.94 | 833.3333 | 0 | -283.9131 | 7895.4959 | 0.5682 | 833.3333 | 0 | 0 | 67.5198 | 10558.5086 | 350.5453 | 0 | 6217.8428 | 7156.5922
2025-02-27 | 12:50-13:00 | 2025-02-27 13:00 | 78 | 4 | 星期四 | 2 | 58 | 0 | 342.2925 | 0 | -226.4692 | 7895.4959 | 0.8279 | 226.4692 | 0 | 0 | 0 | 10762.3309 | 0 | 0 | 6407.8953 | 7139.9625
2025-02-27 | 13:00-13:10 | 2025-02-27 13:10 | 79 | 4 | 星期四 | 2 | 58 | 0 | 285.1923 | 20.6878 | -162.2915 | 7895.4959 | 0.8636 | 41.8546 | 0 | 0 | 120.4369 | 10800 | 0 | 0 | 6408.5401 | 7066.4905
2025-02-27 | 13:10-13:20 | 2025-02-27 13:20 | 80 | 4 | 星期四 | 2 | 58 | 0 | 248.1676 | 0 | -119.525 | 7895.4959 | 0.8416 | 0 | 0 | 0 | 119.525 | 10800 | 0 | 0 | 6351.2523 | 6932.06
2025-02-27 | 13:20-13:30 | 2025-02-27 13:30 | 81 | 4 | 星期四 | 2 | 58 | 0 | 237.7036 | 49.5513 | -104.9871 | 7895.4959 | 0.8618 | 0 | 0 | 0 | 104.9871 | 10800 | 0 | 0 | 6369.2051 | 6777.3964
2025-02-27 | 13:30-13:40 | 2025-02-27 13:40 | 82 | 4 | 星期四 | 2 | 58 | 0 | 210.4029 | 38.3961 | -102.8632 | 7895.4959 | 0.8623 | 0 | 0 | 0 | 102.8632 | 10800 | 0 | 0 | 6334.3095 | 6641.9346
2025-02-27 | 13:40-13:50 | 2025-02-27 13:50 | 83 | 4 | 星期四 | 2 | 58 | 0 | 185.2367 | 28.4337 | -66.9139 | 7895.4959 | 0.9026 | 0 | 0 | 0 | 66.9139 | 10800 | 0 | 0 | 6288.8087 | 6457.262
2025-02-27 | 13:50-14:00 | 2025-02-27 14:00 | 84 | 4 | 星期四 | 2 | 58 | 0 | 151.7874 | 68.6426 | -8.2517 | 7895.4959 | 0.9754 | 0 | 0 | 0 | 8.2517 | 10800 | 0 | 0 | 6271.3669 | 6240.2304
2025-02-27 | 14:00-14:10 | 2025-02-27 14:10 | 85 | 4 | 星期四 | 2 | 58 | 0 | 131.9759 | 96.2813 | 19.5143 | 7895.4959 | 1.0002 | 0 | 19.5143 | 0 | 0 | 10778.3175 | 0 | 0 | 6262.8007 | 6074.5063
2025-02-27 | 14:10-14:20 | 2025-02-27 14:20 | 86 | 4 | 星期四 | 2 | 58 | 0 | 120.4375 | 136.0977 | 50.3546 | 7895.4959 | 0.9978 | 0 | 50.3546 | 0 | 0 | 10722.3679 | 0 | 0 | 6164.9229 | 5866.2324
2025-02-27 | 14:20-14:30 | 2025-02-27 14:30 | 87 | 4 | 星期四 | 2 | 58 | 0 | 49.7335 | 166.3343 | 103.5408 | 7895.4959 | 1.0271 | 0 | 103.5408 | 0 | 0 | 10607.3226 | 0 | 0 | 6140.1325 | 5596.6179
2025-02-27 | 14:30-14:40 | 2025-02-27 14:40 | 88 | 4 | 星期四 | 2 | 58 | 0 | 0 | 226.0156 | 161.4353 | 7895.4959 | 1.0906 | 0 | 161.4353 | 0 | 0 | 10427.9501 | 0 | 0 | 6256.9529 | 5333.6552
2025-02-27 | 14:40-14:50 | 2025-02-27 14:50 | 89 | 4 | 星期四 | 2 | 58 | 0 | 0 | 274.0151 | 208.4541 | 7895.4959 | 0.9376 | 0 | 208.4541 | 0 | 0 | 10196.3344 | 0 | 0 | 6288.8087 | 5014.8751
2025-02-27 | 14:50-15:00 | 2025-02-27 15:00 | 90 | 4 | 星期四 | 2 | 58 | 314.184 | 229.5785 | 0 | 240.5054 | 7895.4959 | 0.6694 | 73.6786 | 0 | 0 | 0 | 10262.6451 | 210.3148 | 0 | 6164.9229 | 4660.875
2025-02-27 | 15:00-15:10 | 2025-02-27 15:10 | 91 | 4 | 星期四 | 2 | 58 | 875.4807 | 744.2612 | 0 | 270.4918 | 7895.4959 | 0.66 | 597.061 | 0 | 0 | 7.9279 | 10800 | 577.8172 | 0 | 6170.9643 | 4372.0384
2025-02-27 | 15:10-15:20 | 2025-02-27 15:20 | 92 | 4 | 星期四 | 2 | 58 | 381.018 | 147.9912 | 33.8731 | 334.2039 | 7895.4959 | 0.7217 | 0 | 0 | 0 | 46.8141 | 10800 | 274.9807 | 0 | 6167.8256 | 4101.8688
2025-02-27 | 15:20-15:30 | 2025-02-27 15:30 | 93 | 4 | 星期四 | 2 | 58 | 384.2288 | 111.0852 | 44.6967 | 408.9437 | 7895.4959 | 0.7308 | 0 | 24.7149 | 0 | 0 | 10772.539 | 280.7944 | 0 | 6135.9005 | 3811.5589
2025-02-27 | 15:30-15:40 | 2025-02-27 15:40 | 94 | 4 | 星期四 | 2 | 58 | 449.5204 | 134.5914 | 30.1922 | 435.6339 | 7895.4959 | 0.7534 | 13.8865 | 0 | 0 | 0 | 10785.0368 | 338.6686 | 0 | 6129.8499 | 3507.0608
2025-02-27 | 15:40-15:50 | 2025-02-27 15:50 | 95 | 4 | 星期四 | 2 | 58 | 507.3489 | 126.6022 | 21.1187 | 463.3803 | 7895.4959 | 0.7823 | 16.6258 | 0 | 0 | 27.3428 | 10800 | 396.8991 | 0 | 6129.8499 | 3191.0382
2025-02-27 | 15:50-16:00 | 2025-02-27 16:00 | 96 | 4 | 星期四 | 2 | 58 | 523.7642 | 68.317 | 57.7616 | 508.1417 | 7895.4959 | 0.8055 | 0 | 0 | 0 | 15.6225 | 10800 | 421.892 | 0 | 6129.8499 | 2875.1679
2025-02-27 | 16:00-16:10 | 2025-02-27 16:10 | 97 | 4 | 星期四 | 2 | 58 | 586.972 | 89.5519 | 42.9593 | 543.0864 | 7895.4959 | 0.8271 | 0 | 0 | 0 | 43.8856 | 10800 | 485.4846 | 0 | 6147.2917 | 2571.0559
2025-02-27 | 16:10-16:20 | 2025-02-27 16:20 | 98 | 4 | 星期四 | 2 | 58 | 624.0696 | 60.7372 | 41.4078 | 610.4684 | 7895.4959 | 0.8519 | 0 | 0 | 0 | 13.6012 | 10800 | 531.6449 | 0 | 6129.8499 | 2249.6704
2025-02-27 | 16:20-16:30 | 2025-02-27 16:30 | 99 | 4 | 星期四 | 2 | 58 | 684.8267 | 64.8039 | 53.0765 | 694.4375 | 7895.4959 | 0.8791 | 0 | 9.6108 | 0 | 0 | 10789.3213 | 602.0311 | 0 | 6129.8499 | 1894.3125
2025-02-27 | 16:30-16:40 | 2025-02-27 16:40 | 100 | 4 | 星期四 | 2 | 58 | 741.3081 | 66.6164 | 28.4268 | 731.1189 | 7895.4959 | 0.9024 | 10.1891 | 0 | 0 | 0 | 10798.4915 | 668.9564 | 0 | 6129.2 | 1521.6429
2025-02-27 | 16:40-16:50 | 2025-02-27 16:50 | 101 | 4 | 星期四 | 2 | 58 | 808.7697 | 57.8942 | 20.0586 | 766.4917 | 7895.4959 | 0.9163 | 1.6761 | 0 | 0 | 40.6019 | 10800 | 741.0757 | 0 | 6135.9005 | 1188.4995
2025-02-27 | 16:50-17:00 | 2025-02-27 17:00 | 102 | 4 | 星期四 | 2 | 58 | 856.9955 | 35.3485 | 80.8442 | 824.1833 | 7895.4959 | 0.9264 | 0 | 0 | 0 | 32.8121 | 10800 | 793.9206 | 0 | 6132.7801 | 897.0482
2025-02-27 | 17:00-17:10 | 2025-02-27 17:10 | 103 | 4 | 星期四 | 2 | 58 | 926.5946 | 61.2817 | 20.3004 | 881.6407 | 7895.4959 | 0.9462 | 0 | 0 | 0 | 44.9539 | 10800 | 876.7438 | 0 | 6163.0114 | 598.7528
2025-02-27 | 17:10-17:20 | 2025-02-27 17:20 | 104 | 4 | 星期四 | 2 | 58 | 982.8558 | 55.9581 | 27.1157 | 934.7799 | 7895.4959 | 0.9742 | 0 | 0 | 0 | 48.0759 | 10800 | 957.4981 | 0 | 6131.3008 | 302.2111
2025-02-27 | 17:20-17:30 | 2025-02-27 17:30 | 105 | 4 | 星期四 | 2 | 58 | 1004.3433 | 40.4809 | 47.4194 | 998.0929 | 7895.4959 | 0.9862 | 0 | 0 | 0 | 6.2504 | 10800 | 990.4834 | 0 | 6111.2062 | 78.15
2025-02-27 | 17:30-17:40 | 2025-02-27 17:40 | 106 | 4 | 星期四 | 2 | 58 | 1053.599 | 78.888 | 11.6347 | 1055.2393 | 7895.4959 | 0.976 | 0 | 1.6403 | 0 | 0 | 10798.1774 | 1028.3126 | 0 | 6211.4524 | 7.3083
2025-02-27 | 17:40-17:50 | 2025-02-27 17:50 | 107 | 4 | 星期四 | 2 | 58 | 905.7264 | 28.1169 | 54.9582 | 925.4953 | 7895.4959 | 1.0742 | 0 | 19.769 | 0 | 0 | 10776.2119 | 972.9313 | 0 | 5532.5781 | 1.4797
2025-02-27 | 17:50-18:00 | 2025-02-27 18:00 | 108 | 4 | 星期四 | 2 | 58 | 703.3308 | 33.8298 | 34.6545 | 707.285 | 7895.4959 | 1.2313 | 0 | 3.9542 | 0 | 0 | 10771.8184 | 866.0112 | 0 | 4264.3194 | 0
2025-02-27 | 18:00-18:10 | 2025-02-27 18:10 | 109 | 4 | 星期四 | 2 | 58 | 650.9403 | 9.9592 | 64.0775 | 694.9013 | 7895.4959 | 1.2561 | 0 | 43.9611 | 0 | 0 | 10722.9727 | 817.6461 | 0 | 4065.6552 | 0.36156
2025-02-27 | 18:10-18:20 | 2025-02-27 18:20 | 110 | 4 | 星期四 | 2 | 58 | 688.2175 | 8.4292 | 57.085 | 748.4923 | 7895.4959 | 1.2447 | 0 | 57.085 | 3.1898 | 0 | 10659.5449 | 856.6244 | 19.8516 | 4341.7963 | 0.10624
2025-02-27 | 18:20-18:30 | 2025-02-27 18:30 | 111 | 4 | 星期四 | 2 | 58 | 687.7208 | 4.5454 | 76.5642 | 755.435 | 7895.4959 | 1.2545 | 0 | 67.7142 | 0 | 0 | 10584.3069 | 862.7457 | 0 | 4361.9715 | 0
2025-02-27 | 18:30-18:40 | 2025-02-27 18:40 | 112 | 4 | 星期四 | 2 | 58 | 699.1522 | 55.9312 | 53.1718 | 740.7436 | 7895.4959 | 1.2522 | 0 | 41.5915 | 0 | 0 | 10538.0942 | 875.4784 | 0 | 4330.1186 | 0.025957
2025-02-27 | 18:40-18:50 | 2025-02-27 18:50 | 113 | 4 | 星期四 | 2 | 58 | 338.3115 | 0 | 403.6632 | 717.3257 | 7895.4959 | 1.2881 | 0 | 379.0142 | 0 | 0 | 10116.9673 | 435.7791 | 0 | 4285.5609 | 0.0075
2025-02-27 | 18:50-19:00 | 2025-02-27 19:00 | 114 | 4 | 星期四 | 2 | 58 | 0 | 0 | 761.2382 | 702.0533 | 7895.4959 | 1.3466 | 0 | 702.0533 | 0 | 0 | 9336.908 | 0 | 0 | 4235.0499 | 0
2025-02-27 | 19:00-19:10 | 2025-02-27 19:10 | 115 | 4 | 星期四 | 2 | 58 | 0 | 0 | 772.2057 | 711.316 | 7895.4959 | 1.3523 | 0 | 711.316 | 0 | 0 | 8546.5569 | 0 | 0 | 4319.2397 | 0.0018571
2025-02-27 | 19:10-19:20 | 2025-02-27 19:20 | 116 | 4 | 星期四 | 2 | 58 | 0 | 0 | 802.4567 | 725.5074 | 7895.4959 | 1.3445 | 0 | 725.5074 | 0 | 0 | 7740.4376 | 0 | 0 | 4315.8405 | 0.00042857
2025-02-27 | 19:20-19:30 | 2025-02-27 19:30 | 117 | 4 | 星期四 | 2 | 58 | 0 | 0 | 748.264 | 728.59 | 7895.4959 | 1.3483 | 0 | 728.59 | 0 | 0 | 6930.8932 | 0 | 0 | 4287.8346 | 0
2025-02-27 | 19:30-19:40 | 2025-02-27 19:40 | 118 | 4 | 星期四 | 2 | 58 | 0 | 0 | 778.1844 | 720.3416 | 7895.4959 | 1.349 | 0 | 720.3416 | 0 | 0 | 6130.5136 | 0 | 0 | 4344.4941 | 0
2025-02-27 | 19:40-19:50 | 2025-02-27 19:50 | 119 | 4 | 星期四 | 2 | 58 | 0 | 0 | 760.8286 | 712.8113 | 7895.4959 | 1.3473 | 0 | 712.8113 | 0 | 0 | 5338.501 | 0 | 0 | 4310.0338 | 0
2025-02-27 | 19:50-20:00 | 2025-02-27 20:00 | 120 | 4 | 星期四 | 2 | 58 | 0 | 0 | 754.2085 | 714.1233 | 7895.4959 | 1.3482 | 0 | 714.1233 | 0 | 0 | 4545.0307 | 0 | 0 | 4306.4073 | 0
2025-02-27 | 20:00-20:10 | 2025-02-27 20:10 | 121 | 4 | 星期四 | 2 | 58 | 0 | 0 | 745.6032 | 722.6191 | 7895.4959 | 1.3513 | 0 | 722.6191 | 0 | 0 | 3742.1205 | 0 | 0 | 4343.3437 | 0
2025-02-27 | 20:10-20:20 | 2025-02-27 20:20 | 122 | 4 | 星期四 | 2 | 58 | 0 | 0 | 771.5742 | 725.6528 | 7895.4959 | 1.34 | 0 | 725.6528 | 0 | 0 | 2935.8397 | 0 | 0 | 4358.6453 | 0
2025-02-27 | 20:20-20:30 | 2025-02-27 20:30 | 123 | 4 | 星期四 | 2 | 58 | 0 | 0 | 758.2887 | 724.4617 | 7895.4959 | 1.3489 | 0 | 724.4617 | 0 | 0 | 2130.8823 | 0 | 0 | 4339.2975 | 0
2025-02-27 | 20:30-20:40 | 2025-02-27 20:40 | 124 | 4 | 星期四 | 2 | 58 | 0 | 0 | 771.4148 | 730.4595 | 7895.4959 | 1.3952 | 0 | 730.4595 | 0 | 0 | 1319.2606 | 0 | 0 | 4307.417 | 0
2025-02-27 | 20:40-20:50 | 2025-02-27 20:50 | 125 | 4 | 星期四 | 2 | 58 | 715.2766 | 12.0036 | 38.0409 | 730.4388 | 7895.4959 | 1.2226 | 0 | 15.1622 | 0 | 0 | 1302.4137 | 874.4972 | 0 | 4365.2717 | 0
2025-02-27 | 20:50-21:00 | 2025-02-27 21:00 | 126 | 4 | 星期四 | 2 | 58 | 726.1973 | 53.9398 | 25.8045 | 725.1367 | 7895.4959 | 0.9332 | 1.0607 | 0 | 0 | 0 | 1303.3683 | 677.6874 | 0 | 4350.6313 | 0
2025-02-27 | 21:00-21:10 | 2025-02-27 21:10 | 127 | 4 | 星期四 | 2 | 58 | 728.2793 | 42.6504 | 43.7484 | 729.9293 | 7895.4959 | 0.9068 | 0 | 1.65 | 0 | 0 | 1301.535 | 660.4036 | 0 | 4396.8492 | 0
2025-02-27 | 21:10-21:20 | 2025-02-27 21:20 | 128 | 4 | 星期四 | 2 | 58 | 719.453 | 35.2082 | 52.1747 | 738.1637 | 7895.4959 | 0.9371 | 0 | 18.7106 | 0 | 0 | 1280.7454 | 674.1994 | 0 | 4386.6416 | 0
2025-02-27 | 21:20-21:30 | 2025-02-27 21:30 | 129 | 4 | 星期四 | 2 | 58 | 718.0606 | 13.6929 | 30.7022 | 749.7333 | 7895.4959 | 0.9371 | 0 | 30.7022 | 0.9705 | 0 | 1246.6318 | 672.8946 | 4.5473 | 4358.8728 | 0
2025-02-27 | 21:30-21:40 | 2025-02-27 21:40 | 130 | 4 | 星期四 | 2 | 58 | 744.6305 | 22.9295 | 34.8299 | 755.2157 | 7895.4959 | 0.9871 | 0 | 10.5852 | 0 | 0 | 1234.8704 | 735.0247 | 0 | 4432.0842 | 0
2025-02-27 | 21:40-21:50 | 2025-02-27 21:50 | 131 | 4 | 星期四 | 2 | 58 | 680.3246 | 41.8297 | 25.8279 | 666.0943 | 7895.4959 | 0.7764 | 14.2303 | 0 | 0 | 0 | 1247.6777 | 528.204 | 0 | 4016.3307 | 0
2025-02-27 | 21:50-22:00 | 2025-02-27 22:00 | 132 | 4 | 星期四 | 2 | 58 | 1348.2995 | 833.3333 | 0 | 539.495 | 7895.4959 | 0.4209 | 808.8045 | 0 | 0 | 0 | 1975.6017 | 567.4993 | 0 | 3348.4285 | 0
2025-02-27 | 22:00-22:10 | 2025-02-27 22:10 | 133 | 4 | 星期四 | 2 | 58 | 1315.5325 | 833.3333 | 0 | 532.5688 | 7895.4959 | 0.3859 | 782.9637 | 0 | 0 | 0 | 2680.269 | 507.664 | 0 | 3255.8715 | 0
2025-02-27 | 22:10-22:20 | 2025-02-27 22:20 | 134 | 4 | 星期四 | 2 | 58 | 544.3127 | 22.845 | 82.7567 | 545.6028 | 7895.4959 | 0.4368 | 0 | 1.2901 | 0 | 0 | 2678.8356 | 237.7558 | 0 | 3354.0894 | 0
2025-02-27 | 22:20-22:30 | 2025-02-27 22:30 | 135 | 4 | 星期四 | 2 | 58 | 1365.7448 | 833.3333 | 0 | 532.0133 | 7895.4959 | 0.4198 | 833.3333 | 0 | 0 | 0.39817 | 3428.8356 | 573.3397 | 0 | 3392.8578 | 0
2025-02-27 | 22:30-22:40 | 2025-02-27 22:40 | 136 | 4 | 星期四 | 2 | 58 | 1346.3 | 833.3333 | 0 | 543.831 | 7895.4959 | 0.4186 | 802.4691 | 0 | 0 | 0 | 4151.0577 | 563.5612 | 0 | 3337.2589 | 0
2025-02-27 | 22:40-22:50 | 2025-02-27 22:50 | 137 | 4 | 星期四 | 2 | 58 | 570.8563 | 61.9311 | 8.9049 | 552.7809 | 7895.4959 | 0.4241 | 18.0754 | 0 | 0 | 0 | 4167.3256 | 242.1001 | 0 | 3355.1937 | 0
2025-02-27 | 22:50-23:00 | 2025-02-27 23:00 | 138 | 4 | 星期四 | 2 | 58 | 1387.2296 | 833.3333 | 0 | 552.36 | 7895.4959 | 0.4237 | 833.3333 | 0 | 0 | 1.5362 | 4917.3256 | 587.7692 | 0 | 3431.7859 | 0
2025-02-27 | 23:00-23:10 | 2025-02-27 23:10 | 139 | 4 | 星期四 | 2 | 58 | 579.4452 | 43.1982 | 18.7201 | 564.1715 | 7895.4959 | 0.4248 | 15.2737 | 0 | 0 | 0 | 4931.0719 | 246.1483 | 0 | 3414.0217 | 0
2025-02-27 | 23:10-23:20 | 2025-02-27 23:20 | 140 | 4 | 星期四 | 2 | 58 | 581.5388 | 58.439 | 5.5261 | 552.5421 | 7895.4959 | 0.424 | 28.9967 | 0 | 0 | 0 | 4957.1689 | 246.5725 | 0 | 3375.2336 | 0
2025-02-27 | 23:20-23:30 | 2025-02-27 23:30 | 141 | 4 | 星期四 | 2 | 58 | 1373.15 | 833.3333 | 0 | 533.63 | 7895.4959 | 0.422 | 833.3333 | 0 | 0 | 6.1866 | 5707.1689 | 579.4693 | 0 | 3378.4611 | 0
2025-02-27 | 23:30-23:40 | 2025-02-27 23:40 | 142 | 4 | 星期四 | 2 | 58 | 808.8688 | 310.7545 | 0 | 550.1978 | 7895.4959 | 0.424 | 258.671 | 0 | 0 | 0 | 5939.9728 | 342.9604 | 0 | 3375.2336 | 0
2025-02-27 | 23:40-23:50 | 2025-02-27 23:50 | 143 | 4 | 星期四 | 2 | 58 | 519.3464 | 104.2491 | 0 | 492.6145 | 7895.4959 | 0.4271 | 26.7319 | 0 | 0 | 0 | 5964.0314 | 221.8128 | 0 | 2794.4735 | 0
2025-02-27 | 23:50-24:00 | 2025-02-28 | 144 | 4 | 星期四 | 2 | 58 | 440.9769 | 57.2085 | 15.5934 | 387.3117 | 7895.4959 | 0.4276 | 53.6652 | 0 | 0 | 0 | 6012.3302 | 188.5617 | 0 | 2551.0328 | 0
2025-02-28 | 00:00-00:10 | 2025-02-28 00:10 | 1 | 5 | 星期五 | 2 | 59 | 435.3049 | 54.1646 | 833.3333 | 383.0088 | 6012.3302 | 0.4248 | 52.2961 | 0 | 0 | 0 | 6059.3967 | 184.9175 | 0 | 2467.221 | 0
2025-02-28 | 00:10-00:20 | 2025-02-28 00:20 | 2 | 5 | 星期五 | 2 | 59 | 423.4094 | 31.6479 | 298.0985 | 420.2001 | 6012.3302 | 0.4245 | 3.2093 | 0 | 0 | 0 | 6062.2851 | 179.7373 | 0 | 2446.1889 | 0
2025-02-28 | 00:20-00:30 | 2025-02-28 00:30 | 3 | 5 | 星期五 | 2 | 59 | 415.6461 | 46.3115 | 833.3333 | 435.3733 | 6012.3302 | 0.4269 | 0 | 19.7273 | 0 | 0 | 6040.3659 | 177.4393 | 0 | 2408.5319 | 0
2025-02-28 | 00:30-00:40 | 2025-02-28 00:40 | 4 | 5 | 星期五 | 2 | 59 | 426.9714 | 35.4875 | 833.3333 | 424.3755 | 6012.3302 | 0.4272 | 2.5959 | 0 | 0 | 0 | 6042.7022 | 182.4022 | 0 | 2503.6934 | 0
2025-02-28 | 00:40-00:50 | 2025-02-28 00:50 | 5 | 5 | 星期五 | 2 | 59 | 469.3814 | 67.9022 | 614.1925 | 419.2491 | 6012.3302 | 0.4271 | 50.1323 | 0 | 0 | 0 | 6087.8213 | 200.4728 | 0 | 2620.27 | 0
2025-02-28 | 00:50-01:00 | 2025-02-28 01:00 | 6 | 5 | 星期五 | 2 | 59 | 466.8455 | 76.5253 | 833.3333 | 429.715 | 6012.3302 | 0.4285 | 37.1305 | 0 | 0 | 0 | 6121.2388 | 200.0433 | 0 | 2593.3593 | 0
2025-02-28 | 01:00-01:10 | 2025-02-28 01:10 | 7 | 5 | 星期五 | 2 | 59 | 450.1118 | 64.5979 | 4.0101 | 437.2387 | 6012.3302 | 0.4311 | 12.8731 | 0 | 0 | 0 | 6132.8245 | 194.0432 | 0 | 2586.4879 | 0
2025-02-28 | 01:10-01:20 | 2025-02-28 01:20 | 8 | 5 | 星期五 | 2 | 59 | 458.861 | 56.9972 | 7.7478 | 434.2616 | 6012.3302 | 0.4302 | 24.5994 | 0 | 0 | 0 | 6154.9639 | 197.402 | 0 | 2628.4654 | 0
2025-02-28 | 01:20-01:30 | 2025-02-28 01:30 | 9 | 5 | 星期五 | 2 | 59 | 480.6645 | 101.5501 | 0 | 432.4683 | 6012.3302 | 0.4279 | 48.1962 | 0 | 0 | 0 | 6198.3405 | 205.6763 | 0 | 2661.3459 | 0
2025-02-28 | 01:30-01:40 | 2025-02-28 01:40 | 10 | 5 | 星期五 | 2 | 59 | 455.075 | 71.1562 | 16.1146 | 446.5529 | 6012.3302 | 0.4312 | 8.5221 | 0 | 0 | 0 | 6206.0104 | 196.2284 | 0 | 2609.2897 | 0
2025-02-28 | 01:40-01:50 | 2025-02-28 01:50 | 11 | 5 | 星期五 | 2 | 59 | 449.3135 | 60.8398 | 12.784 | 440.7458 | 6012.3302 | 0.4333 | 8.5677 | 0 | 0 | 0 | 6213.7213 | 194.6875 | 0 | 2611.2641 | 0
2025-02-28 | 01:50-02:00 | 2025-02-28 02:00 | 12 | 5 | 星期五 | 2 | 59 | 462.144 | 117.8828 | 18.9992 | 415.2233 | 6012.3302 | 0.4311 | 46.9206 | 0 | 0 | 0 | 6255.9499 | 199.2303 | 0 | 2629.3979 | 0
2025-02-28 | 02:00-02:10 | 2025-02-28 02:10 | 13 | 5 | 星期五 | 2 | 59 | 463.0659 | 83.5083 | 17.678 | 412.1972 | 6012.3302 | 0.4293 | 50.8687 | 0 | 0 | 0 | 6301.7318 | 198.7942 | 0 | 2693.4401 | 0
2025-02-28 | 02:10-02:20 | 2025-02-28 02:20 | 14 | 5 | 星期五 | 2 | 59 | 483.8891 | 65.8479 | 26.426 | 445.4449 | 6012.3302 | 0.4324 | 38.4442 | 0 | 0 | 0 | 6336.3315 | 209.2336 | 0 | 2821.9222 | 0
2025-02-28 | 02:20-02:30 | 2025-02-28 02:30 | 15 | 5 | 星期五 | 2 | 59 | 481.6332 | 53.9733 | 15.5157 | 484.3267 | 6012.3302 | 0.4367 | 0 | 2.6935 | 0 | 0 | 6333.3388 | 210.3292 | 0 | 2838.9164 | 0
2025-02-28 | 02:30-02:40 | 2025-02-28 02:40 | 16 | 5 | 星期五 | 2 | 59 | 470.2372 | 56.1921 | 10.8478 | 476.898 | 6012.3302 | 0.4348 | 0 | 6.6608 | 0 | 0 | 6325.9379 | 204.4591 | 0 | 2766.2592 | 0
2025-02-28 | 02:40-02:50 | 2025-02-28 02:50 | 17 | 5 | 星期五 | 2 | 59 | 485.3665 | 92.2703 | 0 | 434.2751 | 6012.3302 | 0.4335 | 51.0914 | 0 | 0 | 0 | 6371.9202 | 210.4064 | 0 | 2743.8579 | 0
2025-02-28 | 02:50-03:00 | 2025-02-28 03:00 | 18 | 5 | 星期五 | 2 | 59 | 510.6246 | 113.677 | 0 | 410.73 | 6012.3302 | 0.4357 | 99.8946 | 0 | 0 | 0 | 6461.8253 | 222.4791 | 0 | 2787.2702 | 0
2025-02-28 | 03:00-03:10 | 2025-02-28 03:10 | 19 | 5 | 星期五 | 2 | 59 | 500.4949 | 117.5546 | 5.8049 | 454.1501 | 6012.3302 | 0.4374 | 46.3448 | 0 | 0 | 0 | 6503.5356 | 218.9165 | 0 | 2787.7175 | 0
2025-02-28 | 03:10-03:20 | 2025-02-28 03:20 | 20 | 5 | 星期五 | 2 | 59 | 508.5497 | 96.2841 | 5.7402 | 482.781 | 6012.3302 | 0.4371 | 25.7687 | 0 | 0 | 0 | 6526.7275 | 222.2871 | 0 | 2833.9327 | 0
2025-02-28 | 03:20-03:30 | 2025-02-28 03:30 | 21 | 5 | 星期五 | 2 | 59 | 492.4939 | 89.4259 | 25.035 | 469.6283 | 6012.3302 | 0.4356 | 22.8656 | 0 | 0 | 0 | 6547.3065 | 214.5304 | 0 | 2841.3329 | 0
2025-02-28 | 03:30-03:40 | 2025-02-28 03:40 | 22 | 5 | 星期五 | 2 | 59 | 481.4941 | 61.8964 | 20.7647 | 464.226 | 6012.3302 | 0.4353 | 17.2681 | 0 | 0 | 0 | 6562.8478 | 209.5944 | 0 | 2826.3187 | 0
2025-02-28 | 03:40-03:50 | 2025-02-28 03:50 | 23 | 5 | 星期五 | 2 | 59 | 480.3344 | 50.1582 | 9.9815 | 472.3691 | 6012.3302 | 0.436 | 7.9653 | 0 | 0 | 0 | 6570.0166 | 209.4258 | 0 | 2799.1811 | 0
2025-02-28 | 03:50-04:00 | 2025-02-28 04:00 | 24 | 5 | 星期五 | 2 | 59 | 469.4652 | 55.958 | 47.2103 | 488.3883 | 6012.3302 | 0.4378 | 0 | 18.9232 | 0 | 0 | 6548.9908 | 205.5318 | 0 | 2868.8025 | 0
2025-02-28 | 04:00-04:10 | 2025-02-28 04:10 | 25 | 5 | 星期五 | 2 | 59 | 471.0576 | 50.022 | 51.3872 | 502.4763 | 6012.3302 | 0.4401 | 0 | 31.4187 | 0 | 0 | 6514.0812 | 207.3124 | 0 | 2874.982 | 0
2025-02-28 | 04:10-04:20 | 2025-02-28 04:20 | 26 | 5 | 星期五 | 2 | 59 | 487.8947 | 57.2779 | 27.9077 | 488.9441 | 6012.3302 | 0.4389 | 0 | 1.0494 | 0 | 0 | 6512.9151 | 214.137 | 0 | 2926.232 | 0
2025-02-28 | 04:20-04:30 | 2025-02-28 04:30 | 27 | 5 | 星期五 | 2 | 59 | 510.6036 | 89.6781 | 29.5441 | 472.6683 | 6012.3302 | 0.4364 | 37.9352 | 0 | 0 | 0 | 6547.0568 | 222.8274 | 0 | 3010.8627 | 0
2025-02-28 | 04:30-04:40 | 2025-02-28 04:40 | 28 | 5 | 星期五 | 2 | 59 | 481.8092 | 54.6493 | 39.8761 | 504.7776 | 6012.3302 | 0.4393 | 0 | 22.9684 | 0 | 0 | 6521.5364 | 211.6588 | 0 | 2859.4046 | 0.00021429
2025-02-28 | 04:40-04:50 | 2025-02-28 04:50 | 29 | 5 | 星期五 | 2 | 59 | 499.4301 | 74.0133 | 2.6928 | 526.1418 | 6012.3302 | 0.4422 | 0 | 2.6928 | 24.0189 | 0 | 6518.5444 | 220.848 | 53.1057 | 2856.034 | 0.0025429
2025-02-28 | 04:50-05:00 | 2025-02-28 05:00 | 30 | 5 | 星期五 | 2 | 59 | 519.2418 | 74.0393 | 2.0161 | 515.32 | 6012.3302 | 0.4395 | 3.9218 | 0 | 0 | 0 | 6522.074 | 228.2068 | 0 | 2987.8493 | 0
2025-02-28 | 05:00-05:10 | 2025-02-28 05:10 | 31 | 5 | 星期五 | 2 | 59 | 513.8583 | 83.8664 | 0 | 507.1179 | 6012.3302 | 0.4333 | 6.7404 | 0 | 0 | 0 | 6528.1404 | 222.6548 | 0 | 2920.1576 | 0.0053
2025-02-28 | 05:10-05:20 | 2025-02-28 05:20 | 32 | 5 | 星期五 | 2 | 59 | 512.3974 | 72.7468 | 0 | 498.9261 | 6012.3302 | 0.4439 | 13.4713 | 0 | 0 | 0 | 6540.2645 | 227.4532 | 0 | 2938.6241 | 0.035386
2025-02-28 | 05:20-05:30 | 2025-02-28 05:30 | 33 | 5 | 星期五 | 2 | 59 | 567.0077 | 105.0169 | 15.5386 | 500.0517 | 6012.3302 | 0.4301 | 66.956 | 0 | 0 | 0 | 6600.525 | 243.87 | 0 | 3199.5193 | 0
2025-02-28 | 05:30-05:40 | 2025-02-28 05:40 | 34 | 5 | 星期五 | 2 | 59 | 1310.4003 | 833.3333 | 0 | 524.4836 | 6012.3302 | 0.3713 | 785.9167 | 0 | 0 | 0 | 7307.85 | 486.5516 | 0 | 3204.3082 | 0.073714
2025-02-28 | 05:40-05:50 | 2025-02-28 05:50 | 35 | 5 | 星期五 | 2 | 59 | 0 | 0 | 580.1724 | 520.9738 | 6012.3302 | 0.5708 | 0 | 520.9738 | 0 | 0 | 6728.9902 | 0 | 0 | 3166.0498 | 0.49293
2025-02-28 | 05:50-06:00 | 2025-02-28 06:00 | 36 | 5 | 星期五 | 2 | 59 | 0 | 0 | 553.3399 | 498.1433 | 6012.3302 | 0.9099 | 0 | 498.1433 | 0 | 0 | 6175.4976 | 0 | 0 | 3078.1742 | 0
2025-02-28 | 06:00-06:10 | 2025-02-28 06:10 | 37 | 5 | 星期五 | 2 | 59 | 0 | 0 | 553.0814 | 512.8813 | 6012.3302 | 0.9368 | 0 | 512.8813 | 0 | 0 | 5605.6295 | 0 | 0 | 2979.8786 | 1.0267
2025-02-28 | 06:10-06:20 | 2025-02-28 06:20 | 38 | 5 | 星期五 | 2 | 59 | 0 | 0 | 569.835 | 519.8372 | 6012.3302 | 0.8758 | 0 | 519.8372 | 0 | 0 | 5028.0327 | 0 | 0 | 2951.1442 | 9.6341
2025-02-28 | 06:20-06:30 | 2025-02-28 06:30 | 39 | 5 | 星期五 | 2 | 59 | 0 | 0 | 514.3319 | 476.1804 | 6012.3302 | 0.8759 | 0 | 476.1804 | 0 | 0 | 4498.9433 | 0 | 0 | 2908.1476 | 97.5107
2025-02-28 | 06:30-06:40 | 2025-02-28 06:40 | 40 | 5 | 星期五 | 2 | 59 | 0 | 0 | 475.5919 | 405.6971 | 6012.3302 | 0.8601 | 0 | 405.6971 | 0 | 0 | 4048.1687 | 0 | 0 | 3104.1697 | 343.9948
2025-02-28 | 06:40-06:50 | 2025-02-28 06:50 | 41 | 5 | 星期五 | 2 | 59 | 0 | 0 | 521.1596 | 396.7511 | 6012.3302 | 0.8442 | 0 | 396.7511 | 0 | 0 | 3607.3341 | 0 | 0 | 3370.6653 | 648.4984
2025-02-28 | 06:50-07:00 | 2025-02-28 07:00 | 42 | 5 | 星期五 | 2 | 59 | 0 | 0 | 495.5751 | 423.7496 | 6012.3302 | 0.8334 | 0 | 423.7496 | 0 | 0 | 3136.5013 | 0 | 0 | 3684.6873 | 948.5839
2025-02-28 | 07:00-07:10 | 2025-02-28 07:10 | 43 | 5 | 星期五 | 2 | 59 | 0 | 0 | 466.7041 | 377.4176 | 6012.3302 | 0.8092 | 0 | 377.4176 | 0 | 0 | 2717.1483 | 0 | 0 | 3757.4455 | 1258.3986
2025-02-28 | 07:10-07:20 | 2025-02-28 07:20 | 44 | 5 | 星期五 | 2 | 59 | 0 | 0 | 404.6494 | 330.1351 | 6012.3302 | 0.7972 | 0 | 330.1351 | 0 | 0 | 2350.3316 | 0 | 0 | 3757.4455 | 1575.1562
2025-02-28 | 07:20-07:30 | 2025-02-28 07:30 | 45 | 5 | 星期五 | 2 | 59 | 0 | 0 | 346.583 | 310.3483 | 6012.3302 | 0.7644 | 0 | 310.3483 | 0 | 0 | 2005.5001 | 0 | 0 | 3740 | 1897.2589
2025-02-28 | 07:30-07:40 | 2025-02-28 07:40 | 46 | 5 | 星期五 | 2 | 59 | 0 | 0 | 282.506 | 262.5489 | 6012.3302 | 0.6899 | 0 | 262.5489 | 0 | 0 | 1713.7791 | 0 | 0 | 3752.2094 | 2223.0834
2025-02-28 | 07:40-07:50 | 2025-02-28 07:50 | 47 | 5 | 星期五 | 2 | 59 | 0 | 0 | 233.6915 | 161.6924 | 6012.3302 | 0.86 | 0 | 161.6924 | 0 | 0 | 1534.1209 | 0 | 0 | 3731.2563 | 2527.8854
2025-02-28 | 07:50-08:00 | 2025-02-28 08:00 | 48 | 5 | 星期五 | 2 | 59 | 0 | 0 | 139.6703 | 63.6129 | 6012.3302 | 1.1617 | 0 | 63.6129 | 0 | 0 | 1463.4399 | 0 | 0 | 3440.3077 | 2831.6518
2025-02-28 | 08:00-08:10 | 2025-02-28 08:10 | 49 | 5 | 星期五 | 2 | 59 | 0 | 0 | 85.4861 | 45.6534 | 6012.3302 | 1.1683 | 0 | 45.6534 | 0 | 0 | 1412.7139 | 0 | 0 | 3400.7026 | 3184.9519
2025-02-28 | 08:10-08:20 | 2025-02-28 08:20 | 50 | 5 | 星期五 | 2 | 59 | 0 | 0 | 31.8218 | -10.8658 | 6012.3302 | 1.0956 | 0 | 0 | 0 | 10.8658 | 1412.7139 | 0 | 0 | 3525.8152 | 3558.7878
2025-02-28 | 08:20-08:30 | 2025-02-28 08:30 | 51 | 5 | 星期五 | 2 | 59 | 0 | 0 | 0 | -115.1933 | 6012.3302 | 1.0849 | 0 | 0 | 0 | 115.1933 | 1412.7139 | 0 | 0 | 3525.8152 | 3913.3232
2025-02-28 | 08:30-08:40 | 2025-02-28 08:40 | 52 | 5 | 星期五 | 2 | 59 | 0 | 0 | 0 | -151.6853 | 6012.3302 | 1.061 | 0 | 0 | 0 | 151.6853 | 1412.7139 | 0 | 0 | 3400.7026 | 4232.8914
2025-02-28 | 08:40-08:50 | 2025-02-28 08:50 | 53 | 5 | 星期五 | 2 | 59 | 0 | 0 | 0 | -141.3107 | 6012.3302 | 1.043 | 0 | 0 | 0 | 141.3107 | 1412.7139 | 0 | 0 | 3731.6788 | 4556.7669
2025-02-28 | 08:50-09:00 | 2025-02-28 09:00 | 54 | 5 | 星期五 | 2 | 59 | 0 | 0 | 0 | -124.1254 | 6012.3302 | 1.036 | 0 | 0 | 0 | 124.1254 | 1412.7139 | 0 | 0 | 4265.1785 | 4862.8875
2025-02-28 | 09:00-09:10 | 2025-02-28 09:10 | 55 | 5 | 星期五 | 2 | 59 | 0 | 0 | 0 | -126.0055 | 6012.3302 | 1.0147 | 0 | 0 | 0 | 126.0055 | 1412.7139 | 0 | 0 | 4274.7191 | 5094.0515
2025-02-28 | 09:10-09:20 | 2025-02-28 09:20 | 56 | 5 | 星期五 | 2 | 59 | 0 | 0 | 0 | -181.3317 | 6012.3302 | 0.9922 | 0 | 0 | 0 | 181.3317 | 1412.7139 | 0 | 0 | 4205.634 | 5347.104
2025-02-28 | 09:20-09:30 | 2025-02-28 09:30 | 57 | 5 | 星期五 | 2 | 59 | 0 | 0 | 0 | -280.3396 | 6012.3302 | 0.97 | 0 | 0 | 0 | 280.3396 | 1412.7139 | 0 | 0 | 4205.634 | 5638.4946
2025-02-28 | 09:30-09:40 | 2025-02-28 09:40 | 58 | 5 | 星期五 | 2 | 59 | 0 | 0 | 0 | -372.3203 | 6012.3302 | 0.9422 | 0 | 0 | 0 | 372.3203 | 1412.7139 | 0 | 0 | 4197.6897 | 5881.3848
2025-02-28 | 09:40-09:50 | 2025-02-28 09:50 | 59 | 5 | 星期五 | 2 | 59 | 0 | 0 | 0 | -430.1157 | 6012.3302 | 0.9569 | 0 | 0 | 0 | 430.1157 | 1412.7139 | 0 | 0 | 4158.7372 | 6056.5304
2025-02-28 | 09:50-10:00 | 2025-02-28 10:00 | 60 | 5 | 星期五 | 2 | 59 | 0 | 0 | 0 | -467.1529 | 6012.3302 | 0.9977 | 0 | 0 | 0 | 467.1529 | 1412.7139 | 0 | 0 | 4166.3204 | 6204.4179
2025-02-28 | 10:00-10:10 | 2025-02-28 10:10 | 61 | 5 | 星期五 | 2 | 59 | 0 | 0 | 0 | -510.9083 | 6012.3302 | 0.9919 | 0 | 0 | 0 | 510.9083 | 1412.7139 | 0 | 0 | 4150.5877 | 6389.6848
2025-02-28 | 10:10-10:20 | 2025-02-28 10:20 | 62 | 5 | 星期五 | 2 | 59 | 0 | 0 | 0 | -512.3708 | 6012.3302 | 0.9588 | 0 | 0 | 0 | 512.3708 | 1412.7139 | 0 | 0 | 3987.7029 | 6607.6487
2025-02-28 | 10:20-10:30 | 2025-02-28 10:30 | 63 | 5 | 星期五 | 2 | 59 | 0 | 0 | 0 | -495.5054 | 6012.3302 | 0.9549 | 0 | 0 | 0 | 495.5054 | 1412.7139 | 0 | 0 | 3868.4134 | 6838.9875
2025-02-28 | 10:30-10:40 | 2025-02-28 10:40 | 64 | 5 | 星期五 | 2 | 59 | 0 | 0 | 0 | -534.0557 | 6012.3302 | 0.9839 | 0 | 0 | 0 | 534.0557 | 1412.7139 | 0 | 0 | 4013.8553 | 7053.5501
2025-02-28 | 10:40-10:50 | 2025-02-28 10:50 | 65 | 5 | 星期五 | 2 | 59 | 0 | 0 | 0 | -537.253 | 6012.3302 | 0.799 | 0 | 0 | 0 | 537.253 | 1412.7139 | 0 | 0 | 4130.8786 | 7171.4422
2025-02-28 | 10:50-11:00 | 2025-02-28 11:00 | 66 | 5 | 星期五 | 2 | 59 | 0 | 0 | 0 | -514.8212 | 6012.3302 | 0.5025 | 0 | 0 | 0 | 514.8212 | 1412.7139 | 0 | 0 | 4089.7423 | 7240.3607
2025-02-28 | 11:00-11:10 | 2025-02-28 11:10 | 67 | 5 | 星期五 | 2 | 59 | 0 | 0 | 0 | -560.6142 | 6012.3302 | 0.4662 | 0 | 0 | 0 | 560.6142 | 1412.7139 | 0 | 0 | 3946.4411 | 7398.3301
2025-02-28 | 11:10-11:20 | 2025-02-28 11:20 | 68 | 5 | 星期五 | 2 | 59 | 0 | 394.2775 | 0 | -542.6991 | 6012.3302 | 0.5007 | 394.2775 | 0 | 0 | 148.4216 | 1767.5637 | 0 | 0 | 3896.4586 | 7584.3157
2025-02-28 | 11:20-11:30 | 2025-02-28 11:30 | 69 | 5 | 星期五 | 2 | 59 | 0 | 561.4369 | 0 | -458.5721 | 6012.3302 | 0.4827 | 458.5721 | 0 | 0 | 0 | 2180.2785 | 0 | 0 | 3936.7172 | 7683.1768
2025-02-28 | 11:30-11:40 | 2025-02-28 11:40 | 70 | 5 | 星期五 | 2 | 59 | 0 | 710.6758 | 0 | -453.4731 | 6012.3302 | 0.4785 | 453.4731 | 0 | 0 | 0 | 2588.4043 | 0 | 0 | 3975.0348 | 7625.8701
2025-02-28 | 11:40-11:50 | 2025-02-28 11:50 | 71 | 5 | 星期五 | 2 | 59 | 0 | 738.1591 | 0 | -513.6287 | 6012.3302 | 0.4662 | 513.6287 | 0 | 0 | 0 | 3050.6701 | 0 | 0 | 3939.2037 | 7534.7386
2025-02-28 | 11:50-12:00 | 2025-02-28 12:00 | 72 | 5 | 星期五 | 2 | 59 | 0 | 737.7662 | 0 | -578.495 | 6012.3302 | 0.4432 | 578.495 | 0 | 0 | 0 | 3571.3156 | 0 | 0 | 3879.9571 | 7484.1375
2025-02-28 | 12:00-12:10 | 2025-02-28 12:10 | 73 | 5 | 星期五 | 2 | 59 | 0 | 732.3004 | 0 | -600.661 | 6012.3302 | 0.4411 | 600.661 | 0 | 0 | 0 | 4111.9105 | 0 | 0 | 3819.1137 | 7451.9541
2025-02-28 | 12:10-12:20 | 2025-02-28 12:20 | 74 | 5 | 星期五 | 2 | 59 | 0 | 744.9176 | 0 | -603.8269 | 6012.3302 | 0.4551 | 603.8269 | 0 | 0 | 0 | 4655.3548 | 0 | 0 | 3786.2583 | 7414.0144
2025-02-28 | 12:20-12:30 | 2025-02-28 12:30 | 75 | 5 | 星期五 | 2 | 59 | 0 | 760.1732 | 0 | -601.0958 | 6012.3302 | 0.4463 | 601.0958 | 0 | 0 | 0 | 5196.341 | 0 | 0 | 3731.2563 | 7354.6714
2025-02-28 | 12:30-12:40 | 2025-02-28 12:40 | 76 | 5 | 星期五 | 2 | 59 | 0 | 782.6494 | 0 | -579.0018 | 6012.3302 | 0.4113 | 579.0018 | 0 | 0 | 0 | 5717.4426 | 0 | 0 | 3774.0488 | 7283.0136
2025-02-28 | 12:40-12:50 | 2025-02-28 12:50 | 77 | 5 | 星期五 | 2 | 59 | 0 | 823.8517 | 0 | -532.6529 | 6012.3302 | 0.5682 | 532.6529 | 0 | 0 | 0 | 6196.8303 | 0 | 0 | 3774.0488 | 7269.1508
2025-02-28 | 12:50-13:00 | 2025-02-28 13:00 | 78 | 5 | 星期五 | 2 | 59 | 0 | 819.9944 | 0 | -485.3329 | 6012.3302 | 0.8279 | 485.3329 | 0 | 0 | 0 | 6633.6299 | 0 | 0 | 3664.4269 | 7262.7054
2025-02-28 | 13:00-13:10 | 2025-02-28 13:10 | 79 | 5 | 星期五 | 2 | 59 | 0 | 764.9224 | 0 | -468.0618 | 6012.3302 | 0.8636 | 468.0618 | 0 | 0 | 0 | 7054.8856 | 0 | 0 | 3602.5431 | 7138.8739
2025-02-28 | 13:10-13:20 | 2025-02-28 13:20 | 80 | 5 | 星期五 | 2 | 59 | 0 | 686.6595 | 0 | -443.0878 | 6012.3302 | 0.8416 | 443.0878 | 0 | 0 | 0 | 7453.6645 | 0 | 0 | 3798.7971 | 7010.5565
2025-02-28 | 13:20-13:30 | 2025-02-28 13:30 | 81 | 5 | 星期五 | 2 | 59 | 0 | 674.2379 | 0 | -427.0758 | 6012.3302 | 0.8618 | 427.0758 | 0 | 0 | 0 | 7838.0328 | 0 | 0 | 3860.0939 | 6887.4911
2025-02-28 | 13:30-13:40 | 2025-02-28 13:40 | 82 | 5 | 星期五 | 2 | 59 | 0 | 638.0878 | 0 | -466.7452 | 6012.3302 | 0.8623 | 466.7452 | 0 | 0 | 0 | 8258.1035 | 0 | 0 | 3789.4716 | 6663.2063
2025-02-28 | 13:40-13:50 | 2025-02-28 13:50 | 83 | 5 | 星期五 | 2 | 59 | 0 | 602.1462 | 0 | -448.9245 | 6012.3302 | 0.9026 | 448.9245 | 0 | 0 | 0 | 8662.1355 | 0 | 0 | 3749.9408 | 6419.8511
2025-02-28 | 13:50-14:00 | 2025-02-28 14:00 | 84 | 5 | 星期五 | 2 | 59 | 0 | 576.615 | 0 | -389.5092 | 6012.3302 | 0.9754 | 389.5092 | 0 | 0 | 0 | 9012.6938 | 0 | 0 | 3705.7403 | 6223.5696
2025-02-28 | 14:00-14:10 | 2025-02-28 14:10 | 85 | 5 | 星期五 | 2 | 59 | 0 | 563.5569 | 0 | -415.4656 | 6012.3302 | 1.0002 | 415.4656 | 0 | 0 | 0 | 9386.6128 | 0 | 0 | 3658.5296 | 6059.721
2025-02-28 | 14:10-14:20 | 2025-02-28 14:20 | 86 | 5 | 星期五 | 2 | 59 | 0 | 556.0074 | 0 | -423.7542 | 6012.3302 | 0.9978 | 423.7542 | 0 | 0 | 0 | 9767.9916 | 0 | 0 | 3538.9091 | 5853.6381
2025-02-28 | 14:20-14:30 | 2025-02-28 14:30 | 87 | 5 | 星期五 | 2 | 59 | 0 | 503.8121 | 0 | -366.4383 | 6012.3302 | 1.0271 | 366.4383 | 0 | 0 | 0 | 10097.7861 | 0 | 0 | 3409.6448 | 5590.6018
2025-02-28 | 14:30-14:40 | 2025-02-28 14:40 | 88 | 5 | 星期五 | 2 | 59 | 0 | 391.0332 | 0 | -305.0397 | 6012.3302 | 1.0906 | 305.0397 | 0 | 0 | 0 | 10372.3218 | 0 | 0 | 3583.8214 | 5309.5127
2025-02-28 | 14:40-14:50 | 2025-02-28 14:50 | 89 | 5 | 星期五 | 2 | 59 | 0 | 358.5261 | 0 | -278.4707 | 6012.3302 | 0.9376 | 278.4707 | 0 | 0 | 0 | 10622.9454 | 0 | 0 | 3636.4996 | 4971.4937
2025-02-28 | 14:50-15:00 | 2025-02-28 15:00 | 90 | 5 | 星期五 | 2 | 59 | 0 | 339.5174 | 0 | -260.4367 | 6012.3302 | 0.6694 | 196.7273 | 0 | 0 | 63.7093 | 10800 | 0 | 0 | 3583.8214 | 4624.5107
2025-02-28 | 15:00-15:10 | 2025-02-28 15:10 | 91 | 5 | 星期五 | 2 | 59 | 0 | 234.9863 | 0 | -194.4425 | 6012.3302 | 0.66 | 0 | 0 | 0 | 194.4425 | 10800 | 0 | 0 | 3674.154 | 4370.2088
2025-02-28 | 15:10-15:20 | 2025-02-28 15:20 | 92 | 5 | 星期五 | 2 | 59 | 0 | 202.1221 | 0 | -133.5111 | 6012.3302 | 0.7217 | 0 | 0 | 0 | 133.5111 | 10800 | 0 | 0 | 3557.1726 | 4102.1096
2025-02-28 | 15:20-15:30 | 2025-02-28 15:30 | 93 | 5 | 星期五 | 2 | 59 | 0 | 187.4159 | 0 | -93.4521 | 6012.3302 | 0.7308 | 0 | 0 | 0 | 93.4521 | 10800 | 0 | 0 | 3348.2215 | 3787.2375
2025-02-28 | 15:30-15:40 | 2025-02-28 15:40 | 94 | 5 | 星期五 | 2 | 59 | 0 | 147.9791 | 6.2308 | -40.0276 | 6012.3302 | 0.7534 | 0 | 0 | 0 | 40.0276 | 10800 | 0 | 0 | 3338.8942 | 3493.5534
2025-02-28 | 15:40-15:50 | 2025-02-28 15:50 | 95 | 5 | 星期五 | 2 | 59 | 0.32127 | 53.7619 | 88.7124 | 2.1898 | 6012.3302 | 0.7823 | 0 | 1.8686 | 0 | 0 | 10797.9238 | 0.25133 | 0 | 3522.2424 | 3188.5551
2025-02-28 | 15:50-16:00 | 2025-02-28 16:00 | 96 | 5 | 星期五 | 2 | 59 | 52.0952 | 46.3822 | 81.7518 | 37.2246 | 6012.3302 | 0.8055 | 2.3069 | 0 | 0 | 12.5638 | 10800 | 41.9627 | 0 | 3429.4092 | 2873.1321
2025-02-28 | 16:00-16:10 | 2025-02-28 16:10 | 97 | 5 | 星期五 | 2 | 59 | 98.2972 | 64.8621 | 73.8588 | 97.2261 | 6012.3302 | 0.8271 | 0 | 0 | 0 | 1.0711 | 10800 | 81.3016 | 0 | 3378.1693 | 2585.8441
2025-02-28 | 16:10-16:20 | 2025-02-28 16:20 | 98 | 5 | 星期五 | 2 | 59 | 143.3979 | 53.4406 | 52.8778 | 153.305 | 6012.3302 | 0.8519 | 0 | 9.9071 | 0 | 0 | 10788.9921 | 122.1607 | 0 | 3318.1743 | 2278.2453
2025-02-28 | 16:20-16:30 | 2025-02-28 16:30 | 99 | 5 | 星期五 | 2 | 59 | 193.4478 | 47.4725 | 70.4079 | 218.3042 | 6012.3302 | 0.8791 | 0 | 24.8564 | 0 | 0 | 10761.3739 | 170.06 | 0 | 3314.344 | 1923.0911
2025-02-28 | 16:30-16:40 | 2025-02-28 16:40 | 100 | 5 | 星期五 | 2 | 59 | 308.8912 | 71.5915 | 23.4517 | 321.925 | 6012.3302 | 0.9024 | 0 | 13.0337 | 0 | 0 | 10746.892 | 278.7434 | 0 | 3530.6052 | 1547.4
2025-02-28 | 16:40-16:50 | 2025-02-28 16:50 | 101 | 5 | 星期五 | 2 | 59 | 319.6839 | 40.8308 | 37.122 | 339.2606 | 6012.3302 | 0.9163 | 0 | 19.5767 | 0 | 0 | 10725.1401 | 292.9264 | 0 | 3332.6978 | 1217.4311
2025-02-28 | 16:50-17:00 | 2025-02-28 17:00 | 102 | 5 | 星期五 | 2 | 59 | 292.659 | 40.7856 | 46.4629 | 284.8879 | 6012.3302 | 0.9264 | 7.7711 | 0 | 0 | 0 | 10732.1341 | 271.1193 | 0 | 2749.1692 | 932.0786
2025-02-28 | 17:00-17:10 | 2025-02-28 17:10 | 103 | 5 | 星期五 | 2 | 59 | 339.3842 | 52.3117 | 29.2704 | 307.3436 | 6012.3302 | 0.9462 | 32.0406 | 0 | 0 | 0 | 10760.9707 | 321.1253 | 0 | 2726.3298 | 631.5137
2025-02-28 | 17:10-17:20 | 2025-02-28 17:20 | 104 | 5 | 星期五 | 2 | 59 | 372.7923 | 17.9361 | 65.1377 | 376.307 | 6012.3302 | 0.9742 | 0 | 3.5147 | 0 | 0 | 10757.0655 | 363.1743 | 0 | 2726.3298 | 329.4886
2025-02-28 | 17:20-17:30 | 2025-02-28 17:30 | 105 | 5 | 星期五 | 2 | 59 | 435.7571 | 40.4809 | 47.4194 | 423.2462 | 6012.3302 | 0.9862 | 12.5109 | 0 | 0 | 0 | 10768.3252 | 429.7437 | 0 | 2719.0123 | 97.4732
2025-02-28 | 17:30-17:40 | 2025-02-28 17:40 | 106 | 5 | 星期五 | 2 | 59 | 466.9035 | 66.3481 | 24.1746 | 417.133 | 6012.3302 | 0.976 | 35.1942 | 0 | 0 | 14.5764 | 10800 | 455.6978 | 0 | 2770.12 | 10.9098
2025-02-28 | 17:40-17:50 | 2025-02-28 17:50 | 107 | 5 | 星期五 | 2 | 59 | 284.2492 | 0 | 222.2708 | 435.763 | 6012.3302 | 1.0742 | 0 | 151.5137 | 0 | 0 | 10631.6514 | 305.3405 | 0 | 2807.591 | 0.76801
2025-02-28 | 17:50-18:00 | 2025-02-28 18:00 | 108 | 5 | 星期五 | 2 | 59 | 0 | 0 | 490.8567 | 471.1767 | 6012.3302 | 1.2313 | 0 | 471.1767 | 0 | 0 | 10108.1218 | 0 | 0 | 2781.5481 | 0
2025-02-28 | 18:00-18:10 | 2025-02-28 18:10 | 109 | 5 | 星期五 | 2 | 59 | 0 | 0 | 497.4748 | 430.9766 | 6012.3302 | 1.2561 | 0 | 430.9766 | 0 | 0 | 9629.2588 | 0 | 0 | 2760.5972 | 0.5614
2025-02-28 | 18:10-18:20 | 2025-02-28 18:20 | 110 | 5 | 星期五 | 2 | 59 | 0 | 0 | 484.5136 | 419.7802 | 6012.3302 | 1.2447 | 0 | 419.7802 | 0 | 0 | 9162.8364 | 0 | 0 | 2777.0117 | 0.055143
2025-02-28 | 18:20-18:30 | 2025-02-28 18:30 | 111 | 5 | 星期五 | 2 | 59 | 0 | 0 | 496.6332 | 452.145 | 6012.3302 | 1.2545 | 0 | 452.145 | 0 | 0 | 8660.453 | 0 | 0 | 2756.0609 | 0
2025-02-28 | 18:30-18:40 | 2025-02-28 18:40 | 112 | 5 | 星期五 | 2 | 59 | 0 | 0 | 482.2211 | 440.0294 | 6012.3302 | 1.2522 | 0 | 440.0294 | 0 | 0 | 8171.5315 | 0 | 0 | 2709.5156 | 0.0403
2025-02-28 | 18:40-18:50 | 2025-02-28 18:50 | 113 | 5 | 星期五 | 2 | 59 | 0 | 0 | 479.3011 | 434.7941 | 6012.3302 | 1.2881 | 0 | 434.7941 | 0 | 0 | 7688.4269 | 0 | 0 | 2709.5156 | 0.0038286
2025-02-28 | 18:50-19:00 | 2025-02-28 19:00 | 114 | 5 | 星期五 | 2 | 59 | 0 | 0 | 518.6917 | 448.955 | 6012.3302 | 1.3466 | 0 | 448.955 | 0 | 0 | 7189.588 | 0 | 0 | 2779.7709 | 0
2025-02-28 | 19:00-19:10 | 2025-02-28 19:10 | 115 | 5 | 星期五 | 2 | 59 | 0 | 0 | 487.5827 | 440.991 | 6012.3302 | 1.3523 | 0 | 440.991 | 0 | 0 | 6699.598 | 0 | 0 | 2733.2215 | 0.0028857
2025-02-28 | 19:10-19:20 | 2025-02-28 19:20 | 116 | 5 | 星期五 | 2 | 59 | 0 | 0 | 490.1929 | 450.288 | 6012.3302 | 1.3445 | 0 | 450.288 | 0 | 0 | 6199.278 | 0 | 0 | 2725.904 | 0.00017143
2025-02-28 | 19:20-19:30 | 2025-02-28 19:30 | 117 | 5 | 星期五 | 2 | 59 | 0 | 0 | 488.2617 | 467.235 | 6012.3302 | 1.3483 | 0 | 467.235 | 0 | 0 | 5680.128 | 0 | 0 | 2782.8126 | 0
2025-02-28 | 19:30-19:40 | 2025-02-28 19:40 | 118 | 5 | 星期五 | 2 | 59 | 0 | 0 | 513.8093 | 442.4216 | 6012.3302 | 1.349 | 0 | 442.4216 | 0 | 0 | 5188.5485 | 0 | 0 | 2758.2434 | 0
2025-02-28 | 19:40-19:50 | 2025-02-28 19:50 | 119 | 5 | 星期五 | 2 | 59 | 0 | 0 | 498.0266 | 442.9552 | 6012.3302 | 1.3473 | 0 | 442.9552 | 0 | 0 | 4696.376 | 0 | 0 | 2733.2215 | 0
2025-02-28 | 19:50-20:00 | 2025-02-28 20:00 | 120 | 5 | 星期五 | 2 | 59 | 0 | 0 | 490.7913 | 465.2317 | 6012.3302 | 1.3482 | 0 | 465.2317 | 0 | 0 | 4179.4519 | 0 | 0 | 2725.904 | 0
2025-02-28 | 20:00-20:10 | 2025-02-28 20:10 | 121 | 5 | 星期五 | 2 | 59 | 0 | 0 | 477.2495 | 443.1527 | 6012.3302 | 1.3513 | 0 | 443.1527 | 0 | 0 | 3687.06 | 0 | 0 | 2733.2215 | 0
2025-02-28 | 20:10-20:20 | 2025-02-28 20:20 | 122 | 5 | 星期五 | 2 | 59 | 0 | 0 | 500.6702 | 457.3438 | 6012.3302 | 1.34 | 0 | 457.3438 | 0 | 0 | 3178.9002 | 0 | 0 | 2733.2215 | 0
2025-02-28 | 20:20-20:30 | 2025-02-28 20:30 | 123 | 5 | 星期五 | 2 | 59 | 0 | 0 | 491.033 | 495.4633 | 6012.3302 | 1.3489 | 0 | 491.033 | 4.4304 | 0 | 2633.308 | 0 | 29.8805 | 2735.7629 | 0
2025-02-28 | 20:30-20:40 | 2025-02-28 20:40 | 124 | 5 | 星期五 | 2 | 59 | 0 | 0 | 512.7539 | 461.6641 | 6012.3302 | 1.3952 | 0 | 461.6641 | 0 | 0 | 2120.3479 | 0 | 0 | 2755.4518 | 0
2025-02-28 | 20:40-20:50 | 2025-02-28 20:50 | 125 | 5 | 星期五 | 2 | 59 | 0 | 0 | 488.8208 | 444.5862 | 6012.3302 | 1.2226 | 0 | 444.5862 | 0 | 0 | 1626.3632 | 0 | 0 | 2778.2912 | 0
2025-02-28 | 20:50-21:00 | 2025-02-28 21:00 | 126 | 5 | 星期五 | 2 | 59 | 471.3129 | 48.8568 | 25.5595 | 477.9383 | 6012.3302 | 0.9332 | 0 | 6.6254 | 0 | 0 | 1619.0016 | 439.8292 | 0 | 2819.8546 | 0
2025-02-28 | 21:00-21:10 | 2025-02-28 21:10 | 127 | 5 | 星期五 | 2 | 59 | 474.8232 | 45.7401 | 40.6587 | 499.246 | 6012.3302 | 0.9068 | 0 | 24.4228 | 0 | 0 | 1591.8652 | 430.5697 | 0 | 2857.5746 | 0
2025-02-28 | 21:10-21:20 | 2025-02-28 21:20 | 128 | 5 | 星期五 | 2 | 59 | 453.6275 | 18.7899 | 55.0009 | 474.4097 | 6012.3302 | 0.9371 | 0 | 20.7822 | 0 | 0 | 1568.7738 | 425.0943 | 0 | 2808.646 | 0
2025-02-28 | 21:20-21:30 | 2025-02-28 21:30 | 129 | 5 | 星期五 | 2 | 59 | 471.9413 | 30.4667 | 13.9284 | 449.0733 | 6012.3302 | 0.9371 | 22.8679 | 0 | 0 | 0 | 1589.3549 | 442.2562 | 0 | 2781.5139 | 0
2025-02-28 | 21:30-21:40 | 2025-02-28 21:40 | 130 | 5 | 星期五 | 2 | 59 | 471.5698 | 24.1529 | 33.6065 | 490.2051 | 6012.3302 | 0.9871 | 0 | 18.6353 | 0 | 0 | 1568.649 | 465.4865 | 0 | 2786.3795 | 0
2025-02-28 | 21:40-21:50 | 2025-02-28 21:50 | 131 | 5 | 星期五 | 2 | 59 | 456.5489 | 30.9282 | 31.7063 | 471.6712 | 6012.3302 | 0.7764 | 0 | 15.1222 | 0 | 0 | 1551.8466 | 354.4646 | 0 | 2739.0855 | 0
2025-02-28 | 21:50-22:00 | 2025-02-28 22:00 | 132 | 5 | 星期五 | 2 | 59 | 1190.7013 | 833.3333 | 0 | 393.33 | 6012.3302 | 0.4209 | 797.3713 | 0 | 0 | 0 | 2269.4807 | 501.1662 | 0 | 2402.8391 | 0
2025-02-28 | 22:00-22:10 | 2025-02-28 22:10 | 133 | 5 | 星期五 | 2 | 59 | 1172.7788 | 833.3333 | 0 | 382.0606 | 6012.3302 | 0.3859 | 790.7182 | 0 | 0 | 0 | 2981.127 | 452.5753 | 0 | 2399.3492 | 0
2025-02-28 | 22:10-22:20 | 2025-02-28 22:20 | 134 | 5 | 星期五 | 2 | 59 | 397.3244 | 34.8152 | 70.7865 | 376.3841 | 6012.3302 | 0.4368 | 20.9404 | 0 | 0 | 0 | 2999.9734 | 173.5513 | 0 | 2400.3387 | 0
2025-02-28 | 22:20-22:30 | 2025-02-28 22:30 | 135 | 5 | 星期五 | 2 | 59 | 1183.8536 | 833.3333 | 0 | 351.685 | 6012.3302 | 0.4198 | 832.1686 | 0 | 0 | 0 | 3748.9251 | 496.9817 | 0 | 2400.3387 | 0
2025-02-28 | 22:30-22:40 | 2025-02-28 22:40 | 136 | 5 | 星期五 | 2 | 59 | 1190.1467 | 833.3333 | 0 | 354.8265 | 6012.3302 | 0.4186 | 833.3333 | 0 | 0 | 1.9869 | 4498.9251 | 498.1954 | 0 | 2400.3387 | 0
2025-02-28 | 22:40-22:50 | 2025-02-28 22:50 | 137 | 5 | 星期五 | 2 | 59 | 411.2233 | 61.9311 | 8.9049 | 375.5408 | 6012.3302 | 0.4241 | 35.6825 | 0 | 0 | 0 | 4531.0394 | 174.3998 | 0 | 2397.3962 | 0
2025-02-28 | 22:50-23:00 | 2025-02-28 23:00 | 138 | 5 | 星期五 | 2 | 59 | 1150.5276 | 788.4765 | 0 | 398.8367 | 6012.3302 | 0.4237 | 751.6909 | 0 | 0 | 0 | 5207.5612 | 487.4785 | 0 | 2396.6084 | 0
2025-02-28 | 23:00-23:10 | 2025-02-28 23:10 | 139 | 5 | 星期五 | 2 | 59 | 415.8737 | 43.1982 | 18.7201 | 418.6409 | 6012.3302 | 0.4248 | 0 | 2.7673 | 0 | 0 | 5204.4864 | 176.6631 | 0 | 2432.5927 | 0
2025-02-28 | 23:10-23:20 | 2025-02-28 23:20 | 140 | 5 | 星期五 | 2 | 59 | 428.1981 | 58.439 | 5.5261 | 423.1075 | 6012.3302 | 0.424 | 5.0907 | 0 | 0 | 0 | 5209.0681 | 181.556 | 0 | 2455.1896 | 0
2025-02-28 | 23:20-23:30 | 2025-02-28 23:30 | 141 | 5 | 星期五 | 2 | 59 | 1219.2714 | 833.3333 | 0 | 411.6717 | 6012.3302 | 0.422 | 807.5997 | 0 | 0 | 0 | 5935.9078 | 514.5325 | 0 | 2455.1896 | 0
2025-02-28 | 23:30-23:40 | 2025-02-28 23:40 | 142 | 5 | 星期五 | 2 | 59 | 452.3614 | 107.5877 | 0 | 398.6291 | 6012.3302 | 0.424 | 53.7323 | 0 | 0 | 0 | 5984.2669 | 191.8012 | 0 | 2455.1896 | 0
2025-02-28 | 23:40-23:50 | 2025-02-28 23:50 | 143 | 5 | 星期五 | 2 | 59 | 467.1914 | 109.9982 | 0 | 405.1431 | 6012.3302 | 0.4271 | 62.0483 | 0 | 0 | 0 | 6040.1104 | 199.5375 | 0 | 2447.0486 | 0
2025-02-28 | 23:50-24:00 | 2025-03-01 | 144 | 5 | 星期五 | 2 | 59 | 455.1005 | 82.3492 | 0 | 426.3883 | 6012.3302 | 0.4276 | 28.7121 | 0 | 0 | 0 | 6065.9513 | 194.601 | 0 | 2484.9296 | 0
2025-03-01 | 00:00-00:10 | 2025-03-01 00:10 | 1 | 6 | 星期六 | 3 | 60 | 432.6667 | 51.4681 | 833.3333 | 433.3387 | 6065.9513 | 0.4248 | 0 | 0.67197 | 0 | 0 | 6065.2047 | 183.7968 | 0 | 2467.5707 | 0
2025-03-01 | 00:10-00:20 | 2025-03-01 00:20 | 2 | 6 | 星期六 | 3 | 60 | 423.4416 | 28.5678 | 117.0974 | 412.2751 | 6065.9513 | 0.4245 | 11.1664 | 0 | 0 | 0 | 6075.2544 | 179.7509 | 0 | 2464.8625 | 0
2025-03-01 | 00:20-00:30 | 2025-03-01 00:30 | 3 | 6 | 星期六 | 3 | 60 | 390.0754 | 18.1604 | 833.3333 | 395.7283 | 6065.9513 | 0.4269 | 0 | 5.6529 | 0 | 0 | 6068.9734 | 166.5232 | 0 | 2424.0149 | 0
2025-03-01 | 00:30-00:40 | 2025-03-01 00:40 | 4 | 6 | 星期六 | 3 | 60 | 412.4148 | 18.6559 | 833.3333 | 427.99 | 6065.9513 | 0.4272 | 0 | 15.5753 | 0 | 0 | 6051.6676 | 176.1836 | 0 | 2517.3432 | 0
2025-03-01 | 00:40-00:50 | 2025-03-01 00:50 | 5 | 6 | 星期六 | 3 | 60 | 442.2585 | 53.5571 | 764.3936 | 435.8828 | 6065.9513 | 0.4271 | 6.3757 | 0 | 0 | 0 | 6057.4057 | 188.8886 | 0 | 2543.603 | 0
2025-03-01 | 00:50-01:00 | 2025-03-01 01:00 | 6 | 6 | 星期六 | 3 | 60 | 436.4545 | 48.4055 | 640.8454 | 406.61 | 6065.9513 | 0.4285 | 29.8445 | 0 | 0 | 0 | 6084.2657 | 187.0207 | 0 | 2579.7317 | 0
2025-03-01 | 01:00-01:10 | 2025-03-01 01:10 | 7 | 6 | 星期六 | 3 | 60 | 460.6729 | 42.4604 | 4.717 | 401.3915 | 6065.9513 | 0.4311 | 42.4604 | 0 | 0 | 16.821 | 6122.48 | 198.5961 | 0 | 2654.0955 | 0
2025-03-01 | 01:10-01:20 | 2025-03-01 01:20 | 8 | 6 | 星期六 | 3 | 60 | 465.3535 | 52.1456 | 12.2694 | 416.7493 | 6065.9513 | 0.4302 | 48.6043 | 0 | 0 | 0 | 6166.2238 | 200.1951 | 0 | 2694.5497 | 0
2025-03-01 | 01:20-01:30 | 2025-03-01 01:30 | 9 | 6 | 星期六 | 3 | 60 | 450.2707 | 80.3921 | 11.9876 | 433.8467 | 6065.9513 | 0.4279 | 16.4241 | 0 | 0 | 0 | 6181.0055 | 192.6708 | 0 | 2605.9316 | 0
2025-03-01 | 01:30-01:40 | 2025-03-01 01:40 | 10 | 6 | 星期六 | 3 | 60 | 442.2882 | 62.58 | 24.6909 | 438.5228 | 6065.9513 | 0.4312 | 3.7654 | 0 | 0 | 0 | 6184.3943 | 190.7147 | 0 | 2584.0262 | 0
2025-03-01 | 01:40-01:50 | 2025-03-01 01:50 | 11 | 6 | 星期六 | 3 | 60 | 445.6606 | 58.8992 | 14.7246 | 428.7062 | 6065.9513 | 0.4333 | 16.9544 | 0 | 0 | 0 | 6199.6533 | 193.1048 | 0 | 2600.9908 | 0
2025-03-01 | 01:50-02:00 | 2025-03-01 02:00 | 12 | 6 | 星期六 | 3 | 60 | 438.729 | 101.616 | 35.2661 | 419.345 | 6065.9513 | 0.4311 | 19.384 | 0 | 0 | 0 | 6217.0989 | 189.1361 | 0 | 2586.5089 | 0
2025-03-01 | 02:00-02:10 | 2025-03-01 02:10 | 13 | 6 | 星期六 | 3 | 60 | 464.8109 | 83.5083 | 17.678 | 431.155 | 6065.9513 | 0.4293 | 33.6558 | 0 | 0 | 0 | 6247.3891 | 199.5433 | 0 | 2703.9099 | 0
2025-03-01 | 02:10-02:20 | 2025-03-01 02:20 | 14 | 6 | 星期六 | 3 | 60 | 468.4088 | 55.4922 | 30.4819 | 451.68 | 6065.9513 | 0.4324 | 16.7288 | 0 | 0 | 0 | 6262.445 | 202.54 | 0 | 2753.3759 | 0
2025-03-01 | 02:20-02:30 | 2025-03-01 02:30 | 15 | 6 | 星期六 | 3 | 60 | 466.6777 | 52.6707 | 22.437 | 456.0283 | 6065.9513 | 0.4367 | 10.6494 | 0 | 0 | 0 | 6272.0294 | 203.7982 | 0 | 2756.9991 | 0
2025-03-01 | 02:30-02:40 | 2025-03-01 02:40 | 16 | 6 | 星期六 | 3 | 60 | 459.7971 | 56.1921 | 10.8478 | 429.7955 | 6065.9513 | 0.4348 | 30.0016 | 0 | 0 | 0 | 6299.0309 | 199.9198 | 0 | 2703.6185 | 0
2025-03-01 | 02:40-02:50 | 2025-03-01 02:50 | 17 | 6 | 星期六 | 3 | 60 | 479.8383 | 85.4504 | 0 | 414.309 | 6065.9513 | 0.4335 | 65.5293 | 0 | 0 | 0 | 6358.0073 | 208.0099 | 0 | 2751.6086 | 0
2025-03-01 | 02:50-03:00 | 2025-03-01 03:00 | 18 | 6 | 星期六 | 3 | 60 | 508.295 | 100.9852 | 12.1051 | 415.505 | 6065.9513 | 0.4357 | 92.79 | 0 | 0 | 0 | 6441.5183 | 221.4641 | 0 | 2849.4435 | 0
2025-03-01 | 03:00-03:10 | 2025-03-01 03:10 | 19 | 6 | 星期六 | 3 | 60 | 489.5473 | 93.8875 | 17.311 | 406.6053 | 6065.9513 | 0.4374 | 82.9419 | 0 | 0 | 0 | 6516.166 | 214.128 | 0 | 2864.0346 | 0
2025-03-01 | 03:10-03:20 | 2025-03-01 03:20 | 20 | 6 | 星期六 | 3 | 60 | 513.5961 | 89.1958 | 12.8285 | 424.3725 | 6065.9513 | 0.4371 | 89.1958 | 0 | 0 | 0.027788 | 6596.4422 | 224.4929 | 0 | 2906.7409 | 0
2025-03-01 | 03:20-03:30 | 2025-03-01 03:30 | 21 | 6 | 星期六 | 3 | 60 | 497.4991 | 78.501 | 35.9598 | 452.0967 | 6065.9513 | 0.4356 | 45.4024 | 0 | 0 | 0 | 6637.3044 | 216.7106 | 0 | 2936.9128 | 0
2025-03-01 | 03:30-03:40 | 2025-03-01 03:40 | 22 | 6 | 星期六 | 3 | 60 | 495.4633 | 61.8964 | 20.7647 | 434.6264 | 6065.9513 | 0.4353 | 60.8369 | 0 | 0 | 0 | 6692.0576 | 215.6752 | 0 | 2910.1336 | 0
2025-03-01 | 03:40-03:50 | 2025-03-01 03:50 | 23 | 6 | 星期六 | 3 | 60 | 481.0977 | 37.0007 | 23.139 | 438.7311 | 6065.9513 | 0.436 | 37.0007 | 0 | 0 | 5.3659 | 6725.3583 | 209.7586 | 0 | 2882.7059 | 0
2025-03-01 | 03:50-04:00 | 2025-03-01 04:00 | 24 | 6 | 星期六 | 3 | 60 | 463.4359 | 47.5222 | 55.6461 | 473.3367 | 6065.9513 | 0.4378 | 0 | 9.9008 | 0 | 0 | 6714.3574 | 202.8922 | 0 | 2883.2419 | 0
2025-03-01 | 04:00-04:10 | 2025-03-01 04:10 | 25 | 6 | 星期六 | 3 | 60 | 471.018 | 44.8556 | 56.5536 | 473.8817 | 6065.9513 | 0.4401 | 0 | 2.8636 | 0 | 0 | 6711.1756 | 207.295 | 0 | 2905.7432 | 0
2025-03-01 | 04:10-04:20 | 2025-03-01 04:20 | 26 | 6 | 星期六 | 3 | 60 | 485.5483 | 57.2779 | 27.9077 | 439.2599 | 6065.9513 | 0.4389 | 46.2884 | 0 | 0 | 0 | 6752.8352 | 213.1072 | 0 | 2912.1537 | 0
2025-03-01 | 04:20-04:30 | 2025-03-01 04:30 | 27 | 6 | 星期六 | 3 | 60 | 488.4375 | 89.6781 | 29.5441 | 408.8183 | 6065.9513 | 0.4364 | 79.6192 | 0 | 0 | 0 | 6824.4924 | 213.1541 | 0 | 2877.8664 | 0
2025-03-01 | 04:30-04:40 | 2025-03-01 04:40 | 28 | 6 | 星期六 | 3 | 60 | 474.5335 | 42.1339 | 52.3915 | 425.1425 | 6065.9513 | 0.4393 | 42.1339 | 0 | 0 | 7.2571 | 6862.4129 | 208.4626 | 0 | 2890.8422 | 0
2025-03-01 | 04:40-04:50 | 2025-03-01 04:50 | 29 | 6 | 星期六 | 3 | 60 | 483.0125 | 55.4699 | 21.2361 | 450.4021 | 6065.9513 | 0.4422 | 32.6103 | 0 | 0 | 0 | 6891.7622 | 213.5881 | 0 | 2868.7895 | 0.0039714
2025-03-01 | 04:50-05:00 | 2025-03-01 05:00 | 30 | 6 | 星期六 | 3 | 60 | 497.1393 | 74.0393 | 10.6198 | 450.785 | 6065.9513 | 0.4395 | 46.3543 | 0 | 0 | 0 | 6933.4811 | 218.4927 | 0 | 2855.2344 | 0
2025-03-01 | 05:00-05:10 | 2025-03-01 05:10 | 31 | 6 | 星期六 | 3 | 60 | 519.2595 | 77.6513 | 0 | 426.8585 | 6065.9513 | 0.4333 | 77.6513 | 0 | 0 | 14.7497 | 7003.3673 | 224.9951 | 0 | 2989.8525 | 0.0023
2025-03-01 | 05:10-05:20 | 2025-03-01 05:20 | 32 | 6 | 星期六 | 3 | 60 | 515.5574 | 59.2452 | 71.2645 | 417.8201 | 6065.9513 | 0.4439 | 59.2452 | 0 | 0 | 38.4921 | 7056.6879 | 228.8559 | 0 | 3038.6142 | 0.055386
2025-03-01 | 05:20-05:30 | 2025-03-01 05:30 | 33 | 6 | 星期六 | 3 | 60 | 519.0507 | 90.0429 | 19.4973 | 439.9267 | 6065.9513 | 0.4301 | 79.1241 | 0 | 0 | 0 | 7127.8996 | 223.2437 | 0 | 3001.6217 | 0
2025-03-01 | 05:30-05:40 | 2025-03-01 05:40 | 34 | 6 | 星期六 | 3 | 60 | 1254.8162 | 833.3333 | 0 | 472.2089 | 6065.9513 | 0.3713 | 782.6073 | 0 | 0 | 0 | 7832.2462 | 465.9132 | 0 | 2870.7617 | 0.031986
2025-03-01 | 05:40-05:50 | 2025-03-01 05:50 | 35 | 6 | 星期六 | 3 | 60 | 0 | 0 | 557.4707 | 477.1957 | 6065.9513 | 0.5708 | 0 | 477.1957 | 0 | 0 | 7302.0287 | 0 | 0 | 3030.1182 | 0.77144
2025-03-01 | 05:50-06:00 | 2025-03-01 06:00 | 36 | 6 | 星期六 | 3 | 60 | 0 | 0 | 566.224 | 466.3933 | 6065.9513 | 0.9099 | 0 | 466.3933 | 0 | 0 | 6783.8139 | 0 | 0 | 3155.4789 | 0
2025-03-01 | 06:00-06:10 | 2025-03-01 06:10 | 37 | 6 | 星期六 | 3 | 60 | 0 | 0 | 567.7965 | 478.0914 | 6065.9513 | 0.9368 | 0 | 478.0914 | 0 | 0 | 6252.6013 | 0 | 0 | 3067.5879 | 0.44549
2025-03-01 | 06:10-06:20 | 2025-03-01 06:20 | 38 | 6 | 星期六 | 3 | 60 | 0 | 0 | 588.4256 | 460.6124 | 6065.9513 | 0.8758 | 0 | 460.6124 | 0 | 0 | 5740.8097 | 0 | 0 | 3067.5879 | 14.5342
2025-03-01 | 06:20-06:30 | 2025-03-01 06:30 | 39 | 6 | 星期六 | 3 | 60 | 0 | 0 | 551.8886 | 413.1146 | 6065.9513 | 0.8759 | 0 | 413.1146 | 0 | 0 | 5281.7935 | 0 | 0 | 3155.4789 | 119.5018
2025-03-01 | 06:30-06:40 | 2025-03-01 06:40 | 40 | 6 | 星期六 | 3 | 60 | 0 | 0 | 450.867 | 402.7743 | 6065.9513 | 0.8601 | 0 | 402.7743 | 0 | 0 | 4834.2665 | 0 | 0 | 2984.5409 | 372.7154
2025-03-01 | 06:40-06:50 | 2025-03-01 06:50 | 41 | 6 | 星期六 | 3 | 60 | 0 | 0 | 480.7302 | 381.796 | 6065.9513 | 0.8442 | 0 | 381.796 | 0 | 0 | 4410.0487 | 0 | 0 | 3155.4789 | 675.8881
2025-03-01 | 06:50-07:00 | 2025-03-01 07:00 | 42 | 6 | 星期六 | 3 | 60 | 0 | 0 | 492.8878 | 335.4242 | 6065.9513 | 0.8334 | 0 | 335.4242 | 0 | 0 | 4037.3552 | 0 | 0 | 3691.4012 | 971.4214
2025-03-01 | 07:00-07:10 | 2025-03-01 07:10 | 43 | 6 | 星期六 | 3 | 60 | 0 | 0 | 446.7523 | 301.2515 | 6065.9513 | 0.8092 | 0 | 301.2515 | 0 | 0 | 3702.6313 | 0 | 0 | 3656.1161 | 1276.7798
2025-03-01 | 07:10-07:20 | 2025-03-01 07:20 | 44 | 6 | 星期六 | 3 | 60 | 0 | 0 | 369.9559 | 276.9949 | 6065.9513 | 0.7972 | 0 | 276.9949 | 0 | 0 | 3394.8591 | 0 | 0 | 3563.8934 | 1589.765
2025-03-01 | 07:20-07:30 | 2025-03-01 07:30 | 45 | 6 | 星期六 | 3 | 60 | 0 | 0 | 307.4673 | 241.9988 | 6065.9513 | 0.7644 | 0 | 241.9988 | 0 | 0 | 3125.9716 | 0 | 0 | 3518.431 | 1910.3839
2025-03-01 | 07:30-07:40 | 2025-03-01 07:40 | 46 | 6 | 星期六 | 3 | 60 | 0 | 0 | 219.2976 | 184.4142 | 6065.9513 | 0.6899 | 0 | 184.4142 | 0 | 0 | 2921.067 | 0 | 0 | 3390.6739 | 2240.7983
2025-03-01 | 07:40-07:50 | 2025-03-01 07:50 | 47 | 6 | 星期六 | 3 | 60 | 0 | 0 | 182.8581 | 154.2999 | 6065.9513 | 0.86 | 0 | 154.2999 | 0 | 0 | 2749.6226 | 0 | 0 | 3459.6815 | 2561.311
2025-03-01 | 07:50-08:00 | 2025-03-01 08:00 | 48 | 6 | 星期六 | 3 | 60 | 0 | 0 | 142.7377 | 121.7646 | 6065.9513 | 1.1617 | 0 | 121.7646 | 0 | 0 | 2614.3287 | 0 | 0 | 3508.4162 | 2881.3554
2025-03-01 | 08:00-08:10 | 2025-03-01 08:10 | 49 | 6 | 星期六 | 3 | 60 | 0 | 0 | 115.9786 | 11.4331 | 6065.9513 | 1.1683 | 0 | 11.4331 | 0 | 0 | 2601.6252 | 0 | 0 | 3635.0312 | 3236.3255
2025-03-01 | 08:10-08:20 | 2025-03-01 08:20 | 50 | 6 | 星期六 | 3 | 60 | 0 | 0 | 38.9977 | -58.1701 | 6065.9513 | 1.0956 | 0 | 0 | 0 | 58.1701 | 2601.6252 | 0 | 0 | 3635.0312 | 3624.9484
2025-03-01 | 08:20-08:30 | 2025-03-01 08:30 | 51 | 6 | 星期六 | 3 | 60 | 0 | 0 | 0 | -60.3917 | 6065.9513 | 1.0849 | 0 | 0 | 0 | 60.3917 | 2601.6252 | 0 | 0 | 3502.5313 | 3995.9946
2025-03-01 | 08:30-08:40 | 2025-03-01 08:40 | 52 | 6 | 星期六 | 3 | 60 | 0 | 0 | 0 | -72.4644 | 6065.9513 | 1.061 | 0 | 0 | 0 | 72.4644 | 2601.6252 | 0 | 0 | 3305.7635 | 4294.923
2025-03-01 | 08:40-08:50 | 2025-03-01 08:50 | 53 | 6 | 星期六 | 3 | 60 | 0 | 0 | 0 | -28.5347 | 6065.9513 | 1.043 | 0 | 0 | 0 | 28.5347 | 2601.6252 | 0 | 0 | 3577.9089 | 4609.4662
2025-03-01 | 08:50-09:00 | 2025-03-01 09:00 | 54 | 6 | 星期六 | 3 | 60 | 0 | 0 | 0 | 16.4433 | 6065.9513 | 1.036 | 0 | 0 | 16.4433 | 0 | 2601.6252 | 0 | 85.1765 | 3986.475 | 4924.3179
2025-03-01 | 09:00-09:10 | 2025-03-01 09:10 | 55 | 6 | 星期六 | 3 | 60 | 0 | 0 | 0 | -74.4786 | 6065.9513 | 1.0147 | 0 | 0 | 0 | 74.4786 | 2601.6252 | 0 | 0 | 4245.5925 | 5142.555
2025-03-01 | 09:10-09:20 | 2025-03-01 09:20 | 56 | 6 | 星期六 | 3 | 60 | 0 | 0 | 0 | -142.4707 | 6065.9513 | 0.9922 | 0 | 0 | 0 | 142.4707 | 2601.6252 | 0 | 0 | 4193.7643 | 5390.4419
2025-03-01 | 09:20-09:30 | 2025-03-01 09:30 | 57 | 6 | 星期六 | 3 | 60 | 0 | 0 | 0 | -152.7388 | 6065.9513 | 0.97 | 0 | 0 | 0 | 152.7388 | 2601.6252 | 0 | 0 | 4184.1774 | 5702.55
2025-03-01 | 09:30-09:40 | 2025-03-01 09:40 | 58 | 6 | 星期六 | 3 | 60 | 0 | 0 | 0 | -218.6801 | 6065.9513 | 0.9422 | 0 | 0 | 0 | 218.6801 | 2601.6252 | 0 | 0 | 4216.0008 | 5979.6739
2025-03-01 | 09:40-09:50 | 2025-03-01 09:50 | 59 | 6 | 星期六 | 3 | 60 | 0 | 0 | 0 | -253.3087 | 6065.9513 | 0.9569 | 0 | 0 | 0 | 253.3087 | 2601.6252 | 0 | 0 | 4140.6559 | 6185.7075
2025-03-01 | 09:50-10:00 | 2025-03-01 10:00 | 60 | 6 | 星期六 | 3 | 60 | 0 | 0 | 0 | -247.4875 | 6065.9513 | 0.9977 | 0 | 0 | 0 | 247.4875 | 2601.6252 | 0 | 0 | 3980.2664 | 6350.5875
2025-03-01 | 10:00-10:10 | 2025-03-01 10:10 | 61 | 6 | 星期六 | 3 | 60 | 0 | 0 | 0 | -290.4838 | 6065.9513 | 0.9919 | 0 | 0 | 0 | 290.4838 | 2601.6252 | 0 | 0 | 4144.3876 | 6535.4467
2025-03-01 | 10:10-10:20 | 2025-03-01 10:20 | 62 | 6 | 星期六 | 3 | 60 | 0 | 0 | 0 | -345.8082 | 6065.9513 | 0.9588 | 0 | 0 | 0 | 345.8082 | 2601.6252 | 0 | 0 | 4204.3831 | 6732.5896
2025-03-01 | 10:20-10:30 | 2025-03-01 10:30 | 63 | 6 | 星期六 | 3 | 60 | 0 | 0 | 0 | -370.9779 | 6065.9513 | 0.9549 | 0 | 0 | 0 | 370.9779 | 2601.6252 | 0 | 0 | 4238.1355 | 6937.1893
2025-03-01 | 10:30-10:40 | 2025-03-01 10:40 | 64 | 6 | 星期六 | 3 | 60 | 0 | 0 | 0 | -362.7682 | 6065.9513 | 0.9839 | 0 | 0 | 0 | 362.7682 | 2601.6252 | 0 | 0 | 4122.9163 | 7139.2048
2025-03-01 | 10:40-10:50 | 2025-03-01 10:50 | 65 | 6 | 星期六 | 3 | 60 | 0 | 0 | 0 | -366.0725 | 6065.9513 | 0.799 | 0 | 0 | 0 | 366.0725 | 2601.6252 | 0 | 0 | 3931.182 | 7233.3211
2025-03-01 | 10:50-11:00 | 2025-03-01 11:00 | 66 | 6 | 星期六 | 3 | 60 | 0 | 0 | 0 | -405.3813 | 6065.9513 | 0.5025 | 0 | 0 | 0 | 405.3813 | 2601.6252 | 0 | 0 | 3834.0762 | 7272.6964
2025-03-01 | 11:00-11:10 | 2025-03-01 11:10 | 67 | 6 | 星期六 | 3 | 60 | 0 | 0 | 0 | -460.8266 | 6065.9513 | 0.4662 | 0 | 0 | 0 | 460.8266 | 2601.6252 | 0 | 0 | 3772.5083 | 7423.0601
2025-03-01 | 11:10-11:20 | 2025-03-01 11:20 | 68 | 6 | 星期六 | 3 | 60 | 0 | 411.719 | 0 | -467.5913 | 6065.9513 | 0.5007 | 411.719 | 0 | 0 | 55.8724 | 2972.1723 | 0 | 0 | 3949.3159 | 7573.8953
2025-03-01 | 11:20-11:30 | 2025-03-01 11:30 | 69 | 6 | 星期六 | 3 | 60 | 0 | 504.5742 | 0 | -439.4725 | 6065.9513 | 0.4827 | 439.4725 | 0 | 0 | 0 | 3367.6976 | 0 | 0 | 4218.9273 | 7624.2107
2025-03-01 | 11:30-11:40 | 2025-03-01 11:40 | 70 | 6 | 星期六 | 3 | 60 | 0 | 675.1679 | 0 | -461.1108 | 6065.9513 | 0.4785 | 461.1108 | 0 | 0 | 0 | 3782.6973 | 0 | 0 | 4138.2874 | 7576.0757
2025-03-01 | 11:40-11:50 | 2025-03-01 11:50 | 71 | 6 | 星期六 | 3 | 60 | 0 | 743.8804 | 0 | -540.8768 | 6065.9513 | 0.4662 | 540.8768 | 0 | 0 | 0 | 4269.4864 | 0 | 0 | 3888.4935 | 7518.3559
2025-03-01 | 11:50-12:00 | 2025-03-01 12:00 | 72 | 6 | 星期六 | 3 | 60 | 0 | 772.0084 | 0 | -629.5371 | 6065.9513 | 0.4432 | 629.5371 | 0 | 0 | 0 | 4836.0698 | 0 | 0 | 3789.9079 | 7490.8071
2025-03-01 | 12:00-12:10 | 2025-03-01 12:10 | 73 | 6 | 星期六 | 3 | 60 | 0 | 800.2191 | 0 | -661.1575 | 6065.9513 | 0.4411 | 661.1575 | 0 | 0 | 0 | 5431.1115 | 0 | 0 | 3815.8148 | 7461.9207
2025-03-01 | 12:10-12:20 | 2025-03-01 12:20 | 74 | 6 | 星期六 | 3 | 60 | 0 | 752.0414 | 0 | -652.9545 | 6065.9513 | 0.4551 | 652.9545 | 0 | 0 | 0 | 6018.7706 | 0 | 0 | 3792.8109 | 7397.2346
2025-03-01 | 12:20-12:30 | 2025-03-01 12:30 | 75 | 6 | 星期六 | 3 | 60 | 0 | 756.3088 | 0 | -637.4967 | 6065.9513 | 0.4463 | 637.4967 | 0 | 0 | 0 | 6592.5176 | 0 | 0 | 3716.9052 | 7317.1339
2025-03-01 | 12:30-12:40 | 2025-03-01 12:40 | 76 | 6 | 星期六 | 3 | 60 | 0 | 791.2615 | 0 | -633.72 | 6065.9513 | 0.4113 | 633.72 | 0 | 0 | 0 | 7162.8656 | 0 | 0 | 3716.9052 | 7277.5428
2025-03-01 | 12:40-12:50 | 2025-03-01 12:50 | 77 | 6 | 星期六 | 3 | 60 | 0 | 831.7678 | 0 | -629.601 | 6065.9513 | 0.5682 | 629.601 | 0 | 0 | 0 | 7729.5065 | 0 | 0 | 3714.0143 | 7256.6127
2025-03-01 | 12:50-13:00 | 2025-03-01 13:00 | 78 | 6 | 星期六 | 3 | 60 | 0 | 814.6436 | 0 | -609.4583 | 6065.9513 | 0.8279 | 609.4583 | 0 | 0 | 0 | 8278.019 | 0 | 0 | 3631.3031 | 7197.4768
2025-03-01 | 13:00-13:10 | 2025-03-01 13:10 | 79 | 6 | 星期六 | 3 | 60 | 0 | 740.643 | 0 | -572.3616 | 6065.9513 | 0.8636 | 572.3616 | 0 | 0 | 0 | 8793.1444 | 0 | 0 | 3669.7828 | 7060.4375
2025-03-01 | 13:10-13:20 | 2025-03-01 13:20 | 80 | 6 | 星期六 | 3 | 60 | 0 | 677.8511 | 0 | -557.2881 | 6065.9513 | 0.8416 | 557.2881 | 0 | 0 | 0 | 9294.7037 | 0 | 0 | 3770.8188 | 6929.7278
2025-03-01 | 13:20-13:30 | 2025-03-01 13:30 | 81 | 6 | 星期六 | 3 | 60 | 0 | 678.7616 | 0 | -544.4392 | 6065.9513 | 0.8618 | 544.4392 | 0 | 0 | 0 | 9784.6989 | 0 | 0 | 3760.6731 | 6815.2125
2025-03-01 | 13:30-13:40 | 2025-03-01 13:40 | 82 | 6 | 星期六 | 3 | 60 | 0 | 650.1121 | 0 | -480.1003 | 6065.9513 | 0.8623 | 480.1003 | 0 | 0 | 0 | 10216.7892 | 0 | 0 | 3695.6054 | 6641.4856
2025-03-01 | 13:40-13:50 | 2025-03-01 13:50 | 83 | 6 | 星期六 | 3 | 60 | 0 | 611.543 | 0 | -444.7576 | 6065.9513 | 0.9026 | 444.7576 | 0 | 0 | 0 | 10617.071 | 0 | 0 | 3689.2164 | 6415.5077
2025-03-01 | 13:50-14:00 | 2025-03-01 14:00 | 84 | 6 | 星期六 | 3 | 60 | 0 | 573.3371 | 0 | -440.1346 | 6065.9513 | 0.9754 | 203.2545 | 0 | 0 | 236.8801 | 10800 | 0 | 0 | 3699.4098 | 6197.5714
2025-03-01 | 14:00-14:10 | 2025-03-01 14:10 | 85 | 6 | 星期六 | 3 | 60 | 0 | 558.4903 | 0 | -390.2662 | 6065.9513 | 1.0002 | 0 | 0 | 0 | 390.2662 | 10800 | 0 | 0 | 3673.3846 | 6044.1763
2025-03-01 | 14:10-14:20 | 2025-03-01 14:20 | 86 | 6 | 星期六 | 3 | 60 | 0 | 538.7066 | 0 | -356.6097 | 6065.9513 | 0.9978 | 0 | 0 | 0 | 356.6097 | 10800 | 0 | 0 | 3662.2665 | 5873.1909
2025-03-01 | 14:20-14:30 | 2025-03-01 14:30 | 87 | 6 | 星期六 | 3 | 60 | 0 | 467.8424 | 0 | -343.0863 | 6065.9513 | 1.0271 | 0 | 0 | 0 | 343.0863 | 10800 | 0 | 0 | 3667.4627 | 5632.6018
2025-03-01 | 14:30-14:40 | 2025-03-01 14:40 | 88 | 6 | 星期六 | 3 | 60 | 0 | 396.5995 | 0 | -288.1648 | 6065.9513 | 1.0906 | 0 | 0 | 0 | 288.1648 | 10800 | 0 | 0 | 3577.5385 | 5336.6275
2025-03-01 | 14:40-14:50 | 2025-03-01 14:50 | 89 | 6 | 星期六 | 3 | 60 | 0 | 400.1175 | 0 | -238.5486 | 6065.9513 | 0.9376 | 0 | 0 | 0 | 238.5486 | 10800 | 0 | 0 | 3420.409 | 5004.9514
2025-03-01 | 14:50-15:00 | 2025-03-01 15:00 | 90 | 6 | 星期六 | 3 | 60 | 0 | 376.2081 | 0 | -212.2417 | 6065.9513 | 0.6694 | 0 | 0 | 0 | 212.2417 | 10800 | 0 | 0 | 3420.409 | 4681.2429
2025-03-01 | 15:00-15:10 | 2025-03-01 15:10 | 91 | 6 | 星期六 | 3 | 60 | 0 | 287.2032 | 0 | -182.5223 | 6065.9513 | 0.66 | 0 | 0 | 0 | 182.5223 | 10800 | 0 | 0 | 3394.0731 | 4403.4296
2025-03-01 | 15:10-15:20 | 2025-03-01 15:20 | 92 | 6 | 星期六 | 3 | 60 | 0 | 212.9665 | 0 | -168.0605 | 6065.9513 | 0.7217 | 0 | 0 | 0 | 168.0605 | 10800 | 0 | 0 | 3487.8033 | 4097.8066
2025-03-01 | 15:20-15:30 | 2025-03-01 15:30 | 93 | 6 | 星期六 | 3 | 60 | 0 | 153.2032 | 2.5787 | -135.0938 | 6065.9513 | 0.7308 | 0 | 0 | 0 | 135.0938 | 10800 | 0 | 0 | 3535.128 | 3768.8679
2025-03-01 | 15:30-15:40 | 2025-03-01 15:40 | 94 | 6 | 星期六 | 3 | 60 | 0 | 151.4926 | 7.587 | -26.9241 | 6065.9513 | 0.7534 | 0 | 0 | 0 | 26.9241 | 10800 | 0 | 0 | 3315.411 | 3491.1518
2025-03-01 | 15:40-15:50 | 2025-03-01 15:50 | 95 | 6 | 星期六 | 3 | 60 | 0 | 90.7334 | 56.9875 | 52.767 | 6065.9513 | 0.7823 | 0 | 52.767 | 0 | 0 | 10741.37 | 0 | 0 | 3308.0587 | 3198.1276
2025-03-01 | 15:50-16:00 | 2025-03-01 16:00 | 96 | 6 | 星期六 | 3 | 60 | 57.81 | 46.3822 | 81.7518 | 84.4942 | 6065.9513 | 0.8055 | 0 | 26.6842 | 0 | 0 | 10711.7208 | 46.5659 | 0 | 3473.1316 | 2882.5661
2025-03-01 | 16:00-16:10 | 2025-03-01 16:10 | 97 | 6 | 星期六 | 3 | 60 | 82.0619 | 64.8621 | 73.8588 | 145.0786 | 6065.9513 | 0.8271 | 0 | 63.0167 | 0 | 0 | 10641.7023 | 67.8734 | 0 | 3297.8509 | 2602.9377
2025-03-01 | 16:10-16:20 | 2025-03-01 16:20 | 98 | 6 | 星期六 | 3 | 60 | 95.3321 | 30.1812 | 76.1372 | 199.0664 | 6065.9513 | 0.8519 | 0 | 76.1372 | 27.5971 | 0 | 10557.1054 | 81.2135 | 117.5498 | 3191.2395 | 2300.1488
2025-03-01 | 16:20-16:30 | 2025-03-01 16:30 | 99 | 6 | 星期六 | 3 | 60 | 187.2909 | 47.4725 | 44.2811 | 238.3133 | 6065.9513 | 0.8791 | 0 | 44.2811 | 6.7413 | 0 | 10507.9041 | 164.6474 | 29.6314 | 3297.8509 | 1943.5393
2025-03-01 | 16:30-16:40 | 2025-03-01 16:40 | 100 | 6 | 星期六 | 3 | 60 | 287.6484 | 69.6955 | 16.7356 | 290.7394 | 6065.9513 | 0.9024 | 0 | 3.091 | 0 | 0 | 10504.4697 | 259.5739 | 0 | 3436.1466 | 1569.0221
2025-03-01 | 16:40-16:50 | 2025-03-01 16:50 | 101 | 6 | 星期六 | 3 | 60 | 282.007 | 40.1805 | 37.7723 | 305.5528 | 6065.9513 | 0.9163 | 0 | 23.5459 | 0 | 0 | 10478.3076 | 258.403 | 0 | 3133.241 | 1240.1345
2025-03-01 | 16:50-17:00 | 2025-03-01 17:00 | 102 | 6 | 星期六 | 3 | 60 | 274.3556 | 31.5636 | 59.7825 | 303.5058 | 6065.9513 | 0.9264 | 0 | 29.1503 | 0 | 0 | 10445.9185 | 254.163 | 0 | 2717.4162 | 954.8143
2025-03-01 | 17:00-17:10 | 2025-03-01 17:10 | 103 | 6 | 星期六 | 3 | 60 | 308.9961 | 29.1624 | 52.4197 | 358.5097 | 6065.9513 | 0.9462 | 0 | 49.5136 | 0 | 0 | 10390.9034 | 292.3721 | 0 | 2707.4076 | 656.0242
2025-03-01 | 17:10-17:20 | 2025-03-01 17:20 | 104 | 6 | 星期六 | 3 | 60 | 379.4959 | 17.9361 | 65.1377 | 394.4116 | 6065.9513 | 0.9742 | 0 | 14.9158 | 0 | 0 | 10374.3303 | 369.7049 | 0 | 2792.8585 | 355.796
2025-03-01 | 17:20-17:30 | 2025-03-01 17:30 | 105 | 6 | 星期六 | 3 | 60 | 436.1854 | 40.4809 | 47.4194 | 403.0775 | 6065.9513 | 0.9862 | 33.1079 | 0 | 0 | 0 | 10404.1274 | 430.166 | 0 | 2743.2516 | 119.1429
2025-03-01 | 17:30-17:40 | 2025-03-01 17:40 | 106 | 6 | 星期六 | 3 | 60 | 463.3773 | 64.3947 | 26.128 | 446.1555 | 6065.9513 | 0.976 | 17.2218 | 0 | 0 | 0 | 10419.6271 | 452.2563 | 0 | 2765.9847 | 16.2113
2025-03-01 | 17:40-17:50 | 2025-03-01 17:50 | 107 | 6 | 星期六 | 3 | 60 | 344.1418 | 0 | 175.0487 | 441.8456 | 6065.9513 | 1.0742 | 0 | 97.7038 | 0 | 0 | 10311.0673 | 369.6771 | 0 | 2883.6139 | 0.3007
2025-03-01 | 17:50-18:00 | 2025-03-01 18:00 | 108 | 6 | 星期六 | 3 | 60 | 0 | 0 | 492.931 | 407.8217 | 6065.9513 | 1.2313 | 0 | 407.8217 | 0 | 0 | 9857.9321 | 0 | 0 | 2799.2873 | 0
2025-03-01 | 18:00-18:10 | 2025-03-01 18:10 | 109 | 6 | 星期六 | 3 | 60 | 0 | 0 | 493.7213 | 438.0981 | 6065.9513 | 1.2561 | 0 | 438.0981 | 0 | 0 | 9371.1564 | 0 | 0 | 2738.3854 | 0.87064
2025-03-01 | 18:10-18:20 | 2025-03-01 18:20 | 110 | 6 | 星期六 | 3 | 60 | 0 | 0 | 470.0885 | 478.9398 | 6065.9513 | 1.2447 | 0 | 470.0885 | 8.8513 | 0 | 8848.8358 | 0 | 55.086 | 2671.3732 | 0.021586
2025-03-01 | 18:20-18:30 | 2025-03-01 18:30 | 111 | 6 | 星期六 | 3 | 60 | 0 | 0 | 486.9584 | 478.6083 | 6065.9513 | 1.2545 | 0 | 478.6083 | 0 | 0 | 8317.0488 | 0 | 0 | 2698.0122 | 0
2025-03-01 | 18:30-18:40 | 2025-03-01 18:40 | 112 | 6 | 星期六 | 3 | 60 | 0 | 0 | 483.951 | 442.0732 | 6065.9513 | 1.2522 | 0 | 442.0732 | 0 | 0 | 7825.8563 | 0 | 0 | 2719.9175 | 0.0625
2025-03-01 | 18:40-18:50 | 2025-03-01 18:50 | 113 | 6 | 星期六 | 3 | 60 | 0 | 0 | 481.0351 | 427.5749 | 6065.9513 | 1.2881 | 0 | 427.5749 | 0 | 0 | 7350.7731 | 0 | 0 | 2719.9175 | 0.0014143
2025-03-01 | 18:50-19:00 | 2025-03-01 19:00 | 114 | 6 | 星期六 | 3 | 60 | 0 | 0 | 508.7161 | 448.3467 | 6065.9513 | 1.3466 | 0 | 448.3467 | 0 | 0 | 6852.6101 | 0 | 0 | 2719.9175 | 0
2025-03-01 | 19:00-19:10 | 2025-03-01 19:10 | 115 | 6 | 星期六 | 3 | 60 | 0 | 0 | 486.0236 | 465.7899 | 6065.9513 | 1.3523 | 0 | 465.7899 | 0 | 0 | 6335.0658 | 0 | 0 | 2723.8683 | 0.0044857
2025-03-01 | 19:10-19:20 | 2025-03-01 19:20 | 116 | 6 | 星期六 | 3 | 60 | 0 | 0 | 494.1596 | 465.6486 | 6065.9513 | 1.3445 | 0 | 465.6486 | 0 | 0 | 5817.6784 | 0 | 0 | 2749.7036 | 0
2025-03-01 | 19:20-19:30 | 2025-03-01 19:30 | 117 | 6 | 星期六 | 3 | 60 | 0 | 0 | 481.73 | 462.8433 | 6065.9513 | 1.3483 | 0 | 462.8433 | 0 | 0 | 5303.4081 | 0 | 0 | 2743.6224 | 0
2025-03-01 | 19:30-19:40 | 2025-03-01 19:40 | 118 | 6 | 星期六 | 3 | 60 | 0 | 0 | 530.6299 | 478.9468 | 6065.9513 | 1.349 | 0 | 478.9468 | 0 | 0 | 4771.2449 | 0 | 0 | 2859.1671 | 0
2025-03-01 | 19:40-19:50 | 2025-03-01 19:50 | 119 | 6 | 星期六 | 3 | 60 | 0 | 0 | 509.0414 | 474.6138 | 6065.9513 | 1.3473 | 0 | 474.6138 | 0 | 0 | 4243.8963 | 0 | 0 | 2799.3106 | 0
2025-03-01 | 19:50-20:00 | 2025-03-01 20:00 | 120 | 6 | 星期六 | 3 | 60 | 0 | 0 | 492.8754 | 448.63 | 6065.9513 | 1.3482 | 0 | 448.63 | 0 | 0 | 3745.4185 | 0 | 0 | 2738.4087 | 0
2025-03-01 | 20:00-20:10 | 2025-03-01 20:10 | 121 | 6 | 星期六 | 3 | 60 | 0 | 0 | 479.9965 | 443.84 | 6065.9513 | 1.3513 | 0 | 443.84 | 0 | 0 | 3252.263 | 0 | 0 | 2749.7036 | 0
2025-03-01 | 20:10-20:20 | 2025-03-01 20:20 | 122 | 6 | 星期六 | 3 | 60 | 0 | 0 | 503.4172 | 463.6012 | 6065.9513 | 1.34 | 0 | 463.6012 | 0 | 0 | 2737.1506 | 0 | 0 | 2749.7036 | 0
2025-03-01 | 20:20-20:30 | 2025-03-01 20:30 | 123 | 6 | 星期六 | 3 | 60 | 0 | 0 | 489.4632 | 471.355 | 6065.9513 | 1.3489 | 0 | 471.355 | 0 | 0 | 2213.4228 | 0 | 0 | 2726.3442 | 0
2025-03-01 | 20:30-20:40 | 2025-03-01 20:40 | 124 | 6 | 星期六 | 3 | 60 | 0 | 0 | 507.5629 | 430.956 | 6065.9513 | 1.3952 | 0 | 430.956 | 0 | 0 | 1734.5828 | 0 | 0 | 2808.971 | 0
2025-03-01 | 20:40-20:50 | 2025-03-01 20:50 | 125 | 6 | 星期六 | 3 | 60 | 0 | 0 | 493.4871 | 421.7208 | 6065.9513 | 1.2226 | 0 | 421.7208 | 0 | 0 | 1266.0041 | 0 | 0 | 2806.2895 | 0
2025-03-01 | 20:50-21:00 | 2025-03-01 21:00 | 126 | 6 | 星期六 | 3 | 60 | 459.525 | 52.562 | 21.8543 | 460.935 | 6065.9513 | 0.9332 | 0 | 1.41 | 0 | 0 | 1264.4374 | 428.8287 | 0 | 2726.8964 | 0
2025-03-01 | 21:00-21:10 | 2025-03-01 21:10 | 127 | 6 | 星期六 | 3 | 60 | 453.6239 | 61.4108 | 40.0783 | 486.655 | 6065.9513 | 0.9068 | 0 | 33.0311 | 0 | 0 | 1227.7362 | 411.3462 | 0 | 2726.8964 | 0
2025-03-01 | 21:10-21:20 | 2025-03-01 21:20 | 128 | 6 | 星期六 | 3 | 60 | 458.4233 | 32.9605 | 41.9914 | 485.5467 | 6065.9513 | 0.9371 | 0 | 24.9626 | 2.1607 | 0 | 1200 | 429.5885 | 10.1242 | 2759.364 | 0
2025-03-01 | 21:20-21:30 | 2025-03-01 21:30 | 129 | 6 | 星期六 | 3 | 60 | 478.4692 | 30.8503 | 14.5153 | 472.035 | 6065.9513 | 0.9371 | 6.4342 | 0 | 0 | 0 | 1205.7907 | 448.3734 | 0 | 2818.3797 | 0
2025-03-01 | 21:30-21:40 | 2025-03-01 21:40 | 130 | 6 | 星期六 | 3 | 60 | 456.8454 | 3.6752 | 54.0842 | 465.7335 | 6065.9513 | 0.9871 | 0 | 5.2117 | 3.6764 | 0 | 1200 | 450.9521 | 18.145 | 2820.8991 | 0
2025-03-01 | 21:40-21:50 | 2025-03-01 21:50 | 131 | 6 | 星期六 | 3 | 60 | 479.4808 | 53.4036 | 14.3724 | 449.3362 | 6065.9513 | 0.7764 | 30.1446 | 0 | 0 | 0 | 1227.1301 | 372.2689 | 0 | 2747.729 | 0
2025-03-01 | 21:50-22:00 | 2025-03-01 22:00 | 132 | 6 | 星期六 | 3 | 60 | 1184.1524 | 833.3333 | 0 | 413.03 | 6065.9513 | 0.4209 | 771.1224 | 0 | 0 | 0 | 1921.1403 | 498.4097 | 0 | 2409.3356 | 0
2025-03-01 | 22:00-22:10 | 2025-03-01 22:10 | 133 | 6 | 星期六 | 3 | 60 | 1168.652 | 833.3333 | 0 | 372.3636 | 6065.9513 | 0.3859 | 796.2885 | 0 | 0 | 0 | 2637.7999 | 450.9828 | 0 | 2374.5888 | 0
2025-03-01 | 22:10-22:20 | 2025-03-01 22:20 | 134 | 6 | 星期六 | 3 | 60 | 400.9676 | 42.8103 | 62.8517 | 373.6937 | 6065.9513 | 0.4368 | 27.2739 | 0 | 0 | 0 | 2662.3463 | 175.1426 | 0 | 2374.5888 | 0
2025-03-01 | 22:20-22:30 | 2025-03-01 22:30 | 135 | 6 | 星期六 | 3 | 60 | 1179.5619 | 833.3333 | 0 | 400.1617 | 6065.9513 | 0.4198 | 779.4003 | 0 | 0 | 0 | 3363.8066 | 495.1801 | 0 | 2374.5888 | 0
2025-03-01 | 22:30-22:40 | 2025-03-01 22:40 | 136 | 6 | 星期六 | 3 | 60 | 1185.855 | 833.3333 | 0 | 388.8684 | 6065.9513 | 0.4186 | 796.9867 | 0 | 0 | 0 | 4081.0946 | 496.3989 | 0 | 2374.5888 | 0
2025-03-01 | 22:40-22:50 | 2025-03-01 22:50 | 137 | 6 | 星期六 | 3 | 60 | 1189.6731 | 833.3333 | 0 | 374.1659 | 6065.9513 | 0.4241 | 815.5072 | 0 | 0 | 0 | 4815.0511 | 504.5404 | 0 | 2374.5888 | 0
2025-03-01 | 22:50-23:00 | 2025-03-01 23:00 | 138 | 6 | 星期六 | 3 | 60 | 1209.9706 | 833.3333 | 0 | 380.9967 | 6065.9513 | 0.4237 | 828.974 | 0 | 0 | 0 | 5561.1276 | 512.6646 | 0 | 2396.2443 | 0
2025-03-01 | 23:00-23:10 | 2025-03-01 23:10 | 139 | 6 | 星期六 | 3 | 60 | 416.6818 | 41.8546 | 20.0637 | 398.6761 | 6065.9513 | 0.4248 | 18.0057 | 0 | 0 | 0 | 5577.3327 | 177.0064 | 0 | 2445.5032 | 0
2025-03-01 | 23:10-23:20 | 2025-03-01 23:20 | 140 | 6 | 星期六 | 3 | 60 | 1209.9742 | 833.3333 | 0 | 411.9803 | 6065.9513 | 0.424 | 797.9939 | 0 | 0 | 0 | 6295.5272 | 513.0291 | 0 | 2460.6617 | 0
2025-03-01 | 23:20-23:30 | 2025-03-01 23:30 | 141 | 6 | 星期六 | 3 | 60 | 1212.057 | 833.3333 | 0 | 404.205 | 6065.9513 | 0.422 | 807.852 | 0 | 0 | 0 | 7022.5941 | 511.4881 | 0 | 2460.6617 | 0
2025-03-01 | 23:30-23:40 | 2025-03-01 23:40 | 142 | 6 | 星期六 | 3 | 60 | 1216.5286 | 833.3333 | 0 | 381.1929 | 6065.9513 | 0.424 | 833.3333 | 0 | 0 | 2.0023 | 7772.5941 | 515.8081 | 0 | 2460.6617 | 0
2025-03-01 | 23:40-23:50 | 2025-03-01 23:50 | 143 | 6 | 星期六 | 3 | 60 | 479.3208 | 109.9982 | 0 | 435.5451 | 6065.9513 | 0.4271 | 43.7757 | 0 | 0 | 0 | 7811.9922 | 204.7179 | 0 | 2519.8251 | 0
2025-03-01 | 23:50-24:00 | 2025-03-02 | 144 | 6 | 星期六 | 3 | 60 | 593.7746 | 72.8018 | 0 | 537.605 | 6065.9513 | 0.4276 | 56.1696 | 0 | 0 | 0 | 7862.5448 | 253.898 | 0 | 3374.2585 | 0
2025-03-02 | 00:00-00:10 | 2025-03-02 00:10 | 1 | 7 | 星期日 | 3 | 61 | 1391.2029 | 833.3333 | 384.4467 | 560.247 | 7862.5448 | 0.4248 | 830.9559 | 0 | 0 | 0 | 8610.4051 | 590.983 | 0 | 3537.4975 | 0
2025-03-02 | 00:10-00:20 | 2025-03-02 00:20 | 2 | 7 | 星期日 | 3 | 61 | 1376.1651 | 833.3333 | 833.3333 | 559.3044 | 7862.5448 | 0.4245 | 816.8607 | 0 | 0 | 0 | 9345.5797 | 584.1821 | 0 | 3499.1 | 0
2025-03-02 | 00:20-00:30 | 2025-03-02 00:30 | 3 | 7 | 星期日 | 3 | 61 | 700.5534 | 169.9007 | 53.9878 | 569.98 | 7862.5448 | 0.4269 | 130.5734 | 0 | 0 | 0 | 9463.0958 | 299.0663 | 0 | 3449.5209 | 0
2025-03-02 | 00:30-00:40 | 2025-03-02 00:40 | 4 | 7 | 星期日 | 3 | 61 | 593.0441 | 40.1419 | 560.301 | 569.7721 | 7862.5448 | 0.4272 | 23.272 | 0 | 0 | 0 | 9484.0406 | 253.3484 | 0 | 3491.8137 | 0
2025-03-02 | 00:40-00:50 | 2025-03-02 00:50 | 5 | 7 | 星期日 | 3 | 61 | 606.3089 | 87.3341 | 9.7701 | 575.8594 | 7862.5448 | 0.4271 | 30.4495 | 0 | 0 | 0 | 9511.4451 | 258.9545 | 0 | 3443.251 | 0
2025-03-02 | 00:50-01:00 | 2025-03-02 01:00 | 6 | 7 | 星期日 | 3 | 61 | 602.5524 | 95.1066 | 0 | 586.2133 | 7862.5448 | 0.4285 | 16.3391 | 0 | 0 | 0 | 9526.1503 | 258.1937 | 0 | 3395.553 | 0
2025-03-02 | 01:00-01:10 | 2025-03-02 01:10 | 7 | 7 | 星期日 | 3 | 61 | 588.1531 | 68.3095 | 24.6675 | 581.1156 | 7862.5448 | 0.4311 | 7.0375 | 0 | 0 | 0 | 9532.484 | 253.5528 | 0 | 3475.0505 | 0
2025-03-02 | 01:10-01:20 | 2025-03-02 01:20 | 8 | 7 | 星期日 | 3 | 61 | 620.5154 | 56.6671 | 7.7478 | 587.5148 | 7862.5448 | 0.4302 | 33.0006 | 0 | 0 | 0 | 9562.1846 | 266.9457 | 0 | 3567.0048 | 0
2025-03-02 | 01:20-01:30 | 2025-03-02 01:30 | 9 | 7 | 星期日 | 3 | 61 | 636.6291 | 101.5501 | 0 | 597.16 | 7862.5448 | 0.4279 | 39.4691 | 0 | 0 | 0 | 9597.7067 | 272.4136 | 0 | 3584.8251 | 0
2025-03-02 | 01:30-01:40 | 2025-03-02 01:40 | 10 | 7 | 星期日 | 3 | 61 | 617.2145 | 67.6075 | 19.6634 | 574.6871 | 7862.5448 | 0.4312 | 42.5273 | 0 | 0 | 0 | 9635.9814 | 266.1429 | 0 | 3584.8251 | 0
2025-03-02 | 01:40-01:50 | 2025-03-02 01:50 | 11 | 7 | 星期日 | 3 | 61 | 610.1371 | 52.2154 | 23.8375 | 562.6188 | 7862.5448 | 0.4333 | 47.5183 | 0 | 0 | 0 | 9678.7479 | 264.3724 | 0 | 3554.5518 | 0
2025-03-02 | 01:50-02:00 | 2025-03-02 02:00 | 12 | 7 | 星期日 | 3 | 61 | 626.1179 | 93.3259 | 0.18163 | 568.065 | 7862.5448 | 0.4311 | 58.0529 | 0 | 0 | 0 | 9730.9955 | 269.9194 | 0 | 3487.826 | 0
2025-03-02 | 02:00-02:10 | 2025-03-02 02:10 | 13 | 7 | 星期日 | 3 | 61 | 608.8894 | 62.0786 | 17.4342 | 560.243 | 7862.5448 | 0.4293 | 48.6464 | 0 | 0 | 0 | 9774.7772 | 261.3962 | 0 | 3541.6804 | 0
2025-03-02 | 02:10-02:20 | 2025-03-02 02:20 | 14 | 7 | 星期日 | 3 | 61 | 633.8075 | 75.2404 | 11.9365 | 575.9216 | 7862.5448 | 0.4324 | 57.8859 | 0 | 0 | 0 | 9826.8745 | 274.0583 | 0 | 3623.9913 | 0
2025-03-02 | 02:20-02:30 | 2025-03-02 02:30 | 15 | 7 | 星期日 | 3 | 61 | 628.9179 | 53.9733 | 12.5209 | 612.77 | 7862.5448 | 0.4367 | 16.1479 | 0 | 0 | 0 | 9841.4077 | 274.6485 | 0 | 3701.9434 | 0
2025-03-02 | 02:30-02:40 | 2025-03-02 02:40 | 16 | 7 | 星期日 | 3 | 61 | 634.8662 | 77.4165 | 0 | 622.579 | 7862.5448 | 0.4348 | 12.2872 | 0 | 0 | 0 | 9852.4661 | 276.0398 | 0 | 3597.2969 | 0
2025-03-02 | 02:40-02:50 | 2025-03-02 02:50 | 17 | 7 | 星期日 | 3 | 61 | 620.7197 | 92.2703 | 1.0413 | 600.9741 | 7862.5448 | 0.4335 | 19.7456 | 0 | 0 | 0 | 9870.2371 | 269.082 | 0 | 3523.3966 | 0
2025-03-02 | 02:50-03:00 | 2025-03-02 03:00 | 18 | 7 | 星期日 | 3 | 61 | 628.8137 | 100.9852 | 9.6837 | 577.1 | 7862.5448 | 0.4357 | 51.7137 | 0 | 0 | 0 | 9916.7795 | 273.9741 | 0 | 3551.5207 | 0
2025-03-02 | 03:00-03:10 | 2025-03-02 03:10 | 19 | 7 | 星期日 | 3 | 61 | 674.0878 | 127.6021 | 0 | 586.6793 | 7862.5448 | 0.4374 | 87.4085 | 0 | 0 | 0 | 9995.4471 | 294.846 | 0 | 3740.7288 | 0
2025-03-02 | 03:10-03:20 | 2025-03-02 03:20 | 20 | 7 | 星期日 | 3 | 61 | 679.6925 | 102.3064 | 0 | 604.7616 | 7862.5448 | 0.4371 | 74.9309 | 0 | 0 | 0 | 10062.8849 | 297.0936 | 0 | 3796.2643 | 0
2025-03-02 | 03:20-03:30 | 2025-03-02 03:30 | 21 | 7 | 星期日 | 3 | 61 | 636.0823 | 89.4306 | 14.3441 | 608.4933 | 7862.5448 | 0.4356 | 27.589 | 0 | 0 | 0 | 10087.715 | 277.0775 | 0 | 3724.8549 | 0
2025-03-02 | 03:30-03:40 | 2025-03-02 03:40 | 22 | 7 | 星期日 | 3 | 61 | 631.2575 | 55.8152 | 26.8459 | 598.11 | 7862.5448 | 0.4353 | 33.1475 | 0 | 0 | 0 | 10117.5477 | 274.7864 | 0 | 3696.8226 | 0
2025-03-02 | 03:40-03:50 | 2025-03-02 03:50 | 23 | 7 | 星期日 | 3 | 61 | 630.903 | 50.1582 | 16.1401 | 595.4633 | 7862.5448 | 0.436 | 35.4396 | 0 | 0 | 0 | 10149.4434 | 275.0737 | 0 | 3673.7237 | 0
2025-03-02 | 03:50-04:00 | 2025-03-02 04:00 | 24 | 7 | 星期日 | 3 | 61 | 636.575 | 74.7262 | 28.4421 | 611.3817 | 7862.5448 | 0.4378 | 25.1933 | 0 | 0 | 0 | 10172.1173 | 278.6925 | 0 | 3737.3047 | 0
2025-03-02 | 04:00-04:10 | 2025-03-02 04:10 | 25 | 7 | 星期日 | 3 | 61 | 666.3101 | 77.4827 | 15.6243 | 633.51 | 7862.5448 | 0.4401 | 32.8 | 0 | 0 | 0 | 10201.6374 | 293.2431 | 0 | 3844.7079 | 0
2025-03-02 | 04:10-04:20 | 2025-03-02 04:20 | 26 | 7 | 星期日 | 3 | 61 | 635.0746 | 49.4687 | 35.7169 | 624.1837 | 7862.5448 | 0.4389 | 10.8909 | 0 | 0 | 0 | 10211.4392 | 278.7343 | 0 | 3810.2261 | 0
2025-03-02 | 04:20-04:30 | 2025-03-02 04:30 | 27 | 7 | 星期日 | 3 | 61 | 641.1446 | 94.2023 | 26.4621 | 596.0733 | 7862.5448 | 0.4364 | 45.0713 | 0 | 0 | 0 | 10252.0033 | 279.7955 | 0 | 3796.2643 | 0
2025-03-02 | 04:30-04:40 | 2025-03-02 04:40 | 28 | 7 | 星期日 | 3 | 61 | 726.7076 | 101.1789 | 0 | 599.6096 | 7862.5448 | 0.4393 | 101.1789 | 0 | 0 | 25.9192 | 10343.0643 | 319.2427 | 0 | 3992.305 | 0
2025-03-02 | 04:40-04:50 | 2025-03-02 04:50 | 29 | 7 | 星期日 | 3 | 61 | 675.9954 | 67.3626 | 26.1311 | 611.2674 | 7862.5448 | 0.4422 | 64.7281 | 0 | 0 | 0 | 10401.3196 | 298.9252 | 0 | 3900.1493 | 0.0056571
2025-03-02 | 04:50-05:00 | 2025-03-02 05:00 | 30 | 7 | 星期日 | 3 | 61 | 646.1439 | 63.3328 | 8.9528 | 609.9017 | 7862.5448 | 0.4395 | 36.2423 | 0 | 0 | 0 | 10433.9376 | 283.9803 | 0 | 3802.5387 | 0
2025-03-02 | 05:00-05:10 | 2025-03-02 05:10 | 31 | 7 | 星期日 | 3 | 61 | 681.5626 | 81.6297 | 1.0406 | 601.4095 | 7862.5448 | 0.4333 | 80.1531 | 0 | 0 | 0 | 10506.0754 | 295.3211 | 0 | 3897.0135 | 0.00064286
2025-03-02 | 05:10-05:20 | 2025-03-02 05:20 | 32 | 7 | 星期日 | 3 | 61 | 706.7698 | 67.8842 | 57.7713 | 611.8379 | 7862.5448 | 0.4439 | 67.8842 | 0 | 0 | 27.0476 | 10567.1712 | 313.7351 | 0 | 4081.8131 | 0.078771
2025-03-02 | 05:20-05:30 | 2025-03-02 05:30 | 33 | 7 | 星期日 | 3 | 61 | 705.797 | 107.9659 | 0 | 623.6733 | 7862.5448 | 0.4301 | 82.1237 | 0 | 0 | 0 | 10641.0825 | 303.5633 | 0 | 4004.0789 | 0
2025-03-02 | 05:30-05:40 | 2025-03-02 05:40 | 34 | 7 | 星期日 | 3 | 61 | 1415.5801 | 833.3333 | 0 | 607.8734 | 7862.5448 | 0.3713 | 176.575 | 0 | 0 | 631.1317 | 10800 | 525.6049 | 0 | 3821.3572 | 0.0089571
2025-03-02 | 05:40-05:50 | 2025-03-02 05:50 | 35 | 7 | 星期日 | 3 | 61 | 690.7666 | 61.4849 | 67.7713 | 675.6515 | 7862.5448 | 0.5708 | 0 | 0 | 0 | 15.1151 | 10800 | 394.2896 | 0 | 4146.9481 | 1.0972
2025-03-02 | 05:50-06:00 | 2025-03-02 06:00 | 36 | 7 | 星期日 | 3 | 61 | 64.1767 | 0 | 833.3333 | 792.2783 | 7862.5448 | 0.9099 | 0 | 728.1016 | 0 | 0 | 9990.9982 | 58.3944 | 0 | 5154.4407 | 0
2025-03-02 | 06:00-06:10 | 2025-03-02 06:10 | 37 | 7 | 星期日 | 3 | 61 | 84.7304 | 0 | 833.3333 | 799.8823 | 7862.5448 | 0.9368 | 0 | 715.1519 | 0 | 0 | 9196.3849 | 79.3754 | 0 | 5188.0375 | 0.1248
2025-03-02 | 06:10-06:20 | 2025-03-02 06:20 | 38 | 7 | 星期日 | 3 | 61 | 93.6267 | 0 | 833.3333 | 781.5724 | 7862.5448 | 0.8758 | 0 | 687.9457 | 0 | 0 | 8432.0009 | 81.9983 | 0 | 5105.7261 | 20.0477
2025-03-02 | 06:20-06:30 | 2025-03-02 06:30 | 39 | 7 | 星期日 | 3 | 61 | 39.6699 | 0 | 832.5968 | 764.8292 | 7862.5448 | 0.8759 | 0 | 725.1593 | 0 | 0 | 7626.2683 | 34.7468 | 0 | 5105.7261 | 137.1804
2025-03-02 | 06:30-06:40 | 2025-03-02 06:40 | 40 | 7 | 星期日 | 3 | 61 | 0.89963 | 0 | 811.2702 | 708.1673 | 7862.5448 | 0.8601 | 0 | 707.2677 | 0 | 0 | 6840.4153 | 0.77377 | 0 | 5160.4506 | 386.2056
2025-03-02 | 06:40-06:50 | 2025-03-02 06:50 | 41 | 7 | 星期日 | 3 | 61 | 691.7784 | 24.1262 | 98.2474 | 652.7588 | 7862.5448 | 0.8442 | 24.1262 | 0 | 0 | 14.8934 | 6862.1289 | 583.9993 | 0 | 5165.1175 | 685.497
2025-03-02 | 06:50-07:00 | 2025-03-02 07:00 | 42 | 7 | 星期日 | 3 | 61 | 644.4482 | 44.8852 | 87.6041 | 624.1133 | 7862.5448 | 0.8334 | 20.3348 | 0 | 0 | 0 | 6880.4303 | 537.0831 | 0 | 5116.4028 | 982.0232
2025-03-02 | 07:00-07:10 | 2025-03-02 07:10 | 43 | 7 | 星期日 | 3 | 61 | 589.5731 | 60.2669 | 78.2728 | 605.4901 | 7862.5448 | 0.8092 | 0 | 15.9171 | 0 | 0 | 6862.7446 | 477.0825 | 0 | 4971.8205 | 1281.5962
2025-03-02 | 07:10-07:20 | 2025-03-02 07:20 | 44 | 7 | 星期日 | 3 | 61 | 562.5153 | 65.5101 | 66.1523 | 563.7882 | 7862.5448 | 0.7972 | 0 | 1.2729 | 0 | 0 | 6861.3303 | 448.4372 | 0 | 5116.4028 | 1587.9632
2025-03-02 | 07:20-07:30 | 2025-03-02 07:30 | 45 | 7 | 星期日 | 3 | 61 | 512.2056 | 61.5279 | 64.9907 | 472.2767 | 7862.5448 | 0.7644 | 39.929 | 0 | 0 | 0 | 6897.2663 | 391.53 | 0 | 5116.4028 | 1900.3929
2025-03-02 | 07:30-07:40 | 2025-03-02 07:40 | 46 | 7 | 星期日 | 3 | 61 | 1270.5571 | 833.3333 | 0 | 362.8271 | 7862.5448 | 0.6899 | 833.3333 | 0 | 0 | 74.3967 | 7647.2663 | 876.5574 | 0 | 5165.1175 | 2215.4049
2025-03-02 | 07:40-07:50 | 2025-03-02 07:50 | 47 | 7 | 星期日 | 3 | 61 | 295.7543 | 0 | 278.6127 | 446.0203 | 7862.5448 | 0.86 | 0 | 150.266 | 0 | 0 | 7480.3041 | 254.3487 | 0 | 5774.5717 | 2532.589
2025-03-02 | 07:50-08:00 | 2025-03-02 08:00 | 48 | 7 | 星期日 | 3 | 61 | 0 | 0 | 687.7216 | 623.6304 | 7862.5448 | 1.1617 | 0 | 623.6304 | 0 | 0 | 6787.3814 | 0 | 0 | 6768.1143 | 2871.15
2025-03-02 | 08:00-08:10 | 2025-03-02 08:10 | 49 | 7 | 星期日 | 3 | 61 | 0 | 0 | 666.7887 | 576.6058 | 7862.5448 | 1.1683 | 0 | 576.6058 | 0 | 0 | 6146.7083 | 0 | 0 | 6956.4912 | 3252.9251
2025-03-02 | 08:10-08:20 | 2025-03-02 08:20 | 50 | 7 | 星期日 | 3 | 61 | 0 | 0 | 581.8824 | 505.3581 | 7862.5448 | 1.0956 | 0 | 505.3581 | 0 | 0 | 5585.1992 | 0 | 0 | 6902.8312 | 3635.4404
2025-03-02 | 08:20-08:30 | 2025-03-02 08:30 | 51 | 7 | 星期日 | 3 | 61 | 0 | 0 | 519.3746 | 499.9283 | 7862.5448 | 1.0849 | 0 | 499.9283 | 0 | 0 | 5029.7233 | 0 | 0 | 6902.8312 | 3969.1179
2025-03-02 | 08:30-08:40 | 2025-03-02 08:40 | 52 | 7 | 星期日 | 3 | 61 | 0 | 0 | 493.4379 | 445.1409 | 7862.5448 | 1.061 | 0 | 445.1409 | 0 | 0 | 4535.1224 | 0 | 0 | 6859.8206 | 4241.4427
2025-03-02 | 08:40-08:50 | 2025-03-02 08:50 | 53 | 7 | 星期日 | 3 | 61 | 0 | 0 | 451.5146 | 379.6276 | 7862.5448 | 1.043 | 0 | 379.6276 | 0 | 0 | 4113.3139 | 0 | 0 | 6909.2602 | 4545.5305
2025-03-02 | 08:50-09:00 | 2025-03-02 09:00 | 54 | 7 | 星期日 | 3 | 61 | 0 | 0 | 424.0264 | 342.0283 | 7862.5448 | 1.036 | 0 | 342.0283 | 0 | 0 | 3733.2824 | 0 | 0 | 6866.5387 | 4866.6
2025-03-02 | 09:00-09:10 | 2025-03-02 09:10 | 55 | 7 | 星期日 | 3 | 61 | 0 | 0 | 393.201 | 318.6942 | 7862.5448 | 1.0147 | 0 | 318.6942 | 0 | 0 | 3379.1777 | 0 | 0 | 6857.2306 | 5108.0925
2025-03-02 | 09:10-09:20 | 2025-03-02 09:20 | 56 | 7 | 星期日 | 3 | 61 | 0 | 0 | 304.2304 | 254.9117 | 7862.5448 | 0.9922 | 0 | 254.9117 | 0 | 0 | 3095.9426 | 0 | 0 | 6849.6131 | 5377.3441
2025-03-02 | 09:20-09:30 | 2025-03-02 09:30 | 57 | 7 | 星期日 | 3 | 61 | 0 | 0 | 250.7792 | 167.6933 | 7862.5448 | 0.97 | 0 | 167.6933 | 0 | 0 | 2909.6167 | 0 | 0 | 6867.3866 | 5701.9071
2025-03-02 | 09:30-09:40 | 2025-03-02 09:40 | 58 | 7 | 星期日 | 3 | 61 | 0.0003975 | 7.2085 | 204.2295 | 132.609 | 7862.5448 | 0.9422 | 0 | 132.6086 | 0 | 0 | 2762.2738 | 0.00037452 | 0 | 6813.5527 | 5984.1376
2025-03-02 | 09:40-09:50 | 2025-03-02 09:50 | 59 | 7 | 星期日 | 3 | 61 | 0.68948 | 32.8801 | 168.8432 | 133.1628 | 7862.5448 | 0.9569 | 0 | 132.4733 | 0 | 0 | 2615.0813 | 0.65977 | 0 | 6810.7083 | 6159.6768
2025-03-02 | 09:50-10:00 | 2025-03-02 10:00 | 60 | 7 | 星期日 | 3 | 61 | 0 | 48.608 | 156.9993 | 125.9404 | 7862.5448 | 0.9977 | 0 | 125.9404 | 0 | 0 | 2475.1475 | 0 | 0 | 6813.5527 | 6290.925
2025-03-02 | 10:00-10:10 | 2025-03-02 10:10 | 61 | 7 | 星期日 | 3 | 61 | 0 | 124.1143 | 149.3661 | 83.9971 | 7862.5448 | 0.9919 | 0 | 83.9971 | 0 | 0 | 2381.8174 | 0 | 0 | 6810.7385 | 6501.287
2025-03-02 | 10:10-10:20 | 2025-03-02 10:20 | 62 | 7 | 星期日 | 3 | 61 | 0 | 109.2025 | 99.4411 | 55.5991 | 7862.5448 | 0.9588 | 0 | 55.5991 | 0 | 0 | 2320.0406 | 0 | 0 | 6819.7123 | 6696.1819
2025-03-02 | 10:20-10:30 | 2025-03-02 10:30 | 63 | 7 | 星期日 | 3 | 61 | 0 | 121.4108 | 89.8136 | 46.625 | 7862.5448 | 0.9549 | 0 | 46.625 | 0 | 0 | 2268.235 | 0 | 0 | 6780.8275 | 6860.2661
2025-03-02 | 10:30-10:40 | 2025-03-02 10:40 | 64 | 7 | 星期日 | 3 | 61 | 0 | 202.9157 | 57.1556 | 16.2936 | 7862.5448 | 0.9839 | 0 | 16.2936 | 0 | 0 | 2250.131 | 0 | 0 | 6704.7474 | 7062.4917
2025-03-02 | 10:40-10:50 | 2025-03-02 10:50 | 65 | 7 | 星期日 | 3 | 61 | 0 | 255.8678 | 28.0609 | -17.4295 | 7862.5448 | 0.799 | 17.4295 | 0 | 0 | 0 | 2265.8176 | 0 | 0 | 6604.3935 | 7177.3673
2025-03-02 | 10:50-11:00 | 2025-03-02 11:00 | 66 | 7 | 星期日 | 3 | 61 | 699.7147 | 833.3333 | 0 | -9.9913 | 7862.5448 | 0.5025 | 709.7059 | 0 | 0 | 0 | 2904.5529 | 351.6066 | 0 | 6746.4466 | 7221.5089
2025-03-02 | 11:00-11:10 | 2025-03-02 11:10 | 67 | 7 | 星期日 | 3 | 61 | 647.1452 | 833.3333 | 0 | 48.3562 | 7862.5448 | 0.4662 | 598.7889 | 0 | 0 | 0 | 3443.463 | 301.6991 | 0 | 6664.2821 | 7346.7591
2025-03-02 | 11:10-11:20 | 2025-03-02 11:20 | 68 | 7 | 星期日 | 3 | 61 | 590.9277 | 833.3333 | 0 | -4.9555 | 7862.5448 | 0.5007 | 595.8832 | 0 | 0 | 0 | 3979.7579 | 295.8775 | 0 | 6560.5366 | 7479.7268
2025-03-02 | 11:20-11:30 | 2025-03-02 11:30 | 69 | 7 | 星期日 | 3 | 61 | 561.0324 | 833.3333 | 0 | -106.9021 | 7862.5448 | 0.4827 | 667.9345 | 0 | 0 | 0 | 4580.8989 | 270.8103 | 0 | 6664.2821 | 7549.3875
2025-03-02 | 11:30-11:40 | 2025-03-02 11:40 | 70 | 7 | 星期日 | 3 | 61 | 589.7822 | 833.3333 | 0 | -29.844 | 7862.5448 | 0.4785 | 619.6262 | 0 | 0 | 0 | 5138.5625 | 282.2108 | 0 | 6699.4912 | 7558.056
2025-03-02 | 11:40-11:50 | 2025-03-02 11:50 | 71 | 7 | 星期日 | 3 | 61 | 631.933 | 833.3333 | 0 | 45.2473 | 7862.5448 | 0.4662 | 586.6857 | 0 | 0 | 0 | 5666.5796 | 294.6071 | 0 | 6451.9144 | 7556.4583
2025-03-02 | 11:50-12:00 | 2025-03-02 12:00 | 72 | 7 | 星期日 | 3 | 61 | 555.6532 | 833.3333 | 0 | 16.7767 | 7862.5448 | 0.4432 | 538.8766 | 0 | 0 | 0 | 6151.5685 | 246.2655 | 0 | 6132.4136 | 7565.8446
2025-03-02 | 12:00-12:10 | 2025-03-02 12:10 | 73 | 7 | 星期日 | 3 | 61 | 538.47 | 833.3333 | 0 | -33.8062 | 7862.5448 | 0.4411 | 572.2763 | 0 | 0 | 0 | 6666.6171 | 237.5191 | 0 | 6105.5362 | 7558.4131
2025-03-02 | 12:10-12:20 | 2025-03-02 12:20 | 74 | 7 | 星期日 | 3 | 61 | 556.661 | 833.3333 | 0 | -33.9649 | 7862.5448 | 0.4551 | 590.6259 | 0 | 0 | 0 | 7198.1804 | 253.3364 | 0 | 6143.7425 | 7478.617
2025-03-02 | 12:20-12:30 | 2025-03-02 12:30 | 75 | 7 | 星期日 | 3 | 61 | 573.307 | 833.3333 | 0 | 12.715 | 7862.5448 | 0.4463 | 560.592 | 0 | 0 | 0 | 7702.7132 | 255.8669 | 0 | 6119.5874 | 7374.1821
2025-03-02 | 12:30-12:40 | 2025-03-02 12:40 | 76 | 7 | 星期日 | 3 | 61 | 582.3382 | 833.3333 | 0 | 46.105 | 7862.5448 | 0.4113 | 536.2333 | 0 | 0 | 0 | 8185.3231 | 239.5157 | 0 | 6117.089 | 7356.4441
2025-03-02 | 12:40-12:50 | 2025-03-02 12:50 | 77 | 7 | 星期日 | 3 | 61 | 357.8188 | 773.3587 | 0 | 67.1308 | 7862.5448 | 0.5682 | 290.688 | 0 | 0 | 0 | 8446.9423 | 203.3126 | 0 | 6251.5844 | 7353.7878
2025-03-02 | 12:50-13:00 | 2025-03-02 13:00 | 78 | 7 | 星期日 | 3 | 61 | 0 | 358.8752 | 0 | 87.2883 | 7862.5448 | 0.8279 | 0 | 0 | 87.2883 | 0 | 8446.9423 | 0 | 361.3301 | 6453.5568 | 7285.1196
2025-03-02 | 13:00-13:10 | 2025-03-02 13:10 | 79 | 7 | 星期日 | 3 | 61 | 0 | 300.2042 | 0 | 110.5419 | 7862.5448 | 0.8636 | 0 | 0 | 110.5419 | 0 | 8446.9423 | 0 | 477.32 | 6387.836 | 7135.8579
2025-03-02 | 13:10-13:20 | 2025-03-02 13:20 | 80 | 7 | 星期日 | 3 | 61 | 0 | 264.0321 | 0 | 133.0276 | 7862.5448 | 0.8416 | 0 | 0 | 133.0276 | 0 | 8446.9423 | 0 | 559.7804 | 6325.9973 | 7001.992
2025-03-02 | 13:20-13:30 | 2025-03-02 13:30 | 81 | 7 | 星期日 | 3 | 61 | 0 | 266.5062 | 23.1665 | 157.2537 | 7862.5448 | 0.8618 | 0 | 23.1665 | 134.0872 | 0 | 8421.2017 | 0 | 577.7818 | 6297.9986 | 6879.0054
2025-03-02 | 13:30-13:40 | 2025-03-02 13:40 | 82 | 7 | 星期日 | 3 | 61 | 0 | 231.6446 | 19.5765 | 186.6167 | 7862.5448 | 0.8623 | 0 | 19.5765 | 167.0402 | 0 | 8399.45 | 0 | 720.1937 | 6235.269 | 6670.3447
2025-03-02 | 13:40-13:50 | 2025-03-02 13:50 | 83 | 7 | 星期日 | 3 | 61 | 0 | 191.6645 | 23.7918 | 196.9032 | 7862.5448 | 0.9026 | 0 | 23.7918 | 173.1114 | 0 | 8373.0147 | 0 | 781.2518 | 6214.7803 | 6421.8004
2025-03-02 | 13:50-14:00 | 2025-03-02 14:00 | 84 | 7 | 星期日 | 3 | 61 | 0.91317 | 154.103 | 66.327 | 200.4196 | 7862.5448 | 0.9754 | 0 | 66.327 | 133.1794 | 0 | 8299.3181 | 0.8907 | 649.5161 | 6222.8877 | 6205.6446
2025-03-02 | 14:00-14:10 | 2025-03-02 14:10 | 85 | 7 | 星期日 | 3 | 61 | 0 | 133.5579 | 85.8855 | 238.8638 | 7862.5448 | 1.0002 | 0 | 85.8855 | 152.9783 | 0 | 8203.8898 | 0 | 765.0444 | 6235.269 | 6056.4665
2025-03-02 | 14:10-14:20 | 2025-03-02 14:20 | 86 | 7 | 星期日 | 3 | 61 | 0 | 118.8075 | 128.8916 | 297.1868 | 7862.5448 | 0.9978 | 0 | 128.8916 | 168.2952 | 0 | 8060.6769 | 0 | 839.6249 | 6210.0202 | 5901.5501
2025-03-02 | 14:20-14:30 | 2025-03-02 14:30 | 87 | 7 | 星期日 | 3 | 61 | 0 | 56.8399 | 152.2591 | 339.7696 | 7862.5448 | 1.0271 | 0 | 152.2591 | 187.5105 | 0 | 7891.5002 | 0 | 962.9602 | 6174.1282 | 5673.2518
2025-03-02 | 14:30-14:40 | 2025-03-02 14:40 | 88 | 7 | 星期日 | 3 | 61 | 0 | 0 | 209.4771 | 338.6095 | 7862.5448 | 1.0906 | 0 | 209.4771 | 129.1323 | 0 | 7658.7478 | 0 | 704.1587 | 6182.2355 | 5358.1685
2025-03-02 | 14:40-14:50 | 2025-03-02 14:50 | 89 | 7 | 星期日 | 3 | 61 | 0.57445 | 0 | 272.8283 | 319.4722 | 7862.5448 | 0.9376 | 0 | 272.8283 | 46.0695 | 0 | 7355.6053 | 0.5386 | 215.9736 | 6235.269 | 5030.4972
2025-03-02 | 14:50-15:00 | 2025-03-02 15:00 | 90 | 7 | 星期日 | 3 | 61 | 312.053 | 229.5785 | 0 | 314.36 | 7862.5448 | 0.6694 | 0 | 0 | 2.307 | 0 | 7355.6053 | 208.8883 | 7.7216 | 6214.7803 | 4735.2696
2025-03-02 | 15:00-15:10 | 2025-03-02 15:10 | 91 | 7 | 星期日 | 3 | 61 | 989.9038 | 816.2906 | 0 | 338.2813 | 7862.5448 | 0.66 | 651.6225 | 0 | 0 | 0 | 7942.0655 | 653.3365 | 0 | 6170.1516 | 4458.5177
2025-03-02 | 15:10-15:20 | 2025-03-02 15:20 | 92 | 7 | 星期日 | 3 | 61 | 356.4053 | 133.6493 | 46.5075 | 368.7101 | 7862.5448 | 0.7217 | 0 | 12.3048 | 0 | 0 | 7928.3935 | 257.2177 | 0 | 6144.9028 | 4155.6981
2025-03-02 | 15:20-15:30 | 2025-03-02 15:30 | 93 | 7 | 星期日 | 3 | 61 | 407.7548 | 128.7913 | 23.7758 | 404.7558 | 7862.5448 | 0.7308 | 2.9989 | 0 | 0 | 0 | 7931.0926 | 297.9872 | 0 | 6170.1516 | 3833.5018
2025-03-02 | 15:30-15:40 | 2025-03-02 15:40 | 94 | 7 | 星期日 | 3 | 61 | 446.3685 | 121.7158 | 43.0678 | 463.2606 | 7862.5448 | 0.7534 | 0 | 16.8921 | 0 | 0 | 7912.3236 | 336.294 | 0 | 6185.5549 | 3536.7955
2025-03-02 | 15:40-15:50 | 2025-03-02 15:50 | 95 | 7 | 星期日 | 3 | 61 | 490.3926 | 105.9189 | 41.0791 | 510.1984 | 7862.5448 | 0.7823 | 0 | 19.8058 | 0 | 0 | 7890.3171 | 383.6342 | 0 | 6144.9028 | 3232.2532
2025-03-02 | 15:50-16:00 | 2025-03-02 16:00 | 96 | 7 | 星期日 | 3 | 61 | 519.6032 | 70.1204 | 55.4622 | 543.0692 | 7862.5448 | 0.8055 | 0 | 23.466 | 0 | 0 | 7864.2438 | 418.5404 | 0 | 6140.4686 | 2920.575
2025-03-02 | 16:00-16:10 | 2025-03-02 16:10 | 97 | 7 | 星期日 | 3 | 61 | 583.4166 | 89.5519 | 48.3991 | 590.133 | 7862.5448 | 0.8271 | 0 | 6.7164 | 0 | 0 | 7856.7811 | 482.5439 | 0 | 6170.1516 | 2633.9061
2025-03-02 | 16:10-16:20 | 2025-03-02 16:20 | 98 | 7 | 星期日 | 3 | 61 | 619.2331 | 60.7372 | 48.018 | 626.6454 | 7862.5448 | 0.8519 | 0 | 7.4123 | 0 | 0 | 7848.5452 | 527.5247 | 0 | 6170.1516 | 2316.1487
2025-03-02 | 16:20-16:30 | 2025-03-02 16:30 | 99 | 7 | 星期日 | 3 | 61 | 683.2586 | 67.1319 | 24.6217 | 666.0521 | 7862.5448 | 0.8791 | 17.2066 | 0 | 0 | 0 | 7864.0311 | 600.6527 | 0 | 6134.3044 | 1953.1286
2025-03-02 | 16:30-16:40 | 2025-03-02 16:40 | 100 | 7 | 星期日 | 3 | 61 | 698.7112 | 71.5915 | 16.1425 | 745.6399 | 7862.5448 | 0.9024 | 0 | 16.1425 | 30.7861 | 0 | 7846.095 | 630.517 | 138.907 | 5912.8853 | 1592.7419
2025-03-02 | 16:40-16:50 | 2025-03-02 16:50 | 101 | 7 | 星期日 | 3 | 61 | 783.6365 | 48.2938 | 29.5786 | 795.0259 | 7862.5448 | 0.9163 | 0 | 11.3894 | 0 | 0 | 7833.4401 | 718.0462 | 0 | 6131.2449 | 1271.0439
2025-03-02 | 16:50-17:00 | 2025-03-02 17:00 | 102 | 7 | 星期日 | 3 | 61 | 838.2639 | 38.0489 | 42.9864 | 823.1196 | 7862.5448 | 0.9264 | 15.1443 | 0 | 0 | 0 | 7847.07 | 776.5677 | 0 | 6123.1792 | 979.4143
2025-03-02 | 17:00-17:10 | 2025-03-02 17:10 | 103 | 7 | 星期日 | 3 | 61 | 895.1602 | 55.2625 | 26.7509 | 905.1795 | 7862.5448 | 0.9462 | 0 | 10.0193 | 0 | 0 | 7835.9375 | 847.0006 | 0 | 6090.3138 | 679.6596
2025-03-02 | 17:10-17:20 | 2025-03-02 17:20 | 104 | 7 | 星期日 | 3 | 61 | 939.3931 | 32.4468 | 54.6608 | 960.2685 | 7862.5448 | 0.9742 | 0 | 20.8754 | 0 | 0 | 7812.7426 | 915.1568 | 0 | 6085.8795 | 380.8583
2025-03-02 | 17:20-17:30 | 2025-03-02 17:30 | 105 | 7 | 星期日 | 3 | 61 | 989.0745 | 45.9746 | 45.2802 | 993.0554 | 7862.5448 | 0.9862 | 0 | 3.9809 | 0 | 0 | 7808.3193 | 975.4252 | 0 | 6090.3138 | 139.4036
2025-03-02 | 17:30-17:40 | 2025-03-02 17:40 | 106 | 7 | 星期日 | 3 | 61 | 1049.4689 | 80.0651 | 15.6138 | 1062.5473 | 7862.5448 | 0.976 | 0 | 13.0784 | 0 | 0 | 7793.7878 | 1024.2817 | 0 | 6221.1331 | 21.6103
2025-03-02 | 17:40-17:50 | 2025-03-02 17:50 | 107 | 7 | 星期日 | 3 | 61 | 909.2778 | 60.6722 | 11.1975 | 954.7524 | 7862.5448 | 1.0742 | 0 | 11.1975 | 34.2771 | 0 | 7781.3461 | 976.7462 | 184.1023 | 5453.681 | 0.026429
2025-03-02 | 17:50-18:00 | 2025-03-02 18:00 | 108 | 7 | 星期日 | 3 | 61 | 694.6045 | 38.8851 | 25.5794 | 742.4217 | 7862.5448 | 1.2313 | 0 | 25.5794 | 22.2378 | 0 | 7752.9246 | 855.2665 | 136.9071 | 4227.469 | 0
2025-03-02 | 18:00-18:10 | 2025-03-02 18:10 | 109 | 7 | 星期日 | 3 | 61 | 669.3708 | 10.2501 | 63.7866 | 719.2834 | 7862.5448 | 1.2561 | 0 | 49.9126 | 0 | 0 | 7697.4661 | 840.7966 | 0 | 4171.8055 | 1.1857
2025-03-02 | 18:10-18:20 | 2025-03-02 18:20 | 110 | 7 | 星期日 | 3 | 61 | 692.0651 | 21.1092 | 59.0725 | 746.7744 | 7862.5448 | 1.2447 | 0 | 54.7093 | 0 | 0 | 7636.678 | 861.4135 | 0 | 4342.9744 | 0.0019
2025-03-02 | 18:20-18:30 | 2025-03-02 18:30 | 111 | 7 | 星期日 | 3 | 61 | 691.9454 | 18.9266 | 68.3426 | 726.9133 | 7862.5448 | 1.2545 | 0 | 34.9679 | 0 | 0 | 7597.8248 | 868.0455 | 0 | 4332.6876 | 0
2025-03-02 | 18:30-18:40 | 2025-03-02 18:40 | 112 | 7 | 星期日 | 3 | 61 | 682.9741 | 44.4079 | 59.4165 | 710.9758 | 7862.5448 | 1.2522 | 0 | 28.0017 | 0 | 0 | 7566.7118 | 855.2202 | 0 | 4256.3287 | 0.085114
2025-03-02 | 18:40-18:50 | 2025-03-02 18:50 | 113 | 7 | 星期日 | 3 | 61 | 293.5339 | 0 | 453.7471 | 724.5576 | 7862.5448 | 1.2881 | 0 | 431.0237 | 0 | 0 | 7087.7965 | 378.101 | 0 | 4273.7982 | 0
2025-03-02 | 18:50-19:00 | 2025-03-02 19:00 | 114 | 7 | 星期日 | 3 | 61 | 3.0326 | 0 | 774.6897 | 740.1117 | 7862.5448 | 1.3466 | 0 | 737.0791 | 0 | 0 | 6268.8197 | 4.0836 | 0 | 4315.7589 | 0
2025-03-02 | 19:00-19:10 | 2025-03-02 19:10 | 115 | 7 | 星期日 | 3 | 61 | 2.1248 | 0 | 743.2888 | 712.9565 | 7862.5448 | 1.3523 | 0 | 710.8317 | 0 | 0 | 5479.0067 | 2.8733 | 0 | 4270.721 | 0.0061143
2025-03-02 | 19:10-19:20 | 2025-03-02 19:20 | 116 | 7 | 星期日 | 3 | 61 | 3.1845 | 0 | 747.0816 | 705.7939 | 7862.5448 | 1.3445 | 0 | 702.6094 | 0 | 0 | 4698.3296 | 4.2816 | 0 | 4267.2361 | 0
2025-03-02 | 19:20-19:30 | 2025-03-02 19:30 | 117 | 7 | 星期日 | 3 | 61 | 2.9095 | 0 | 745.9999 | 733.1933 | 7862.5448 | 1.3483 | 0 | 730.2838 | 0 | 0 | 3886.9032 | 3.9229 | 0 | 4329.2414 | 0
2025-03-02 | 19:30-19:40 | 2025-03-02 19:40 | 118 | 7 | 星期日 | 3 | 61 | 2.8589 | 0 | 778.5772 | 744.1102 | 7862.5448 | 1.349 | 0 | 741.2513 | 0 | 0 | 3063.2906 | 3.8567 | 0 | 4346.8512 | 0
2025-03-02 | 19:40-19:50 | 2025-03-02 19:50 | 119 | 7 | 星期日 | 3 | 61 | 2.9819 | 0 | 765.0587 | 727.8321 | 7862.5448 | 1.3473 | 0 | 724.8502 | 0 | 0 | 2257.9014 | 4.0175 | 0 | 4335.4145 | 0
2025-03-02 | 19:50-20:00 | 2025-03-02 20:00 | 120 | 7 | 星期日 | 3 | 61 | 2.5579 | 0 | 757.4042 | 706.63 | 7862.5448 | 1.3482 | 0 | 704.0721 | 0 | 0 | 1475.5991 | 3.4485 | 0 | 4332.3005 | 0
2025-03-02 | 20:00-20:10 | 2025-03-02 20:10 | 121 | 7 | 星期日 | 3 | 61 | 2.5576 | 0 | 742.6476 | 710.7208 | 7862.5448 | 1.3513 | 0 | 248.0392 | 460.124 | 0 | 1200 | 3.4561 | 3108.8277 | 4332.3005 | 0
2025-03-02 | 20:10-20:20 | 2025-03-02 20:20 | 122 | 7 | 星期日 | 3 | 61 | 3.5101 | 0 | 768.9623 | 715.1547 | 7862.5448 | 1.34 | 0 | 0 | 711.6446 | 0 | 1200 | 4.7035 | 4768.019 | 4342.9744 | 0
2025-03-02 | 20:20-20:30 | 2025-03-02 20:30 | 123 | 7 | 星期日 | 3 | 61 | 2.8661 | 0 | 763.4595 | 711.1933 | 7862.5448 | 1.3489 | 0 | 0 | 708.3272 | 0 | 1200 | 3.8661 | 4777.3128 | 4343.7397 | 0
2025-03-02 | 20:30-20:40 | 2025-03-02 20:40 | 124 | 7 | 星期日 | 3 | 61 | 2.3602 | 0 | 763.2301 | 715.1423 | 7862.5448 | 1.3952 | 0 | 0 | 712.7821 | 0 | 1200 | 3.293 | 4972.3682 | 4342.9744 | 0
2025-03-02 | 20:40-20:50 | 2025-03-02 20:50 | 125 | 7 | 星期日 | 3 | 61 | 694.8171 | 12.0036 | 39.9406 | 722.7364 | 7862.5448 | 1.2226 | 0 | 0 | 27.9193 | 0 | 1200 | 849.4834 | 170.6704 | 4273.5084 | 0
2025-03-02 | 20:50-21:00 | 2025-03-02 21:00 | 126 | 7 | 星期日 | 3 | 61 | 679.0297 | 48.339 | 26.6557 | 729.535 | 7862.5448 | 0.9332 | 0 | 0 | 50.5053 | 0 | 1200 | 633.6706 | 235.6575 | 4091.1863 | 0
2025-03-02 | 21:00-21:10 | 2025-03-02 21:10 | 127 | 7 | 星期日 | 3 | 61 | 718.6126 | 64.6141 | 32.5995 | 736.6066 | 7862.5448 | 0.9068 | 0 | 0 | 17.994 | 0 | 1200 | 651.6379 | 81.5846 | 4347.1908 | 0
2025-03-02 | 21:10-21:20 | 2025-03-02 21:20 | 128 | 7 | 星期日 | 3 | 61 | 720.6035 | 33.5749 | 37.202 | 745.8978 | 7862.5448 | 0.9371 | 0 | 0 | 25.2943 | 0 | 1200 | 675.2776 | 118.5164 | 4366.8018 | 0
2025-03-02 | 21:20-21:30 | 2025-03-02 21:30 | 129 | 7 | 星期日 | 3 | 61 | 728.3134 | 34.1965 | 20.2458 | 760.5117 | 7862.5448 | 0.9371 | 0 | 0 | 32.1982 | 0 | 1200 | 682.5025 | 150.8648 | 4345.4901 | 0
2025-03-02 | 21:30-21:40 | 2025-03-02 21:40 | 130 | 7 | 星期日 | 3 | 61 | 718.7081 | 17.5285 | 51.5214 | 763.3182 | 7862.5448 | 0.9871 | 0 | 0 | 44.61 | 0 | 1200 | 709.4368 | 220.1729 | 4403.82 | 0
2025-03-02 | 21:40-21:50 | 2025-03-02 21:50 | 131 | 7 | 星期日 | 3 | 61 | 690.8978 | 31.9123 | 34.9518 | 660.1772 | 7862.5448 | 0.7764 | 30.7206 | 0 | 0 | 0 | 1227.6485 | 536.413 | 0 | 4172.1422 | 0
2025-03-02 | 21:50-22:00 | 2025-03-02 22:00 | 132 | 7 | 星期日 | 3 | 61 | 1352.2958 | 833.3333 | 0 | 517.425 | 7862.5448 | 0.4209 | 833.3333 | 0 | 0 | 1.5374 | 1977.6485 | 569.1813 | 0 | 3393.276 | 0
2025-03-02 | 22:00-22:10 | 2025-03-02 22:10 | 133 | 7 | 星期日 | 3 | 61 | 1311.3746 | 833.3333 | 0 | 510.3579 | 7862.5448 | 0.3859 | 801.0167 | 0 | 0 | 0 | 2698.5636 | 506.0595 | 0 | 3252.1909 | 0
2025-03-02 | 22:10-22:20 | 2025-03-02 22:20 | 134 | 7 | 星期日 | 3 | 61 | 554.1197 | 37.7342 | 70.9856 | 536.0113 | 7862.5448 | 0.4368 | 18.1085 | 0 | 0 | 0 | 2714.8612 | 242.0395 | 0 | 3354.9232 | 0
2025-03-02 | 22:20-22:30 | 2025-03-02 22:30 | 135 | 7 | 星期日 | 3 | 61 | 1344.1902 | 833.3333 | 0 | 530.4383 | 7862.5448 | 0.4198 | 813.7518 | 0 | 0 | 0 | 3447.2379 | 564.291 | 0 | 3354.9232 | 0
2025-03-02 | 22:30-22:40 | 2025-03-02 22:40 | 136 | 7 | 星期日 | 3 | 61 | 1299.5096 | 833.3333 | 0 | 529.7448 | 7862.5448 | 0.4186 | 769.7648 | 0 | 0 | 0 | 4140.0262 | 543.9747 | 0 | 3068.4672 | 0
2025-03-02 | 22:40-22:50 | 2025-03-02 22:50 | 137 | 7 | 星期日 | 3 | 61 | 1302.9297 | 833.3333 | 0 | 529.12 | 7862.5448 | 0.4241 | 773.8097 | 0 | 0 | 0 | 4836.4549 | 552.5725 | 0 | 3068.4672 | 0
2025-03-02 | 22:50-23:00 | 2025-03-02 23:00 | 138 | 7 | 星期日 | 3 | 61 | 1376.4145 | 833.3333 | 0 | 537.4483 | 7862.5448 | 0.4237 | 833.3333 | 0 | 0 | 5.6328 | 5586.4549 | 583.1868 | 0 | 3354.9232 | 0
2025-03-02 | 23:00-23:10 | 2025-03-02 23:10 | 139 | 7 | 星期日 | 3 | 61 | 569.8449 | 41.8546 | 20.0637 | 571.6267 | 7862.5448 | 0.4248 | 0 | 1.7819 | 0 | 0 | 5584.475 | 242.0701 | 0 | 3363.8401 | 0
2025-03-02 | 23:10-23:20 | 2025-03-02 23:20 | 140 | 7 | 星期日 | 3 | 61 | 1366.3509 | 833.3333 | 0 | 582.9397 | 7862.5448 | 0.424 | 783.4112 | 0 | 0 | 0 | 6289.5451 | 579.3328 | 0 | 3393.276 | 0
2025-03-02 | 23:20-23:30 | 2025-03-02 23:30 | 141 | 7 | 星期日 | 3 | 61 | 1372.4947 | 833.3333 | 0 | 571.7867 | 7862.5448 | 0.422 | 800.708 | 0 | 0 | 0 | 7010.1824 | 579.1928 | 0 | 3458.6067 | 0
2025-03-02 | 23:30-23:40 | 2025-03-02 23:40 | 142 | 7 | 星期日 | 3 | 61 | 1367.2232 | 833.3333 | 0 | 583.635 | 7862.5448 | 0.424 | 783.5882 | 0 | 0 | 0 | 7715.4117 | 579.7026 | 0 | 3397.3434 | 0
2025-03-02 | 23:40-23:50 | 2025-03-02 23:50 | 143 | 7 | 星期日 | 3 | 61 | 620.494 | 109.9982 | 0 | 583.3565 | 7862.5448 | 0.4271 | 37.1375 | 0 | 0 | 0 | 7748.8354 | 265.013 | 0 | 3364.5966 | 0
2025-03-02 | 23:50-24:00 | 2025-03-03 | 144 | 7 | 星期日 | 3 | 61 | 595.5244 | 72.8018 | 3.223 | 567.5683 | 7862.5448 | 0.4276 | 27.9561 | 0 | 0 | 0 | 7773.9959 | 254.6462 | 0 | 3390.9118 | 0
2025-03-03 | 00:00-00:10 | 2025-03-03 00:10 | 1 | 1 | 星期一 | 3 | 62 | 1346.0743 | 833.3333 | 143.3107 | 570.7798 | 7773.9959 | 0.4248 | 775.2945 | 0 | 0 | 0 | 8471.7609 | 571.8123 | 0 | 3385.8147 | 0
2025-03-03 | 00:10-00:20 | 2025-03-03 00:20 | 2 | 1 | 星期一 | 3 | 62 | 1339.2634 | 833.3333 | 0 | 570.4919 | 7773.9959 | 0.4245 | 768.7715 | 0 | 0 | 0 | 9163.6553 | 568.5173 | 0 | 3385.3 | 0
2025-03-03 | 00:20-00:30 | 2025-03-03 00:30 | 3 | 1 | 星期一 | 3 | 62 | 851.2505 | 342.1974 | 0 | 572.3917 | 7773.9959 | 0.4269 | 278.8589 | 0 | 0 | 0 | 9414.6283 | 363.3989 | 0 | 3427.1117 | 0
2025-03-03 | 00:30-00:40 | 2025-03-03 00:40 | 4 | 1 | 星期一 | 3 | 62 | 599.0933 | 45.0575 | 262.8573 | 599.0082 | 7773.9959 | 0.4272 | 0.085092 | 0 | 0 | 0 | 9414.7049 | 255.9327 | 0 | 3523.0945 | 0
2025-03-03 | 00:40-00:50 | 2025-03-03 00:50 | 5 | 1 | 星期一 | 3 | 62 | 620.5687 | 66.7002 | 9.7701 | 573.9472 | 7773.9959 | 0.4271 | 46.6215 | 0 | 0 | 0 | 9456.6642 | 265.0449 | 0 | 3527.4134 | 0
2025-03-03 | 00:50-01:00 | 2025-03-03 01:00 | 6 | 1 | 星期一 | 3 | 62 | 612.5735 | 92.3533 | 3.0619 | 526.9533 | 7773.9959 | 0.4285 | 85.6202 | 0 | 0 | 0 | 9533.7224 | 262.4878 | 0 | 3470.9176 | 0
2025-03-03 | 01:00-01:10 | 2025-03-03 01:10 | 7 | 1 | 星期一 | 3 | 62 | 597.8351 | 64.6847 | 28.2922 | 566.4442 | 7773.9959 | 0.4311 | 31.3908 | 0 | 0 | 0 | 9561.9741 | 257.7267 | 0 | 3525.6755 | 0
2025-03-03 | 01:10-01:20 | 2025-03-03 01:20 | 8 | 1 | 星期一 | 3 | 62 | 624.4677 | 53.1258 | 7.7478 | 595.5212 | 7773.9959 | 0.4302 | 28.9465 | 0 | 0 | 0 | 9588.026 | 268.646 | 0 | 3606.718 | 0
2025-03-03 | 01:20-01:30 | 2025-03-03 01:30 | 9 | 1 | 星期一 | 3 | 62 | 636.7596 | 77.9181 | 0 | 586.5283 | 7773.9959 | 0.4279 | 50.2313 | 0 | 0 | 0 | 9633.2341 | 272.4694 | 0 | 3584.7877 | 0
2025-03-03 | 01:30-01:40 | 2025-03-03 01:40 | 10 | 1 | 星期一 | 3 | 62 | 605.1577 | 62.58 | 24.6909 | 606.8775 | 7773.9959 | 0.4312 | 0 | 1.7198 | 0 | 0 | 9631.3233 | 260.944 | 0 | 3510.7982 | 0
2025-03-03 | 01:40-01:50 | 2025-03-03 01:50 | 11 | 1 | 星期一 | 3 | 62 | 588.2554 | 38.0163 | 38.0365 | 618.6481 | 7773.9959 | 0.4333 | 0 | 30.3926 | 0 | 0 | 9597.5537 | 254.8911 | 0 | 3466.6685 | 0
2025-03-03 | 01:50-02:00 | 2025-03-03 02:00 | 12 | 1 | 星期一 | 3 | 62 | 597.7702 | 43.7749 | 56.9046 | 612.1667 | 7773.9959 | 0.4311 | 0 | 14.3964 | 0 | 0 | 9581.5576 | 257.6987 | 0 | 3500.9683 | 0
2025-03-03 | 02:00-02:10 | 2025-03-03 02:10 | 13 | 1 | 星期一 | 3 | 62 | 614.6141 | 61.1128 | 17.678 | 616.1558 | 7773.9959 | 0.4293 | 0 | 1.5417 | 0 | 0 | 9579.8446 | 263.8539 | 0 | 3577.5915 | 0
2025-03-03 | 02:10-02:20 | 2025-03-03 02:20 | 14 | 1 | 星期一 | 3 | 62 | 632.2603 | 64.6125 | 19.6707 | 592.6427 | 7773.9959 | 0.4324 | 39.6176 | 0 | 0 | 0 | 9615.5005 | 273.3894 | 0 | 3623.5632 | 0
2025-03-03 | 02:20-02:30 | 2025-03-03 02:30 | 15 | 1 | 星期一 | 3 | 62 | 623.4689 | 69.489 | 3.9346 | 563.8317 | 7773.9959 | 0.4367 | 59.6372 | 0 | 0 | 0 | 9669.1739 | 272.2689 | 0 | 3597.5994 | 0
2025-03-03 | 02:30-02:40 | 2025-03-03 02:40 | 16 | 1 | 星期一 | 3 | 62 | 607.2384 | 58.9669 | 18.4496 | 593.2606 | 7773.9959 | 0.4348 | 13.9778 | 0 | 0 | 0 | 9681.7539 | 264.0272 | 0 | 3537.539 | 0
2025-03-03 | 02:40-02:50 | 2025-03-03 02:50 | 17 | 1 | 星期一 | 3 | 62 | 623.7261 | 77.2413 | 20.3973 | 604.1795 | 7773.9959 | 0.4335 | 19.5466 | 0 | 0 | 0 | 9699.3459 | 270.3853 | 0 | 3567.6491 | 0
2025-03-03 | 02:50-03:00 | 2025-03-03 03:00 | 18 | 1 | 星期一 | 3 | 62 | 621.7526 | 75.9195 | 43.493 | 580.4083 | 7773.9959 | 0.4357 | 41.3443 | 0 | 0 | 0 | 9736.5557 | 270.8976 | 0 | 3621.3813 | 0
2025-03-03 | 03:00-03:10 | 2025-03-03 03:10 | 19 | 1 | 星期一 | 3 | 62 | 656.5195 | 117.5546 | 10.0475 | 585.2226 | 7773.9959 | 0.4374 | 71.2969 | 0 | 0 | 0 | 9800.7229 | 287.1616 | 0 | 3720.131 | 0
2025-03-03 | 03:10-03:20 | 2025-03-03 03:20 | 20 | 1 | 星期一 | 3 | 62 | 664.4931 | 102.3342 | 0 | 613.3786 | 7773.9959 | 0.4371 | 51.1145 | 0 | 0 | 0 | 9846.726 | 290.4499 | 0 | 3729.2397 | 0
2025-03-03 | 03:20-03:30 | 2025-03-03 03:30 | 21 | 1 | 星期一 | 3 | 62 | 631.1476 | 61.1354 | 44.5797 | 633.075 | 7773.9959 | 0.4356 | 0 | 1.9274 | 0 | 0 | 9844.5844 | 274.9279 | 0 | 3716.3116 | 0
2025-03-03 | 03:30-03:40 | 2025-03-03 03:40 | 22 | 1 | 星期一 | 3 | 62 | 643.2808 | 59.3493 | 23.3118 | 620.0014 | 7773.9959 | 0.4353 | 23.2794 | 0 | 0 | 0 | 9865.5358 | 280.0201 | 0 | 3706.0473 | 0
2025-03-03 | 03:40-03:50 | 2025-03-03 03:50 | 23 | 1 | 星期一 | 3 | 62 | 637.7776 | 62.1901 | 9.4741 | 611.3479 | 7773.9959 | 0.436 | 26.4297 | 0 | 0 | 0 | 9889.3226 | 278.071 | 0 | 3697.8444 | 0
2025-03-03 | 03:50-04:00 | 2025-03-03 04:00 | 24 | 1 | 星期一 | 3 | 62 | 645.8489 | 67.9495 | 35.2188 | 615.79 | 7773.9959 | 0.4378 | 30.0589 | 0 | 0 | 0 | 9916.3756 | 282.7527 | 0 | 3761.433 | 0
2025-03-03 | 04:00-04:10 | 2025-03-03 04:10 | 25 | 1 | 星期一 | 3 | 62 | 667.1645 | 47.8064 | 38.7682 | 607.1807 | 7773.9959 | 0.4401 | 47.8064 | 0 | 0 | 12.1774 | 9959.4013 | 293.6191 | 0 | 3881.9287 | 0
2025-03-03 | 04:10-04:20 | 2025-03-03 04:20 | 26 | 1 | 星期一 | 3 | 62 | 645.5757 | 39.3806 | 45.8051 | 595.3579 | 7773.9959 | 0.4389 | 39.3806 | 0 | 0 | 10.8372 | 9994.8439 | 283.3432 | 0 | 3818.9648 | 0
2025-03-03 | 04:20-04:30 | 2025-03-03 04:30 | 27 | 1 | 星期一 | 3 | 62 | 628.834 | 92.6646 | 31.6269 | 584.8533 | 7773.9959 | 0.4364 | 43.9807 | 0 | 0 | 0 | 10034.4265 | 274.4232 | 0 | 3740.1952 | 0
2025-03-03 | 04:30-04:40 | 2025-03-03 04:40 | 28 | 1 | 星期一 | 3 | 62 | 681.2919 | 113.4153 | 0 | 573.4451 | 7773.9959 | 0.4393 | 107.8468 | 0 | 0 | 0 | 10131.4886 | 299.2915 | 0 | 3746.5881 | 0
2025-03-03 | 04:40-04:50 | 2025-03-03 04:50 | 29 | 1 | 星期一 | 3 | 62 | 658.5525 | 66.7821 | 26.7116 | 588.6748 | 7773.9959 | 0.4422 | 66.7821 | 0 | 0 | 3.0956 | 10191.5925 | 291.2119 | 0 | 3795.4385 | 0.0076429
2025-03-03 | 04:50-05:00 | 2025-03-03 05:00 | 30 | 1 | 星期一 | 3 | 62 | 662.3937 | 67.8029 | 35.3287 | 611.755 | 7773.9959 | 0.4395 | 50.6387 | 0 | 0 | 0 | 10237.1673 | 291.122 | 0 | 3843.5557 | 0
2025-03-03 | 05:00-05:10 | 2025-03-03 05:10 | 31 | 1 | 星期一 | 3 | 62 | 666.689 | 98.6156 | 2.0731 | 597.0679 | 7773.9959 | 0.4333 | 69.6211 | 0 | 0 | 0 | 10299.8263 | 288.8763 | 0 | 3834.5964 | 0
2025-03-03 | 05:10-05:20 | 2025-03-03 05:20 | 32 | 1 | 星期一 | 3 | 62 | 680.4533 | 111.2389 | 42.1023 | 602.824 | 7773.9959 | 0.4439 | 77.6292 | 0 | 0 | 0 | 10369.6926 | 302.0532 | 0 | 3828.2221 | 0.10641
2025-03-03 | 05:20-05:30 | 2025-03-03 05:30 | 33 | 1 | 星期一 | 3 | 62 | 661.3503 | 107.9659 | 1.1589 | 607.9567 | 7773.9959 | 0.4301 | 53.3937 | 0 | 0 | 0 | 10417.7469 | 284.4468 | 0 | 3743.1552 | 0
2025-03-03 | 05:30-05:40 | 2025-03-03 05:40 | 34 | 1 | 星期一 | 3 | 62 | 1412.5671 | 833.3333 | 0 | 553.4757 | 7773.9959 | 0.3713 | 424.7256 | 0 | 0 | 434.3657 | 10800 | 524.4861 | 0 | 3784.5459 | 0
2025-03-03 | 05:40-05:50 | 2025-03-03 05:50 | 35 | 1 | 星期一 | 3 | 62 | 710.6599 | 35.4137 | 67.7713 | 639.2237 | 7773.9959 | 0.5708 | 0 | 0 | 0 | 71.4363 | 10800 | 405.6447 | 0 | 4230.5522 | 1.4823
2025-03-03 | 05:50-06:00 | 2025-03-03 06:00 | 36 | 1 | 星期一 | 3 | 62 | 51.4867 | 0 | 833.3333 | 817.7283 | 7773.9959 | 0.9099 | 0 | 766.2416 | 0 | 0 | 9948.6204 | 46.8478 | 0 | 5077.0594 | 0
2025-03-03 | 06:00-06:10 | 2025-03-03 06:10 | 37 | 1 | 星期一 | 3 | 62 | 99.3163 | 0 | 833.3333 | 826.3077 | 7773.9959 | 0.9368 | 0 | 726.9915 | 0 | 0 | 9140.8522 | 93.0395 | 0 | 5262.0455 | 0
2025-03-03 | 06:10-06:20 | 2025-03-03 06:20 | 38 | 1 | 星期一 | 3 | 62 | 107.2532 | 0 | 833.3333 | 799.9305 | 7773.9959 | 0.8758 | 0 | 692.6773 | 0 | 0 | 8371.2107 | 93.9323 | 0 | 5147.4219 | 26.5921
2025-03-03 | 06:20-06:30 | 2025-03-03 06:30 | 39 | 1 | 星期一 | 3 | 62 | 38.0599 | 0 | 831.9129 | 795.5521 | 7773.9959 | 0.8759 | 0 | 757.4921 | 0 | 0 | 7529.5528 | 33.3367 | 0 | 5077.0594 | 160.5589
2025-03-03 | 06:30-06:40 | 2025-03-03 06:40 | 40 | 1 | 星期一 | 3 | 62 | 11.7668 | 0 | 823.0324 | 744.2685 | 7773.9959 | 0.8601 | 0 | 732.5018 | 0 | 0 | 6715.6619 | 10.1206 | 0 | 5262.0455 | 417.2275
2025-03-03 | 06:40-06:50 | 2025-03-03 06:50 | 41 | 1 | 星期一 | 3 | 62 | 701.8085 | 24.1262 | 114.4325 | 675.2043 | 7773.9959 | 0.8442 | 24.1262 | 0 | 0 | 2.4779 | 6737.3755 | 592.4667 | 0 | 5281.176 | 717.9545
2025-03-03 | 06:50-07:00 | 2025-03-03 07:00 | 42 | 1 | 星期一 | 3 | 62 | 578.0415 | 9.0548 | 157.4637 | 626.1396 | 7773.9959 | 0.8334 | 0 | 48.098 | 0 | 0 | 6683.9333 | 481.7398 | 0 | 5191.55 | 1013.9893
2025-03-03 | 07:00-07:10 | 2025-03-03 07:10 | 43 | 1 | 星期一 | 3 | 62 | 596.7429 | 66.2176 | 89.3714 | 605.4678 | 7773.9959 | 0.8092 | 0 | 8.7248 | 0 | 0 | 6674.239 | 482.8844 | 0 | 5090.07 | 1311.8545
2025-03-03 | 07:10-07:20 | 2025-03-03 07:20 | 44 | 1 | 星期一 | 3 | 62 | 488.4847 | 65.5101 | 66.1523 | 577.972 | 7773.9959 | 0.7972 | 0 | 66.1523 | 23.335 | 0 | 6600.7365 | 389.42 | 93.0134 | 4649.3763 | 1617.6793
2025-03-03 | 07:20-07:30 | 2025-03-03 07:30 | 45 | 1 | 星期一 | 3 | 62 | 501.3527 | 51.8546 | 71.0304 | 514.005 | 7773.9959 | 0.7644 | 0 | 12.6523 | 0 | 0 | 6586.6784 | 383.234 | 0 | 5090.07 | 1935.3107
2025-03-03 | 07:30-07:40 | 2025-03-03 07:40 | 46 | 1 | 星期一 | 3 | 62 | 1166.5291 | 833.3333 | 0 | 436.5709 | 7773.9959 | 0.6899 | 729.9582 | 0 | 0 | 0 | 7243.6408 | 804.7884 | 0 | 4591.1299 | 2262.748
2025-03-03 | 07:40-07:50 | 2025-03-03 07:50 | 47 | 1 | 星期一 | 3 | 62 | 207.315 | 0 | 328.9751 | 502.8879 | 7773.9959 | 0.86 | 0 | 295.5729 | 0 | 0 | 6915.2265 | 178.2909 | 0 | 5530.947 | 2582.7468
2025-03-03 | 07:50-08:00 | 2025-03-03 08:00 | 48 | 1 | 星期一 | 3 | 62 | 0 | 0 | 672.2247 | 646.2671 | 7773.9959 | 1.1617 | 0 | 646.2671 | 0 | 0 | 6197.152 | 0 | 0 | 6720.202 | 2916.2196
2025-03-03 | 08:00-08:10 | 2025-03-03 08:10 | 49 | 1 | 星期一 | 3 | 62 | 0 | 0 | 654.7854 | 628.517 | 7773.9959 | 1.1683 | 0 | 628.517 | 0 | 0 | 5498.7998 | 0 | 0 | 6928.8318 | 3297.2853
2025-03-03 | 08:10-08:20 | 2025-03-03 08:20 | 50 | 1 | 星期一 | 3 | 62 | 0 | 0 | 548.2577 | 550.1322 | 7773.9959 | 1.0956 | 0 | 548.2577 | 1.8745 | 0 | 4889.6246 | 0 | 10.2683 | 6714.1147 | 3648.4719
2025-03-03 | 08:20-08:30 | 2025-03-03 08:30 | 51 | 1 | 星期一 | 3 | 62 | 0 | 0 | 497.6918 | 498.3158 | 7773.9959 | 1.0849 | 0 | 497.6918 | 0.62399 | 0 | 4336.6336 | 0 | 3.3848 | 6720.202 | 3940.9393
2025-03-03 | 08:30-08:40 | 2025-03-03 08:40 | 52 | 1 | 星期一 | 3 | 62 | 0 | 0 | 513.7555 | 461.7607 | 7773.9959 | 1.061 | 0 | 461.7607 | 0 | 0 | 3823.5662 | 0 | 0 | 6741.9702 | 4219.0943
2025-03-03 | 08:40-08:50 | 2025-03-03 08:50 | 53 | 1 | 星期一 | 3 | 62 | 0 | 0 | 541.5097 | 437.255 | 7773.9959 | 1.043 | 0 | 437.255 | 0 | 0 | 3337.7273 | 0 | 0 | 6895.9105 | 4510.9744
2025-03-03 | 08:50-09:00 | 2025-03-03 09:00 | 54 | 1 | 星期一 | 3 | 62 | 0 | 0 | 521.2653 | 401.4112 | 7773.9959 | 1.036 | 0 | 401.4112 | 0 | 0 | 2891.7148 | 0 | 0 | 6894.1676 | 4807.9286
2025-03-03 | 09:00-09:10 | 2025-03-03 09:10 | 55 | 1 | 星期一 | 3 | 62 | 0 | 0 | 399.2759 | 335.0666 | 7773.9959 | 1.0147 | 0 | 335.0666 | 0 | 0 | 2519.4185 | 0 | 0 | 6874.7888 | 5089.2017
2025-03-03 | 09:10-09:20 | 2025-03-03 09:20 | 56 | 1 | 星期一 | 3 | 62 | 0 | 0 | 295.3619 | 323.4149 | 7773.9959 | 0.9922 | 0 | 295.3619 | 28.053 | 0 | 2191.2386 | 0 | 139.1709 | 6827.6005 | 5408.5426
2025-03-03 | 09:20-09:30 | 2025-03-03 09:30 | 57 | 1 | 星期一 | 3 | 62 | 0 | 0 | 278.5568 | 346.6742 | 7773.9959 | 0.97 | 0 | 278.5568 | 68.1173 | 0 | 1881.731 | 0 | 330.3691 | 6822.2916 | 5745.8089
2025-03-03 | 09:30-09:40 | 2025-03-03 09:40 | 58 | 1 | 星期一 | 3 | 62 | 0 | 19.4976 | 198.8767 | 301.9352 | 7773.9959 | 0.9422 | 0 | 198.8767 | 103.0586 | 0 | 1660.7569 | 0 | 485.5089 | 6759.9389 | 6004.2584
2025-03-03 | 09:40-09:50 | 2025-03-03 09:50 | 59 | 1 | 星期一 | 3 | 62 | 0 | 33.2491 | 177.5879 | 273.548 | 7773.9959 | 0.9569 | 0 | 177.5879 | 95.96 | 0 | 1463.4369 | 0 | 459.1208 | 6707.7024 | 6156.5256
2025-03-03 | 09:50-10:00 | 2025-03-03 10:00 | 60 | 1 | 星期一 | 3 | 62 | 0 | 57.6838 | 225.7411 | 268.6433 | 7773.9959 | 0.9977 | 0 | 225.7411 | 42.9022 | 0 | 1212.6135 | 0 | 214.0177 | 6759.9389 | 6291.7661
2025-03-03 | 10:00-10:10 | 2025-03-03 10:10 | 61 | 1 | 星期一 | 3 | 62 | 0 | 140.2211 | 141.8412 | 203.6429 | 7773.9959 | 0.9919 | 0 | 11.3521 | 192.2908 | 0 | 1200 | 0 | 953.6663 | 6740.6669 | 6527.8561
2025-03-03 | 10:10-10:20 | 2025-03-03 10:20 | 62 | 1 | 星期一 | 3 | 62 | 0 | 125.307 | 83.5321 | 131.2871 | 7773.9959 | 0.9588 | 0 | 0 | 131.2871 | 0 | 1200 | 0 | 629.3906 | 6740.6669 | 6713.7632
2025-03-03 | 10:20-10:30 | 2025-03-03 10:30 | 63 | 1 | 星期一 | 3 | 62 | 0 | 117.7235 | 85.5002 | 77.1896 | 7773.9959 | 0.9549 | 0 | 0 | 77.1896 | 0 | 1200 | 0 | 368.5417 | 6773.7225 | 6831.0375
2025-03-03 | 10:30-10:40 | 2025-03-03 10:40 | 64 | 1 | 星期一 | 3 | 62 | 0 | 220.1651 | 63.0731 | 18.9454 | 7773.9959 | 0.9839 | 0 | 0 | 18.9454 | 0 | 1200 | 0 | 93.2019 | 6537.3486 | 6998.5892
2025-03-03 | 10:40-10:50 | 2025-03-03 10:50 | 65 | 1 | 星期一 | 3 | 62 | 2.2114 | 254.6834 | 28.1969 | -10.0008 | 7773.9959 | 0.799 | 12.2122 | 0 | 0 | 0 | 1210.991 | 1.7669 | 0 | 6524.1115 | 7089.9791
2025-03-03 | 10:50-11:00 | 2025-03-03 11:00 | 66 | 1 | 星期一 | 3 | 62 | 752.5275 | 833.3333 | 0 | -16.5417 | 7773.9959 | 0.5025 | 769.0691 | 0 | 0 | 0 | 1903.1532 | 378.1451 | 0 | 6645.649 | 7114.5857
2025-03-03 | 11:00-11:10 | 2025-03-03 11:10 | 67 | 1 | 星期一 | 3 | 62 | 683.5396 | 833.3333 | 0 | -37.0112 | 7773.9959 | 0.4662 | 720.5508 | 0 | 0 | 0 | 2551.6489 | 318.6662 | 0 | 6567.6769 | 7228.348
2025-03-03 | 11:10-11:20 | 2025-03-03 11:20 | 68 | 1 | 星期一 | 3 | 62 | 656.8817 | 833.3333 | 0 | -10.6771 | 7773.9959 | 0.5007 | 667.5587 | 0 | 0 | 0 | 3152.4518 | 328.9006 | 0 | 6521.5979 | 7376.5946
2025-03-03 | 11:20-11:30 | 2025-03-03 11:30 | 69 | 1 | 星期一 | 3 | 62 | 622.523 | 833.3333 | 0 | 31.6962 | 7773.9959 | 0.4827 | 590.8268 | 0 | 0 | 0 | 3684.1959 | 300.4919 | 0 | 6515.014 | 7463.3625
2025-03-03 | 11:30-11:40 | 2025-03-03 11:40 | 70 | 1 | 星期一 | 3 | 62 | 696.9688 | 833.3333 | 0 | -11.2869 | 7773.9959 | 0.4785 | 708.2557 | 0 | 0 | 0 | 4321.626 | 333.4996 | 0 | 6539.1818 | 7442.9468
2025-03-03 | 11:40-11:50 | 2025-03-03 11:50 | 71 | 1 | 星期一 | 3 | 62 | 719.9524 | 833.3333 | 0 | -62.4095 | 7773.9959 | 0.4662 | 782.3619 | 0 | 0 | 0 | 5025.7517 | 335.6418 | 0 | 6387.672 | 7413.3431
2025-03-03 | 11:50-12:00 | 2025-03-03 12:00 | 72 | 1 | 星期一 | 3 | 62 | 649.0912 | 833.3333 | 0 | -97.1304 | 7773.9959 | 0.4432 | 746.2216 | 0 | 0 | 0 | 5697.3512 | 287.6772 | 0 | 6175.4316 | 7437.2143
2025-03-03 | 12:00-12:10 | 2025-03-03 12:10 | 73 | 1 | 星期一 | 3 | 62 | 598.6028 | 833.3333 | 0 | -159.5578 | 7773.9959 | 0.4411 | 758.1606 | 0 | 0 | 0 | 6379.6957 | 264.0437 | 0 | 6113.5683 | 7483.1315
2025-03-03 | 12:10-12:20 | 2025-03-03 12:20 | 74 | 1 | 星期一 | 3 | 62 | 609.4204 | 833.3333 | 0 | -178.2893 | 7773.9959 | 0.4551 | 787.7098 | 0 | 0 | 0 | 7088.6345 | 277.3472 | 0 | 6142.3056 | 7434.869
2025-03-03 | 12:20-12:30 | 2025-03-03 12:30 | 75 | 1 | 星期一 | 3 | 62 | 622.9668 | 833.3333 | 0 | -150.3321 | 7773.9959 | 0.4463 | 773.2989 | 0 | 0 | 0 | 7784.6035 | 278.0301 | 0 | 6116.5915 | 7318.1089
2025-03-03 | 12:30-12:40 | 2025-03-03 12:40 | 76 | 1 | 星期一 | 3 | 62 | 639.8324 | 833.3333 | 0 | -142.7059 | 7773.9959 | 0.4113 | 782.5383 | 0 | 0 | 0 | 8488.888 | 263.1631 | 0 | 6098.5649 | 7268.0739
2025-03-03 | 12:40-12:50 | 2025-03-03 12:50 | 77 | 1 | 星期一 | 3 | 62 | 570.0293 | 833.3333 | 0 | -112.0003 | 7773.9959 | 0.5682 | 682.0296 | 0 | 0 | 0 | 9102.7147 | 323.8907 | 0 | 6196.5753 | 7212.2448
2025-03-03 | 12:50-13:00 | 2025-03-03 13:00 | 78 | 1 | 星期一 | 3 | 62 | 0.4218 | 330.5415 | 4.294 | -54.4183 | 7773.9959 | 0.8279 | 54.8401 | 0 | 0 | 0 | 9152.0708 | 0.34921 | 0 | 6440.157 | 7101.7179
2025-03-03 | 13:00-13:10 | 2025-03-03 13:10 | 79 | 1 | 星期一 | 3 | 62 | 2.837 | 270.3604 | 27.5578 | -25.7656 | 7773.9959 | 0.8636 | 28.6026 | 0 | 0 | 0 | 9177.8131 | 2.45 | 0 | 6393.52 | 6962.4788
2025-03-03 | 13:10-13:20 | 2025-03-03 13:20 | 80 | 1 | 星期一 | 3 | 62 | 0 | 230.479 | 13.0928 | -44.4466 | 7773.9959 | 0.8416 | 44.4466 | 0 | 0 | 0 | 9217.8151 | 0 | 0 | 6335.7504 | 6810.4268
2025-03-03 | 13:20-13:30 | 2025-03-03 13:30 | 81 | 1 | 星期一 | 3 | 62 | 0 | 231.4487 | 56.2513 | -59.505 | 7773.9959 | 0.8618 | 59.505 | 0 | 0 | 0 | 9271.3696 | 0 | 0 | 6280.4453 | 6651.1071
2025-03-03 | 13:30-13:40 | 2025-03-03 13:40 | 82 | 1 | 星期一 | 3 | 62 | 0 | 198.2858 | 50.9595 | -0.35368 | 7773.9959 | 0.8623 | 0.35368 | 0 | 0 | 0 | 9271.6879 | 0 | 0 | 6245.8013 | 6480.7238
2025-03-03 | 13:40-13:50 | 2025-03-03 13:50 | 83 | 1 | 星期一 | 3 | 62 | 5.4804 | 174.1239 | 40.0872 | 49.4643 | 7773.9959 | 0.9026 | 0 | 40.0872 | 3.8967 | 0 | 9227.1466 | 4.9466 | 17.5859 | 6185.328 | 6287.1043
2025-03-03 | 13:50-14:00 | 2025-03-03 14:00 | 84 | 1 | 星期一 | 3 | 62 | 0 | 137.7271 | 82.7029 | 67.0271 | 7773.9959 | 0.9754 | 0 | 67.0271 | 0 | 0 | 9152.6721 | 0 | 0 | 6195.6467 | 6080.1482
2025-03-03 | 14:00-14:10 | 2025-03-03 14:10 | 85 | 1 | 星期一 | 3 | 62 | 0 | 103.1714 | 107.6999 | 113.6216 | 7773.9959 | 1.0002 | 0 | 107.6999 | 5.9217 | 0 | 9033.0055 | 0 | 29.6143 | 6246.948 | 5885.8263
2025-03-03 | 14:10-14:20 | 2025-03-03 14:20 | 86 | 1 | 星期一 | 3 | 62 | 0 | 78.5754 | 157.5124 | 187.56 | 7773.9959 | 0.9978 | 0 | 157.5124 | 30.0475 | 0 | 8857.9916 | 0 | 149.9072 | 6246.6539 | 5696.7908
2025-03-03 | 14:20-14:30 | 2025-03-03 14:30 | 87 | 1 | 星期一 | 3 | 62 | 0 | 13.4615 | 196.7193 | 256.8725 | 7773.9959 | 1.0271 | 0 | 196.7193 | 60.1532 | 0 | 8639.4147 | 0 | 308.9168 | 6229.8789 | 5468.7321
2025-03-03 | 14:30-14:40 | 2025-03-03 14:40 | 88 | 1 | 星期一 | 3 | 62 | 0 | 0 | 244.0569 | 292.3107 | 7773.9959 | 1.0906 | 0 | 244.0569 | 48.2538 | 0 | 8368.2403 | 0 | 263.1277 | 6195.6467 | 5164.101
2025-03-03 | 14:40-14:50 | 2025-03-03 14:50 | 89 | 1 | 星期一 | 3 | 62 | 14.5487 | 0 | 287.7565 | 327.772 | 7773.9959 | 0.9376 | 0 | 287.7565 | 25.4668 | 0 | 8048.5109 | 13.6409 | 119.3884 | 6178.1348 | 4881.2485
2025-03-03 | 14:50-15:00 | 2025-03-03 15:00 | 90 | 1 | 星期一 | 3 | 62 | 548.381 | 426.0836 | 0 | 378.875 | 7773.9959 | 0.6694 | 169.506 | 0 | 0 | 0 | 8201.0662 | 367.0862 | 0 | 6161.5929 | 4647.8625
2025-03-03 | 15:00-15:10 | 2025-03-03 15:10 | 91 | 1 | 星期一 | 3 | 62 | 1074.4214 | 833.3333 | 0 | 428.6029 | 7773.9959 | 0.66 | 645.8185 | 0 | 0 | 0 | 8782.3029 | 709.1181 | 0 | 6134.1657 | 4398.6046
2025-03-03 | 15:10-15:20 | 2025-03-03 15:20 | 92 | 1 | 星期一 | 3 | 62 | 378.6629 | 133.6493 | 46.6424 | 466.4287 | 7773.9959 | 0.7217 | 0 | 46.6424 | 41.1234 | 0 | 8730.4779 | 273.281 | 148.3937 | 6128.7897 | 4116.4873
2025-03-03 | 15:20-15:30 | 2025-03-03 15:30 | 93 | 1 | 星期一 | 3 | 62 | 413.521 | 128.6468 | 28.6153 | 487.8096 | 7773.9959 | 0.7308 | 0 | 28.6153 | 45.6733 | 0 | 8698.6832 | 302.2011 | 166.8903 | 6128.7897 | 3812.6839
2025-03-03 | 15:30-15:40 | 2025-03-03 15:40 | 94 | 1 | 星期一 | 3 | 62 | 459.7821 | 124.5686 | 40.215 | 498.5462 | 7773.9959 | 0.7534 | 0 | 38.7641 | 0 | 0 | 8655.612 | 346.3999 | 0 | 6162.4455 | 3507.2139
2025-03-03 | 15:40-15:50 | 2025-03-03 15:50 | 95 | 1 | 星期一 | 3 | 62 | 513.6624 | 98.8397 | 47.6504 | 528.7314 | 7773.9959 | 0.7823 | 0 | 15.0691 | 0 | 0 | 8638.8686 | 401.8381 | 0 | 6161.5929 | 3196.5796
2025-03-03 | 15:50-16:00 | 2025-03-03 16:00 | 96 | 1 | 星期一 | 3 | 62 | 538.336 | 73.0664 | 55.0676 | 588.5083 | 7773.9959 | 0.8055 | 0 | 50.1723 | 0 | 0 | 8583.1215 | 433.6296 | 0 | 6128.7897 | 2888.9786
2025-03-03 | 16:00-16:10 | 2025-03-03 16:10 | 97 | 1 | 星期一 | 3 | 62 | 595.5746 | 89.5519 | 49.169 | 657.8627 | 7773.9959 | 0.8271 | 0 | 49.169 | 13.1191 | 0 | 8528.4893 | 492.5997 | 54.2538 | 6128.7897 | 2597.0052
2025-03-03 | 16:10-16:20 | 2025-03-03 16:20 | 98 | 1 | 星期一 | 3 | 62 | 610.1 | 60.7372 | 46.5368 | 702.0045 | 7773.9959 | 0.8519 | 0 | 46.5368 | 45.3678 | 0 | 8476.7817 | 519.7441 | 193.2441 | 6128.7897 | 2281.7071
2025-03-03 | 16:20-16:30 | 2025-03-03 16:30 | 99 | 1 | 星期一 | 3 | 62 | 685.7957 | 73.1953 | 30.2114 | 726.8342 | 7773.9959 | 0.8791 | 0 | 30.2114 | 10.827 | 0 | 8443.2135 | 602.883 | 47.5902 | 6128.7897 | 1932.4286
2025-03-03 | 16:30-16:40 | 2025-03-03 16:40 | 100 | 1 | 星期一 | 3 | 62 | 746.2871 | 72.7865 | 13.3807 | 767.2099 | 7773.9959 | 0.9024 | 0 | 13.3807 | 7.542 | 0 | 8428.346 | 673.4495 | 34.0296 | 6134.1657 | 1580.7922
2025-03-03 | 16:40-16:50 | 2025-03-03 16:50 | 101 | 1 | 星期一 | 3 | 62 | 786.9953 | 49.2754 | 26.936 | 799.5577 | 7773.9959 | 0.9163 | 0 | 12.5624 | 0 | 0 | 8414.3878 | 721.1238 | 0 | 6134.1657 | 1260.5149
2025-03-03 | 16:50-17:00 | 2025-03-03 17:00 | 102 | 1 | 星期一 | 3 | 62 | 835.44 | 33.0556 | 32.3891 | 833.6633 | 7773.9959 | 0.9264 | 1.7766 | 0 | 0 | 0 | 8415.9867 | 773.9516 | 0 | 6102.0871 | 971.2179
2025-03-03 | 17:00-17:10 | 2025-03-03 17:10 | 103 | 1 | 星期一 | 3 | 62 | 897.9986 | 55.2625 | 26.3196 | 902.515 | 7773.9959 | 0.9462 | 0 | 4.5165 | 0 | 0 | 8410.9684 | 849.6862 | 0 | 6102.0871 | 684.5206
2025-03-03 | 17:10-17:20 | 2025-03-03 17:20 | 104 | 1 | 星期一 | 3 | 62 | 929.9466 | 33.5131 | 55.7782 | 942.7518 | 7773.9959 | 0.9742 | 0 | 12.8052 | 0 | 0 | 8396.7405 | 905.9539 | 0 | 6102.0871 | 398.4449
2025-03-03 | 17:20-17:30 | 2025-03-03 17:30 | 105 | 1 | 星期一 | 3 | 62 | 988.2927 | 45.9782 | 62.1882 | 972.2012 | 7773.9959 | 0.9862 | 16.0915 | 0 | 0 | 0 | 8411.2228 | 974.6543 | 0 | 6162.9677 | 157.7946
2025-03-03 | 17:30-17:40 | 2025-03-03 17:40 | 106 | 1 | 星期一 | 3 | 62 | 1048.5331 | 80.0651 | 20.8546 | 1040.4259 | 7773.9959 | 0.976 | 8.1072 | 0 | 0 | 0 | 8418.5193 | 1023.3683 | 0 | 6262.7886 | 27.2972
2025-03-03 | 17:40-17:50 | 2025-03-03 17:50 | 107 | 1 | 星期一 | 3 | 62 | 932.384 | 60.6678 | 41.4187 | 914.3543 | 7773.9959 | 1.0742 | 18.0297 | 0 | 0 | 0 | 8434.746 | 1001.5669 | 0 | 5529.4595 | 0
2025-03-03 | 17:50-18:00 | 2025-03-03 18:00 | 108 | 1 | 星期一 | 3 | 62 | 694.2263 | 59.3986 | 43.4811 | 678.4517 | 7773.9959 | 1.2313 | 15.7746 | 0 | 0 | 0 | 8448.9431 | 854.8008 | 0 | 4273.3838 | 0
2025-03-03 | 18:00-18:10 | 2025-03-03 18:10 | 109 | 1 | 星期一 | 3 | 62 | 682.8032 | 11.244 | 63.7866 | 656.7116 | 7773.9959 | 1.2561 | 11.244 | 0 | 0 | 14.8476 | 8459.0627 | 857.6691 | 0 | 4207.6062 | 1.5403
2025-03-03 | 18:10-18:20 | 2025-03-03 18:20 | 110 | 1 | 星期一 | 3 | 62 | 718.2637 | 41.7312 | 45.0406 | 710.8286 | 7773.9959 | 1.2447 | 7.4351 | 0 | 0 | 0 | 8465.7543 | 894.0228 | 0 | 4339.8664 | 0
2025-03-03 | 18:20-18:30 | 2025-03-03 18:30 | 111 | 1 | 星期一 | 3 | 62 | 689.8948 | 18.9121 | 69.8646 | 722.4233 | 7773.9959 | 1.2545 | 0 | 32.5286 | 0 | 0 | 8429.6115 | 865.473 | 0 | 4310.7727 | 0
2025-03-03 | 18:30-18:40 | 2025-03-03 18:40 | 112 | 1 | 星期一 | 3 | 62 | 700.2803 | 49.6568 | 43.6054 | 717.2764 | 7773.9959 | 1.2522 | 0 | 16.9961 | 0 | 0 | 8410.7269 | 876.891 | 0 | 4344.3029 | 0.11057
2025-03-03 | 18:40-18:50 | 2025-03-03 18:50 | 113 | 1 | 星期一 | 3 | 62 | 293.4674 | 0 | 481.3365 | 724.1739 | 7773.9959 | 1.2881 | 0 | 430.7065 | 0 | 0 | 7932.1641 | 378.0154 | 0 | 4346.3273 | 0
2025-03-03 | 18:50-19:00 | 2025-03-03 19:00 | 114 | 1 | 星期一 | 3 | 62 | 6.9191 | 0 | 773.5371 | 744.0183 | 7773.9959 | 1.3466 | 0 | 737.0992 | 0 | 0 | 7113.165 | 9.3173 | 0 | 4308.8432 | 0
2025-03-03 | 19:00-19:10 | 2025-03-03 19:10 | 115 | 1 | 星期一 | 3 | 62 | 3.6465 | 0 | 750.6548 | 751.7717 | 7773.9959 | 1.3523 | 0 | 748.1252 | 0 | 0 | 6281.9148 | 4.9312 | 0 | 4322.0686 | 0.0079429
2025-03-03 | 19:10-19:20 | 2025-03-03 19:20 | 116 | 1 | 星期一 | 3 | 62 | 7.4856 | 0 | 754.146 | 727.8872 | 7773.9959 | 1.3445 | 0 | 720.4015 | 0 | 0 | 5481.4687 | 10.0644 | 0 | 4309.6221 | 0
2025-03-03 | 19:20-19:30 | 2025-03-03 19:30 | 117 | 1 | 星期一 | 3 | 62 | 6.4605 | 0 | 739.8422 | 701.3767 | 7773.9959 | 1.3483 | 0 | 694.9161 | 0 | 0 | 4709.3396 | 8.7107 | 0 | 4292.2952 | 0
2025-03-03 | 19:30-19:40 | 2025-03-03 19:40 | 118 | 1 | 星期一 | 3 | 62 | 6.2717 | 0 | 769.4846 | 718.145 | 7773.9959 | 1.349 | 0 | 711.8733 | 0 | 0 | 3918.3693 | 8.4605 | 0 | 4292.2952 | 0
2025-03-03 | 19:40-19:50 | 2025-03-03 19:50 | 119 | 1 | 星期一 | 3 | 62 | 6.7303 | 0 | 760.7628 | 708.505 | 7773.9959 | 1.3473 | 0 | 701.7746 | 0 | 0 | 3138.6197 | 9.0677 | 0 | 4309.6387 | 0
2025-03-03 | 19:50-20:00 | 2025-03-03 20:00 | 120 | 1 | 星期一 | 3 | 62 | 5.2593 | 0 | 752.495 | 675.275 | 7773.9959 | 1.3482 | 0 | 670.0157 | 0 | 0 | 2394.1578 | 7.0906 | 0 | 4303.4954 | 0
2025-03-03 | 20:00-20:10 | 2025-03-03 20:10 | 121 | 1 | 星期一 | 3 | 62 | 4.4231 | 0 | 742.1599 | 692.882 | 7773.9959 | 1.3513 | 0 | 688.459 | 0 | 0 | 1629.2034 | 5.9769 | 0 | 4330.053 | 0
2025-03-03 | 20:10-20:20 | 2025-03-03 20:20 | 122 | 1 | 星期一 | 3 | 62 | 7.4299 | 0 | 769.5599 | 716.962 | 7773.9959 | 1.34 | 0 | 386.283 | 323.249 | 0 | 1200 | 9.9561 | 2165.7681 | 4354.1775 | 0
2025-03-03 | 20:20-20:30 | 2025-03-03 20:30 | 123 | 1 | 星期一 | 3 | 62 | 6.2987 | 0 | 769.8178 | 728.2817 | 7773.9959 | 1.3489 | 0 | 0 | 721.983 | 0 | 1200 | 8.4963 | 4869.4142 | 4381.8897 | 0
2025-03-03 | 20:30-20:40 | 2025-03-03 20:40 | 124 | 1 | 星期一 | 3 | 62 | 0 | 0 | 765.0973 | 752.3021 | 7773.9959 | 1.3952 | 0 | 0 | 752.3021 | 0 | 1200 | 0 | 5248.0597 | 4354.1775 | 0
2025-03-03 | 20:40-20:50 | 2025-03-03 20:50 | 125 | 1 | 星期一 | 3 | 62 | 696.0556 | 41.3336 | 56.6689 | 770.0346 | 7773.9959 | 1.2226 | 0 | 0 | 73.979 | 0 | 1200 | 850.9976 | 452.2334 | 4352.4793 | 0
2025-03-03 | 20:50-21:00 | 2025-03-03 21:00 | 126 | 1 | 星期一 | 3 | 62 | 728.8497 | 56.688 | 28.3306 | 763.7217 | 7773.9959 | 0.9332 | 0 | 0 | 34.872 | 0 | 1200 | 680.1625 | 162.7126 | 4371.7815 | 0
2025-03-03 | 21:00-21:10 | 2025-03-03 21:10 | 127 | 1 | 星期一 | 3 | 62 | 725.2018 | 75.3569 | 30.371 | 738.9345 | 7773.9959 | 0.9068 | 0 | 0 | 13.7326 | 0 | 1200 | 657.613 | 62.2637 | 4333.8477 | 0
2025-03-03 | 21:10-21:20 | 2025-03-03 21:20 | 128 | 1 | 星期一 | 3 | 62 | 709.5909 | 35.6001 | 40.6854 | 740.5385 | 7773.9959 | 0.9371 | 0 | 0 | 30.9477 | 0 | 1200 | 664.9576 | 145.0053 | 4320.4055 | 0
2025-03-03 | 21:20-21:30 | 2025-03-03 21:30 | 129 | 1 | 星期一 | 3 | 62 | 724.0148 | 27.3476 | 37.8494 | 773.405 | 7773.9959 | 0.9371 | 0 | 0 | 49.3902 | 0 | 1200 | 678.4743 | 231.4176 | 4400.0891 | 0
2025-03-03 | 21:30-21:40 | 2025-03-03 21:40 | 130 | 1 | 星期一 | 3 | 62 | 746.7369 | 14.0169 | 61.7424 | 783.6445 | 7773.9959 | 0.9871 | 0 | 0 | 36.9076 | 0 | 1200 | 737.104 | 182.1576 | 4594.5359 | 0
2025-03-03 | 21:40-21:50 | 2025-03-03 21:50 | 131 | 1 | 星期一 | 3 | 62 | 695.6907 | 31.4211 | 48.8857 | 687.8967 | 7773.9959 | 0.7764 | 7.794 | 0 | 0 | 0 | 1207.0146 | 540.1342 | 0 | 4210.5104 | 0
2025-03-03 | 21:50-22:00 | 2025-03-03 22:00 | 132 | 1 | 星期一 | 3 | 62 | 1332.5586 | 833.3333 | 0 | 552.2117 | 7773.9959 | 0.4209 | 780.3469 | 0 | 0 | 0 | 1909.3268 | 560.8739 | 0 | 3353.8547 | 0
2025-03-03 | 22:00-22:10 | 2025-03-03 22:10 | 133 | 1 | 星期一 | 3 | 62 | 1319.1768 | 833.3333 | 0 | 536.868 | 7773.9959 | 0.3859 | 782.3088 | 0 | 0 | 0 | 2613.4047 | 509.0703 | 0 | 3338.0942 | 0
2025-03-03 | 22:10-22:20 | 2025-03-03 22:20 | 134 | 1 | 星期一 | 3 | 62 | 549.3632 | 46.6496 | 82.0946 | 558.1531 | 7773.9959 | 0.4368 | 0 | 8.7899 | 0 | 0 | 2603.6382 | 239.9618 | 0 | 3349.2768 | 0
2025-03-03 | 22:20-22:30 | 2025-03-03 22:30 | 135 | 1 | 星期一 | 3 | 62 | 1312.2203 | 833.3333 | 0 | 561.2417 | 7773.9959 | 0.4198 | 750.9787 | 0 | 0 | 0 | 3279.5189 | 550.8701 | 0 | 3232.675 | 0
2025-03-03 | 22:30-22:40 | 2025-03-03 22:40 | 136 | 1 | 星期一 | 3 | 62 | 1337.8511 | 833.3333 | 0 | 570.1734 | 7773.9959 | 0.4186 | 767.6777 | 0 | 0 | 0 | 3970.4289 | 560.0245 | 0 | 3346.0733 | 0
2025-03-03 | 22:40-22:50 | 2025-03-03 22:50 | 137 | 1 | 星期一 | 3 | 62 | 1340.4753 | 833.3333 | 0 | 559.9116 | 7773.9959 | 0.4241 | 780.5637 | 0 | 0 | 0 | 4672.9362 | 568.4956 | 0 | 3347.8118 | 0
2025-03-03 | 22:50-23:00 | 2025-03-03 23:00 | 138 | 1 | 星期一 | 3 | 62 | 1370.3694 | 833.3333 | 0 | 534.7667 | 7773.9959 | 0.4237 | 833.3333 | 0 | 0 | 2.2694 | 5422.9362 | 580.6255 | 0 | 3351.3317 | 0
2025-03-03 | 23:00-23:10 | 2025-03-03 23:10 | 139 | 1 | 星期一 | 3 | 62 | 575.2744 | 41.8546 | 25.3963 | 530.2484 | 7773.9959 | 0.4248 | 41.8546 | 0 | 0 | 3.1713 | 5460.6053 | 244.3765 | 0 | 3374.2953 | 0
2025-03-03 | 23:10-23:20 | 2025-03-03 23:20 | 140 | 1 | 星期一 | 3 | 62 | 1366.9193 | 833.3333 | 0 | 536.9466 | 7773.9959 | 0.424 | 829.9727 | 0 | 0 | 0 | 6207.5808 | 579.5738 | 0 | 3470.5118 | 0
2025-03-03 | 23:20-23:30 | 2025-03-03 23:30 | 141 | 1 | 星期一 | 3 | 62 | 1353.3966 | 833.3333 | 0 | 551.3617 | 7773.9959 | 0.422 | 802.035 | 0 | 0 | 0 | 6929.4122 | 571.1334 | 0 | 3424.772 | 0
2025-03-03 | 23:30-23:40 | 2025-03-03 23:40 | 142 | 1 | 星期一 | 3 | 62 | 1360.4296 | 833.3333 | 0 | 577.9251 | 7773.9959 | 0.424 | 782.5045 | 0 | 0 | 0 | 7633.6663 | 576.8221 | 0 | 3428.9572 | 0
2025-03-03 | 23:40-23:50 | 2025-03-03 23:50 | 143 | 1 | 星期一 | 3 | 62 | 622.7901 | 109.9982 | 7.4899 | 584.19 | 7773.9959 | 0.4271 | 38.6001 | 0 | 0 | 0 | 7668.4063 | 265.9936 | 0 | 3398.0335 | 0
2025-03-03 | 23:50-24:00 | 2025-03-04 | 144 | 1 | 星期一 | 3 | 62 | 585.1757 | 82.3492 | 0 | 570.0183 | 7773.9959 | 0.4276 | 15.1574 | 0 | 0 | 0 | 7682.048 | 250.2211 | 0 | 3368.6333 | 0
2025-03-04 | 00:00-00:10 | 2025-03-04 00:10 | 1 | 2 | 星期二 | 3 | 63 | 1352.059 | 833.3333 | 0 | 567.8495 | 7682.048 | 0.4248 | 784.2095 | 0 | 0 | 0 | 8387.8365 | 574.3547 | 0 | 3494.5219 | 0
2025-03-04 | 00:10-00:20 | 2025-03-04 00:20 | 2 | 2 | 星期二 | 3 | 63 | 1339.7296 | 833.3333 | 0 | 573.6451 | 7682.048 | 0.4245 | 766.0845 | 0 | 0 | 0 | 9077.3126 | 568.7152 | 0 | 3467.6686 | 0
2025-03-04 | 00:20-00:30 | 2025-03-04 00:30 | 3 | 2 | 星期二 | 3 | 63 | 913.8925 | 456.5475 | 228.1332 | 576.0467 | 7682.048 | 0.4269 | 337.8458 | 0 | 0 | 0 | 9381.3738 | 390.1407 | 0 | 3261.4846 | 0
2025-03-04 | 00:30-00:40 | 2025-03-04 00:40 | 4 | 2 | 星期二 | 3 | 63 | 585.4604 | 44.1135 | 16.8762 | 571.4173 | 7682.048 | 0.4272 | 14.043 | 0 | 0 | 0 | 9394.0126 | 250.1087 | 0 | 3415.0283 | 0
2025-03-04 | 00:40-00:50 | 2025-03-04 00:50 | 5 | 2 | 星期二 | 3 | 63 | 617.7472 | 87.3341 | 15.34 | 577.1517 | 7682.048 | 0.4271 | 40.5955 | 0 | 0 | 0 | 9430.5485 | 263.8398 | 0 | 3517.1831 | 0
2025-03-04 | 00:50-01:00 | 2025-03-04 01:00 | 6 | 2 | 星期二 | 3 | 63 | 615.8268 | 91.5861 | 12.3972 | 597.2167 | 7682.048 | 0.4285 | 18.6102 | 0 | 0 | 0 | 9447.2976 | 263.8818 | 0 | 3512.1848 | 0
2025-03-04 | 01:00-01:10 | 2025-03-04 01:10 | 7 | 2 | 星期二 | 3 | 63 | 605.5555 | 64.6847 | 28.2922 | 612.7309 | 7682.048 | 0.4311 | 0 | 7.1754 | 0 | 0 | 9439.3249 | 261.055 | 0 | 3593.1393 | 0
2025-03-04 | 01:10-01:20 | 2025-03-04 01:20 | 8 | 2 | 星期二 | 3 | 63 | 609.7554 | 53.1258 | 21.5211 | 590.9654 | 7682.048 | 0.4302 | 18.7899 | 0 | 0 | 0 | 9456.2359 | 262.3168 | 0 | 3591.1292 | 0
2025-03-04 | 01:20-01:30 | 2025-03-04 01:30 | 9 | 2 | 星期二 | 3 | 63 | 612.3606 | 77.9181 | 9.6517 | 561.885 | 7682.048 | 0.4279 | 50.4756 | 0 | 0 | 0 | 9501.6639 | 262.0291 | 0 | 3486.262 | 0
2025-03-04 | 01:30-01:40 | 2025-03-04 01:40 | 10 | 2 | 星期二 | 3 | 63 | 611.8001 | 45.304 | 24.6909 | 592.0563 | 7682.048 | 0.4312 | 19.7437 | 0 | 0 | 0 | 9519.4333 | 263.8082 | 0 | 3547.5663 | 0
2025-03-04 | 01:40-01:50 | 2025-03-04 01:50 | 11 | 2 | 星期二 | 3 | 63 | 605.4696 | 32.3708 | 38.0365 | 632.1402 | 7682.048 | 0.4333 | 0 | 26.6706 | 0 | 0 | 9489.7993 | 262.35 | 0 | 3512.9311 | 0
2025-03-04 | 01:50-02:00 | 2025-03-04 02:00 | 12 | 2 | 星期二 | 3 | 63 | 617.9075 | 84.4973 | 75.046 | 637.01 | 7682.048 | 0.4311 | 0 | 19.1025 | 0 | 0 | 9468.5743 | 266.3799 | 0 | 3466.2541 | 0
2025-03-04 | 02:00-02:10 | 2025-03-04 02:10 | 13 | 2 | 星期二 | 3 | 63 | 631.884 | 78.1666 | 17.678 | 605.9615 | 7682.048 | 0.4293 | 25.9225 | 0 | 0 | 0 | 9491.9045 | 271.2678 | 0 | 3599.7887 | 0
2025-03-04 | 02:10-02:20 | 2025-03-04 02:20 | 14 | 2 | 星期二 | 3 | 63 | 640.7619 | 64.6125 | 32.5696 | 578.9139 | 7682.048 | 0.4324 | 61.848 | 0 | 0 | 0 | 9547.5677 | 277.0654 | 0 | 3679.15 | 0
2025-03-04 | 02:20-02:30 | 2025-03-04 02:30 | 15 | 2 | 星期二 | 3 | 63 | 613.05 | 69.489 | 23.1544 | 573.4783 | 7682.048 | 0.4367 | 39.5716 | 0 | 0 | 0 | 9583.1822 | 267.7189 | 0 | 3634.8536 | 0
2025-03-04 | 02:30-02:40 | 2025-03-04 02:40 | 16 | 2 | 星期二 | 3 | 63 | 625.8114 | 51.1835 | 18.4496 | 577.7637 | 7682.048 | 0.4348 | 48.0477 | 0 | 0 | 0 | 9626.4251 | 272.1028 | 0 | 3644.8428 | 0
2025-03-04 | 02:40-02:50 | 2025-03-04 02:50 | 17 | 2 | 星期二 | 3 | 63 | 634.7487 | 58.0584 | 20.4463 | 589.5937 | 7682.048 | 0.4335 | 45.155 | 0 | 0 | 0 | 9667.0647 | 275.1636 | 0 | 3663.703 | 0
2025-03-04 | 02:50-03:00 | 2025-03-04 03:00 | 18 | 2 | 星期二 | 3 | 63 | 618.0953 | 75.9195 | 52.4028 | 594.9733 | 7682.048 | 0.4357 | 23.122 | 0 | 0 | 0 | 9687.8744 | 269.3041 | 0 | 3651.5668 | 0
2025-03-04 | 03:00-03:10 | 2025-03-04 03:10 | 19 | 2 | 星期二 | 3 | 63 | 630.7144 | 117.5546 | 30.5845 | 583.4854 | 7682.048 | 0.4374 | 47.229 | 0 | 0 | 0 | 9730.3806 | 275.8745 | 0 | 3651.5668 | 0
2025-03-04 | 03:10-03:20 | 2025-03-04 03:20 | 20 | 2 | 星期二 | 3 | 63 | 663.2429 | 102.3342 | 0 | 612.7149 | 7682.048 | 0.4371 | 50.528 | 0 | 0 | 0 | 9775.8558 | 289.9035 | 0 | 3742.7175 | 0
2025-03-04 | 03:20-03:30 | 2025-03-04 03:30 | 21 | 2 | 星期二 | 3 | 63 | 696.545 | 69.611 | 37.5443 | 650.29 | 7682.048 | 0.4356 | 46.255 | 0 | 0 | 0 | 9817.4852 | 303.415 | 0 | 3758.15 | 0
2025-03-04 | 03:30-03:40 | 2025-03-04 03:40 | 22 | 2 | 星期二 | 3 | 63 | 650.9815 | 59.3493 | 23.3118 | 605.8208 | 7682.048 | 0.4353 | 45.1607 | 0 | 0 | 0 | 9858.1299 | 283.3722 | 0 | 3735.9913 | 0
2025-03-04 | 03:40-03:50 | 2025-03-04 03:50 | 23 | 2 | 星期二 | 3 | 63 | 617.5815 | 50.7716 | 27.9987 | 580.4406 | 7682.048 | 0.436 | 37.1409 | 0 | 0 | 0 | 9891.5567 | 269.2655 | 0 | 3650.0676 | 0
2025-03-04 | 03:50-04:00 | 2025-03-04 04:00 | 24 | 2 | 星期二 | 3 | 63 | 638.3149 | 67.9495 | 35.2188 | 613.425 | 7682.048 | 0.4378 | 24.8899 | 0 | 0 | 0 | 9913.9576 | 279.4542 | 0 | 3704.4028 | 0
2025-03-04 | 04:00-04:10 | 2025-03-04 04:10 | 25 | 2 | 星期二 | 3 | 63 | 656.3422 | 61.9062 | 41.9401 | 641.1941 | 7682.048 | 0.4401 | 15.1481 | 0 | 0 | 0 | 9927.5909 | 288.8562 | 0 | 3800.0693 | 0
2025-03-04 | 04:10-04:20 | 2025-03-04 04:20 | 26 | 2 | 星期二 | 3 | 63 | 656.1931 | 47.2357 | 45.8051 | 634.2521 | 7682.048 | 0.4389 | 21.941 | 0 | 0 | 0 | 9947.3378 | 288.0031 | 0 | 3763.371 | 0.00015714
2025-03-04 | 04:20-04:30 | 2025-03-04 04:30 | 27 | 2 | 星期二 | 3 | 63 | 635.1994 | 105.7935 | 16.8439 | 614.745 | 7682.048 | 0.4364 | 20.4544 | 0 | 0 | 0 | 9965.7468 | 277.201 | 0 | 3696.8494 | 0
2025-03-04 | 04:30-04:40 | 2025-03-04 04:40 | 28 | 2 | 星期二 | 3 | 63 | 648.3277 | 113.4153 | 25.5952 | 626.5195 | 7682.048 | 0.4393 | 21.8082 | 0 | 0 | 0 | 9985.3742 | 284.8104 | 0 | 3697.4682 | 0
2025-03-04 | 04:40-04:50 | 2025-03-04 04:50 | 29 | 2 | 星期二 | 3 | 63 | 636.5501 | 65.5198 | 44.8914 | 634.1343 | 7682.048 | 0.4422 | 2.4158 | 0 | 0 | 0 | 9987.5484 | 281.4824 | 0 | 3735.7793 | 0.0095571
2025-03-04 | 04:50-05:00 | 2025-03-04 05:00 | 30 | 2 | 星期二 | 3 | 63 | 651.2383 | 67.8029 | 0 | 616.2733 | 7682.048 | 0.4395 | 34.9649 | 0 | 0 | 0 | 10019.0168 | 286.2192 | 0 | 3758.6791 | 0
2025-03-04 | 05:00-05:10 | 2025-03-04 05:10 | 31 | 2 | 星期二 | 3 | 63 | 645.6819 | 98.6156 | 18.4293 | 590.7392 | 7682.048 | 0.4333 | 54.9427 | 0 | 0 | 0 | 10068.4653 | 279.774 | 0 | 3767.627 | 0
2025-03-04 | 05:10-05:20 | 2025-03-04 05:20 | 32 | 2 | 星期二 | 3 | 63 | 650.4692 | 111.2389 | 70.4721 | 592.1084 | 7682.048 | 0.4439 | 58.3608 | 0 | 0 | 0 | 10120.99 | 288.7433 | 0 | 3755.7956 | 0.1331
2025-03-04 | 05:20-05:30 | 2025-03-04 05:30 | 33 | 2 | 星期二 | 3 | 63 | 663.9952 | 107.9659 | 0.20705 | 609.735 | 7682.048 | 0.4301 | 54.2602 | 0 | 0 | 0 | 10169.8241 | 285.5843 | 0 | 3757.5717 | 0
2025-03-04 | 05:30-05:40 | 2025-03-04 05:40 | 34 | 2 | 星期二 | 3 | 63 | 1431.2914 | 833.3333 | 0 | 612.7404 | 7682.048 | 0.3713 | 700.1954 | 0 | 0 | 118.3556 | 10800 | 531.4385 | 0 | 3740.1887 | 0
2025-03-04 | 05:40-05:50 | 2025-03-04 05:50 | 35 | 2 | 星期二 | 3 | 63 | 726.5883 | 53.1263 | 80.2751 | 681.022 | 7682.048 | 0.5708 | 0 | 0 | 0 | 45.5663 | 10800 | 414.7366 | 0 | 4287.217 | 1.8539
2025-03-04 | 05:50-06:00 | 2025-03-04 06:00 | 36 | 2 | 星期二 | 3 | 63 | 68.3032 | 0 | 833.3333 | 794.305 | 7682.048 | 0.9099 | 0 | 726.0018 | 0 | 0 | 9993.3314 | 62.1491 | 0 | 5148.955 | 0
2025-03-04 | 06:00-06:10 | 2025-03-04 06:10 | 37 | 2 | 星期二 | 3 | 63 | 75.9957 | 0 | 833.3333 | 833.9581 | 7682.048 | 0.9368 | 0 | 757.9623 | 0 | 0 | 9151.151 | 71.1928 | 0 | 5117.7983 | 0
2025-03-04 | 06:10-06:20 | 2025-03-04 06:20 | 38 | 2 | 星期二 | 3 | 63 | 87.4713 | 0 | 833.3333 | 816.9515 | 7682.048 | 0.8758 | 0 | 729.4802 | 0 | 0 | 8340.6174 | 76.6073 | 0 | 5070.1252 | 32.4232
2025-03-04 | 06:20-06:30 | 2025-03-04 06:30 | 39 | 2 | 星期二 | 3 | 63 | 46.0072 | 0 | 833.3333 | 766.3154 | 7682.048 | 0.8759 | 0 | 720.3083 | 0 | 0 | 7540.2749 | 40.2977 | 0 | 5171.6313 | 178.2643
2025-03-04 | 06:30-06:40 | 2025-03-04 06:40 | 40 | 2 | 星期二 | 3 | 63 | 14.3811 | 0 | 792.7313 | 707.9088 | 7682.048 | 0.8601 | 0 | 693.5277 | 0 | 0 | 6769.6886 | 12.3692 | 0 | 5095.122 | 432.1109
2025-03-04 | 06:40-06:50 | 2025-03-04 06:50 | 41 | 2 | 星期二 | 3 | 63 | 668.7337 | 24.1262 | 98.3737 | 648.5665 | 7682.048 | 0.8442 | 20.1672 | 0 | 0 | 0 | 6787.839 | 564.545 | 0 | 5070.1252 | 727.5019
2025-03-04 | 06:50-07:00 | 2025-03-04 07:00 | 42 | 2 | 星期二 | 3 | 63 | 582.1273 | 10.3124 | 168.1607 | 599.2912 | 7682.048 | 0.8334 | 0 | 17.1639 | 0 | 0 | 6768.768 | 485.1449 | 0 | 5222.2752 | 1019.4161
2025-03-04 | 07:00-07:10 | 2025-03-04 07:10 | 43 | 2 | 星期二 | 3 | 63 | 640.6786 | 86.1708 | 89.3714 | 572.2256 | 7682.048 | 0.8092 | 68.453 | 0 | 0 | 0 | 6830.3757 | 518.4371 | 0 | 5222.2752 | 1304.6953
2025-03-04 | 07:10-07:20 | 2025-03-04 07:20 | 44 | 2 | 星期二 | 3 | 63 | 589.3444 | 65.5101 | 78.4451 | 551.2396 | 7682.048 | 0.7972 | 38.1049 | 0 | 0 | 0 | 6864.6701 | 469.8254 | 0 | 5242.2036 | 1591.9533
2025-03-04 | 07:20-07:30 | 2025-03-04 07:30 | 45 | 2 | 星期二 | 3 | 63 | 513.3161 | 51.8546 | 71.0304 | 497.0929 | 7682.048 | 0.7644 | 16.2232 | 0 | 0 | 0 | 6879.271 | 392.3788 | 0 | 5156.7688 | 1895.55
2025-03-04 | 07:30-07:40 | 2025-03-04 07:40 | 46 | 2 | 星期二 | 3 | 63 | 1232.6829 | 833.3333 | 0 | 409.1458 | 7682.048 | 0.6899 | 823.537 | 0 | 0 | 0 | 7620.4543 | 850.4279 | 0 | 4976.1834 | 2223.8448
2025-03-04 | 07:40-07:50 | 2025-03-04 07:50 | 47 | 2 | 星期二 | 3 | 63 | 405.9251 | 0 | 147.4621 | 490.7582 | 7682.048 | 0.86 | 0 | 84.8331 | 0 | 0 | 7526.1953 | 349.0956 | 0 | 5583.8998 | 2550.2532
2025-03-04 | 07:50-08:00 | 2025-03-04 08:00 | 48 | 2 | 星期二 | 3 | 63 | 0 | 0 | 675.5848 | 673.0412 | 7682.048 | 1.1617 | 0 | 673.0412 | 0 | 0 | 6778.3717 | 0 | 0 | 6708.7128 | 2884.5696
2025-03-04 | 08:00-08:10 | 2025-03-04 08:10 | 49 | 2 | 星期二 | 3 | 63 | 0 | 0 | 650.116 | 665.9974 | 7682.048 | 1.1683 | 0 | 650.116 | 15.8814 | 0 | 6056.0206 | 0 | 92.7714 | 6859.3261 | 3255.7962
2025-03-04 | 08:10-08:20 | 2025-03-04 08:20 | 50 | 2 | 星期二 | 3 | 63 | 0 | 0 | 551.8655 | 583.5807 | 7682.048 | 1.0956 | 0 | 551.8655 | 31.7152 | 0 | 5442.8367 | 0 | 173.7356 | 6679.5882 | 3592.2985
2025-03-04 | 08:20-08:30 | 2025-03-04 08:30 | 51 | 2 | 星期二 | 3 | 63 | 0 | 0 | 511.0291 | 523.5042 | 7682.048 | 1.0849 | 0 | 511.0291 | 12.475 | 0 | 4875.0265 | 0 | 67.6709 | 6699.66 | 3868.1304
2025-03-04 | 08:30-08:40 | 2025-03-04 08:40 | 52 | 2 | 星期二 | 3 | 63 | 0 | 0 | 525.6655 | 468.0999 | 7682.048 | 1.061 | 0 | 468.0999 | 0 | 0 | 4354.9156 | 0 | 0 | 6699.66 | 4122.5708
2025-03-04 | 08:40-08:50 | 2025-03-04 08:50 | 53 | 2 | 星期二 | 3 | 63 | 0 | 0 | 544.5904 | 420.7965 | 7682.048 | 1.043 | 0 | 420.7965 | 0 | 0 | 3887.3639 | 0 | 0 | 6756.0503 | 4371.0251
2025-03-04 | 08:50-09:00 | 2025-03-04 09:00 | 54 | 2 | 星期二 | 3 | 63 | 0 | 0 | 542.454 | 380.0271 | 7682.048 | 1.036 | 0 | 380.0271 | 0 | 0 | 3465.1116 | 0 | 0 | 6836.1584 | 4635.8304
2025-03-04 | 09:00-09:10 | 2025-03-04 09:10 | 55 | 2 | 星期二 | 3 | 63 | 0 | 0 | 418.33 | 332.9646 | 7682.048 | 1.0147 | 0 | 332.9646 | 0 | 0 | 3095.151 | 0 | 0 | 6786.5805 | 4944.316
2025-03-04 | 09:10-09:20 | 2025-03-04 09:20 | 56 | 2 | 星期二 | 3 | 63 | 0 | 0 | 322.7291 | 269.5028 | 7682.048 | 0.9922 | 0 | 269.5028 | 0 | 0 | 2795.7034 | 0 | 0 | 6802.1871 | 5286.7981
2025-03-04 | 09:20-09:30 | 2025-03-04 09:30 | 57 | 2 | 星期二 | 3 | 63 | 0 | 0 | 306.0628 | 211.5517 | 7682.048 | 0.97 | 0 | 211.5517 | 0 | 0 | 2560.646 | 0 | 0 | 6824.8755 | 5593.0446
2025-03-04 | 09:30-09:40 | 2025-03-04 09:40 | 58 | 2 | 星期二 | 3 | 63 | 0.30372 | 0 | 232.6123 | 193.677 | 7682.048 | 0.9422 | 0 | 193.3733 | 0 | 0 | 2345.7869 | 0.28617 | 0 | 6783.2873 | 5781.1538
2025-03-04 | 09:40-09:50 | 2025-03-04 09:50 | 59 | 2 | 星期二 | 3 | 63 | 0 | 21.9777 | 201.0894 | 176.5418 | 7682.048 | 0.9569 | 0 | 176.5418 | 0 | 0 | 2149.6294 | 0 | 0 | 6642.1674 | 5925.7213
2025-03-04 | 09:50-10:00 | 2025-03-04 10:00 | 60 | 2 | 星期二 | 3 | 63 | 0 | 37.552 | 249.0919 | 108.9825 | 7682.048 | 0.9977 | 0 | 108.9825 | 0 | 0 | 2028.5377 | 0 | 0 | 6698.1208 | 6109.1571
2025-03-04 | 10:00-10:10 | 2025-03-04 10:10 | 61 | 2 | 星期二 | 3 | 63 | 0 | 120.1305 | 164.074 | -9.7232 | 7682.048 | 0.9919 | 9.7232 | 0 | 0 | 0 | 2037.2886 | 0 | 0 | 6682.3896 | 6349.0356
2025-03-04 | 10:10-10:20 | 2025-03-04 10:20 | 62 | 2 | 星期二 | 3 | 63 | 0 | 105.6277 | 106.3079 | -17.6047 | 7682.048 | 0.9588 | 17.6047 | 0 | 0 | 0 | 2053.1328 | 0 | 0 | 6682.3896 | 6537.4101
2025-03-04 | 10:20-10:30 | 2025-03-04 10:30 | 63 | 2 | 星期二 | 3 | 63 | 0 | 102.1339 | 105.4749 | 35.315 | 7682.048 | 0.9549 | 0 | 35.315 | 0 | 0 | 2013.8939 | 0 | 0 | 6715.6582 | 6679.4357
2025-03-04 | 10:30-10:40 | 2025-03-04 10:40 | 64 | 2 | 星期二 | 3 | 63 | 0 | 198.7978 | 84.4404 | -54.4666 | 7682.048 | 0.9839 | 54.4666 | 0 | 0 | 0 | 2062.9139 | 0 | 0 | 6533.244 | 6866.281
2025-03-04 | 10:40-10:50 | 2025-03-04 10:50 | 65 | 2 | 星期二 | 3 | 63 | 0.47117 | 238.825 | 43.2563 | -103.6914 | 7682.048 | 0.799 | 104.1626 | 0 | 0 | 0 | 2156.6603 | 0.37647 | 0 | 6495.3311 | 6966.0483
2025-03-04 | 10:50-11:00 | 2025-03-04 11:00 | 66 | 2 | 星期二 | 3 | 63 | 736.7944 | 833.3333 | 0 | -49.8354 | 7682.048 | 0.5025 | 786.6298 | 0 | 0 | 0 | 2864.6271 | 370.2392 | 0 | 6542.2967 | 7003.4196
2025-03-04 | 11:00-11:10 | 2025-03-04 11:10 | 67 | 2 | 星期二 | 3 | 63 | 670.1342 | 833.3333 | 0 | -17.2856 | 7682.048 | 0.4662 | 687.4197 | 0 | 0 | 0 | 3483.3048 | 312.4165 | 0 | 6544.3139 | 7142.6849
2025-03-04 | 11:10-11:20 | 2025-03-04 11:20 | 68 | 2 | 星期二 | 3 | 63 | 643.598 | 833.3333 | 0 | 1.758 | 7682.048 | 0.5007 | 641.84 | 0 | 0 | 0 | 4060.9608 | 322.2495 | 0 | 6416.0536 | 7257.0075
2025-03-04 | 11:20-11:30 | 2025-03-04 11:30 | 69 | 2 | 星期二 | 3 | 63 | 769.1933 | 833.3333 | 0 | 28.4633 | 7682.048 | 0.4827 | 740.73 | 0 | 0 | 0 | 4727.6178 | 371.2896 | 0 | 6500.1693 | 7284.6482
2025-03-04 | 11:30-11:40 | 2025-03-04 11:40 | 70 | 2 | 星期二 | 3 | 63 | 800.2338 | 833.3333 | 0 | 40.4246 | 7682.048 | 0.4785 | 759.8092 | 0 | 0 | 0 | 5411.4461 | 382.9119 | 0 | 6506.8688 | 7290.0961
2025-03-04 | 11:40-11:50 | 2025-03-04 11:50 | 71 | 2 | 星期二 | 3 | 63 | 732.4101 | 833.3333 | 0 | -61.4668 | 7682.048 | 0.4662 | 793.8769 | 0 | 0 | 0 | 6125.9353 | 341.4496 | 0 | 6408.3055 | 7283.5368
2025-03-04 | 11:50-12:00 | 2025-03-04 12:00 | 72 | 2 | 星期二 | 3 | 63 | 660.7466 | 833.3333 | 0 | -185.9712 | 7682.048 | 0.4432 | 833.3333 | 0 | 0 | 13.3845 | 6875.9353 | 292.8429 | 0 | 6107.6184 | 7298.8071
2025-03-04 | 12:00-12:10 | 2025-03-04 12:10 | 73 | 2 | 星期二 | 3 | 63 | 610.0098 | 833.3333 | 0 | -135.7792 | 7682.048 | 0.4411 | 745.789 | 0 | 0 | 0 | 7547.1454 | 269.0753 | 0 | 6102.1512 | 7364.6136
2025-03-04 | 12:10-12:20 | 2025-03-04 12:20 | 74 | 2 | 星期二 | 3 | 63 | 595.4643 | 833.3333 | 0 | -115.3834 | 7682.048 | 0.4551 | 710.8477 | 0 | 0 | 0 | 8186.9083 | 270.9958 | 0 | 6111.469 | 7341.8253
2025-03-04 | 12:20-12:30 | 2025-03-04 12:30 | 75 | 2 | 星期二 | 3 | 63 | 605.4862 | 833.3333 | 0 | -180.8587 | 7682.048 | 0.4463 | 786.345 | 0 | 0 | 0 | 8894.6188 | 270.2285 | 0 | 6003.7317 | 7225.3929
2025-03-04 | 12:30-12:40 | 2025-03-04 12:40 | 76 | 2 | 星期二 | 3 | 63 | 637.9464 | 833.3333 | 0 | -182.4638 | 7682.048 | 0.4113 | 820.4102 | 0 | 0 | 0 | 9632.988 | 262.3873 | 0 | 6003.7317 | 7150.3139
2025-03-04 | 12:40-12:50 | 2025-03-04 12:50 | 77 | 2 | 星期二 | 3 | 63 | 641.2032 | 833.3333 | 0 | -150.5881 | 7682.048 | 0.5682 | 791.7913 | 0 | 0 | 0 | 10345.6002 | 364.3317 | 0 | 6188.4727 | 7105.0458
2025-03-04 | 12:50-13:00 | 2025-03-04 13:00 | 78 | 2 | 星期二 | 3 | 63 | 0 | 325.3355 | 9.5 | -134.3642 | 7682.048 | 0.8279 | 134.3642 | 0 | 0 | 0 | 10466.5279 | 0 | 0 | 6389.5843 | 7019.9089
2025-03-04 | 13:00-13:10 | 2025-03-04 13:10 | 79 | 2 | 星期二 | 3 | 63 | 0.65835 | 248.8803 | 48.0745 | -139.4958 | 7682.048 | 0.8636 | 140.1541 | 0 | 0 | 0 | 10592.6666 | 0.56855 | 0 | 6409.3195 | 6849.3981
2025-03-04 | 13:10-13:20 | 2025-03-04 13:20 | 80 | 2 | 星期二 | 3 | 63 | 0 | 219.9496 | 23.6222 | -116.5561 | 7682.048 | 0.8416 | 116.5561 | 0 | 0 | 0 | 10697.5672 | 0 | 0 | 6303.6363 | 6715.1362
2025-03-04 | 13:20-13:30 | 2025-03-04 13:30 | 81 | 2 | 星期二 | 3 | 63 | 0 | 226.6274 | 60.6275 | -56.8775 | 7682.048 | 0.8618 | 56.8775 | 0 | 0 | 0 | 10748.7569 | 0 | 0 | 6261.0462 | 6602.7804
2025-03-04 | 13:30-13:40 | 2025-03-04 13:40 | 82 | 2 | 星期二 | 3 | 63 | 0 | 181.9967 | 66.8022 | -2.8014 | 7682.048 | 0.8623 | 2.8014 | 0 | 0 | 0 | 10751.2782 | 0 | 0 | 6243.2705 | 6380.4587
2025-03-04 | 13:40-13:50 | 2025-03-04 13:50 | 83 | 2 | 星期二 | 3 | 63 | 0.72139 | 145.3782 | 68.2922 | 18.104 | 7682.048 | 0.9026 | 0 | 17.3826 | 0 | 0 | 10731.9642 | 0.65112 | 0 | 6223.7803 | 6153.0824
2025-03-04 | 13:50-14:00 | 2025-03-04 14:00 | 84 | 2 | 星期二 | 3 | 63 | 0 | 121.2276 | 99.2024 | 26.2458 | 7682.048 | 0.9754 | 0 | 26.2458 | 0 | 0 | 10702.8021 | 0 | 0 | 6188.6096 | 5974.1143
2025-03-04 | 14:00-14:10 | 2025-03-04 14:10 | 85 | 2 | 星期二 | 3 | 63 | 0 | 92.2362 | 120.0223 | 66.427 | 7682.048 | 1.0002 | 0 | 66.427 | 0 | 0 | 10628.9943 | 0 | 0 | 6220.9906 | 5794.2578
2025-03-04 | 14:10-14:20 | 2025-03-04 14:20 | 86 | 2 | 星期二 | 3 | 63 | 1.0765 | 62.2054 | 162.0173 | 108.0213 | 7682.048 | 0.9978 | 0 | 106.9449 | 0 | 0 | 10510.1667 | 1.0741 | 0 | 6250.094 | 5602.0113
2025-03-04 | 14:20-14:30 | 2025-03-04 14:30 | 87 | 2 | 星期二 | 3 | 63 | 0.25222 | 0 | 222.0866 | 140.5188 | 7682.048 | 1.0271 | 0 | 140.2665 | 0 | 0 | 10354.315 | 0.25906 | 0 | 6265.4078 | 5361.0054
2025-03-04 | 14:30-14:40 | 2025-03-04 14:40 | 88 | 2 | 星期二 | 3 | 63 | 0 | 0 | 263.028 | 182.9454 | 7682.048 | 1.0906 | 0 | 182.9454 | 0 | 0 | 10151.0424 | 0 | 0 | 6174.6398 | 5040.4212
2025-03-04 | 14:40-14:50 | 2025-03-04 14:50 | 89 | 2 | 星期二 | 3 | 63 | 0.029487 | 0 | 300.0577 | 215.8234 | 7682.048 | 0.9376 | 0 | 215.7939 | 0 | 0 | 9911.2713 | 0.027647 | 0 | 6137.9795 | 4767.2862
2025-03-04 | 14:50-15:00 | 2025-03-04 15:00 | 90 | 2 | 星期二 | 3 | 63 | 706.2625 | 570.9912 | 0 | 236.1404 | 7682.048 | 0.6694 | 470.1221 | 0 | 0 | 0 | 10334.3812 | 472.7721 | 0 | 6170.8123 | 4559.025
2025-03-04 | 15:00-15:10 | 2025-03-04 15:10 | 91 | 2 | 星期二 | 3 | 63 | 1087.0407 | 833.3333 | 0 | 264.5313 | 7682.048 | 0.66 | 517.3542 | 0 | 0 | 305.1552 | 10800 | 717.4469 | 0 | 6167.817 | 4309.4258
2025-03-04 | 15:10-15:20 | 2025-03-04 15:20 | 92 | 2 | 星期二 | 3 | 63 | 373.7525 | 140.9807 | 65.0867 | 310.246 | 7682.048 | 0.7217 | 0 | 0 | 0 | 63.5065 | 10800 | 269.7372 | 0 | 6135.7295 | 4016.3809
2025-03-04 | 15:20-15:30 | 2025-03-04 15:30 | 93 | 2 | 星期二 | 3 | 63 | 407.2298 | 116.8873 | 64.5222 | 382.2329 | 7682.048 | 0.7308 | 0 | 0 | 0 | 24.9969 | 10800 | 297.6036 | 0 | 6135.7295 | 3724.2589
2025-03-04 | 15:30-15:40 | 2025-03-04 15:40 | 94 | 2 | 星期二 | 3 | 63 | 449.0685 | 124.5686 | 71.6615 | 477.6498 | 7682.048 | 0.7534 | 0 | 28.5813 | 0 | 0 | 10768.243 | 338.3282 | 0 | 6135.7295 | 3468.844
2025-03-04 | 15:40-15:50 | 2025-03-04 15:50 | 95 | 2 | 星期二 | 3 | 63 | 532.8726 | 121.9844 | 25.7365 | 538.3006 | 7682.048 | 0.7823 | 0 | 5.428 | 0 | 0 | 10762.2119 | 416.8663 | 0 | 6167.817 | 3180.7308
2025-03-04 | 15:50-16:00 | 2025-03-04 16:00 | 96 | 2 | 星期二 | 3 | 63 | 543.0646 | 61.5702 | 66.5637 | 563.8379 | 7682.048 | 0.8055 | 0 | 20.7733 | 0 | 0 | 10739.1305 | 437.4386 | 0 | 6146.5595 | 2863.7196
2025-03-04 | 16:00-16:10 | 2025-03-04 16:10 | 97 | 2 | 星期二 | 3 | 63 | 593.1215 | 88.4934 | 50.2275 | 607.3838 | 7682.048 | 0.8271 | 0 | 14.2623 | 0 | 0 | 10723.2835 | 490.5708 | 0 | 6148.7535 | 2586.2346
2025-03-04 | 16:10-16:20 | 2025-03-04 16:20 | 98 | 2 | 星期二 | 3 | 63 | 625.3091 | 60.5718 | 44.5748 | 650.2938 | 7682.048 | 0.8519 | 0 | 24.9847 | 0 | 0 | 10695.5227 | 532.7008 | 0 | 6159.5835 | 2280.0493
2025-03-04 | 16:20-16:30 | 2025-03-04 16:30 | 99 | 2 | 星期二 | 3 | 63 | 697.7304 | 84.7759 | 35.4767 | 683.1029 | 7682.048 | 0.8791 | 14.6274 | 0 | 0 | 0 | 10708.6874 | 613.3748 | 0 | 6164.4925 | 1925.6304
2025-03-04 | 16:30-16:40 | 2025-03-04 16:40 | 100 | 2 | 星期二 | 3 | 63 | 740.3185 | 72.7865 | 17.2499 | 721.2214 | 7682.048 | 0.9024 | 19.0972 | 0 | 0 | 0 | 10725.8748 | 668.0634 | 0 | 6119.1617 | 1580.0409
2025-03-04 | 16:40-16:50 | 2025-03-04 16:50 | 101 | 2 | 星期二 | 3 | 63 | 786.2041 | 49.2754 | 40.6978 | 767.9904 | 7682.048 | 0.9163 | 18.2137 | 0 | 0 | 0 | 10742.2671 | 720.3988 | 0 | 6135.7295 | 1269.7399
2025-03-04 | 16:50-17:00 | 2025-03-04 17:00 | 102 | 2 | 星期二 | 3 | 63 | 831.3846 | 33.0556 | 49.3655 | 824.9087 | 7682.048 | 0.9264 | 6.4759 | 0 | 0 | 0 | 10748.0954 | 770.1947 | 0 | 6107.6923 | 985.7143
2025-03-04 | 17:00-17:10 | 2025-03-04 17:10 | 103 | 2 | 星期二 | 3 | 63 | 896.0012 | 60.7322 | 40.7342 | 889.6592 | 7682.048 | 0.9462 | 6.342 | 0 | 0 | 0 | 10753.8032 | 847.7963 | 0 | 6107.6923 | 699.9556
2025-03-04 | 17:10-17:20 | 2025-03-04 17:20 | 104 | 2 | 星期二 | 3 | 63 | 919.9756 | 32.8518 | 70.9323 | 940.1275 | 7682.048 | 0.9742 | 0 | 20.1519 | 0 | 0 | 10731.4122 | 896.2402 | 0 | 6023.1053 | 417.229
2025-03-04 | 17:20-17:30 | 2025-03-04 17:30 | 105 | 2 | 星期二 | 3 | 63 | 964.054 | 45.9782 | 85.5208 | 980.9283 | 7682.048 | 0.9862 | 0 | 16.8743 | 0 | 0 | 10712.663 | 950.7501 | 0 | 6107.6923 | 177.1393
2025-03-04 | 17:30-17:40 | 2025-03-04 17:40 | 106 | 2 | 星期二 | 3 | 63 | 1042.1095 | 80.0651 | 50.8186 | 1009.99 | 7682.048 | 0.976 | 32.1194 | 0 | 0 | 0 | 10741.5704 | 1017.0988 | 0 | 6263.2194 | 33.4211
2025-03-04 | 17:40-17:50 | 2025-03-04 17:50 | 107 | 2 | 星期二 | 3 | 63 | 937.0243 | 60.6678 | 2.2023 | 880.3543 | 7682.048 | 1.0742 | 56.67 | 0 | 0 | 0 | 10792.5734 | 1006.5515 | 0 | 5535.7437 | 0
2025-03-04 | 17:50-18:00 | 2025-03-04 18:00 | 108 | 2 | 星期二 | 3 | 63 | 699.6213 | 54.1446 | 53.2024 | 686.1867 | 7682.048 | 1.2313 | 8.2518 | 0 | 0 | 5.1829 | 10800 | 861.4437 | 0 | 4305.6429 | 0
2025-03-04 | 18:00-18:10 | 2025-03-04 18:10 | 109 | 2 | 星期二 | 3 | 63 | 674.8541 | 18.0656 | 63.7866 | 671.3305 | 7682.048 | 1.2561 | 0 | 0 | 0 | 3.5235 | 10800 | 847.6842 | 0 | 4156.5476 | 1.9285
2025-03-04 | 18:10-18:20 | 2025-03-04 18:20 | 110 | 2 | 星期二 | 3 | 63 | 726.63 | 55.58 | 26.3092 | 708.7953 | 7682.048 | 1.2447 | 0 | 0 | 0 | 17.8347 | 10800 | 904.4363 | 0 | 4372.8429 | 0
2025-03-04 | 18:20-18:30 | 2025-03-04 18:30 | 111 | 2 | 星期二 | 3 | 63 | 689.577 | 31.7062 | 77.8863 | 707.2483 | 7682.048 | 1.2545 | 0 | 17.6714 | 0 | 0 | 10780.3652 | 865.0743 | 0 | 4336.5937 | 0
2025-03-04 | 18:30-18:40 | 2025-03-04 18:40 | 112 | 2 | 星期二 | 3 | 63 | 691.2257 | 65.6971 | 86.2949 | 703.8391 | 7682.048 | 1.2522 | 0 | 12.6135 | 0 | 0 | 10766.3502 | 865.5528 | 0 | 4276.2224 | 0.13844
2025-03-04 | 18:40-18:50 | 2025-03-04 18:50 | 113 | 2 | 星期二 | 3 | 63 | 433.8101 | 0 | 456.4979 | 709.7446 | 7682.048 | 1.2881 | 0 | 275.9345 | 0 | 0 | 10459.7563 | 558.7908 | 0 | 4343.3679 | 0
2025-03-04 | 18:50-19:00 | 2025-03-04 19:00 | 114 | 2 | 星期二 | 3 | 63 | 0.081382 | 0 | 788.2157 | 718.2133 | 7682.048 | 1.3466 | 0 | 718.132 | 0 | 0 | 9661.8319 | 0.10959 | 0 | 4396.9151 | 0
2025-03-04 | 19:00-19:10 | 2025-03-04 19:10 | 115 | 2 | 星期二 | 3 | 63 | 0.49902 | 0 | 766.1644 | 716.6033 | 7682.048 | 1.3523 | 0 | 716.1043 | 0 | 0 | 8866.1605 | 0.67482 | 0 | 4361.4275 | 0.0099429
2025-03-04 | 19:10-19:20 | 2025-03-04 19:20 | 116 | 2 | 星期二 | 3 | 63 | 0.058176 | 0 | 752.9728 | 707.9141 | 7682.048 | 1.3445 | 0 | 707.8559 | 0 | 0 | 8079.6539 | 0.078218 | 0 | 4302.5833 | 0
2025-03-04 | 19:20-19:30 | 2025-03-04 19:30 | 117 | 2 | 星期二 | 3 | 63 | 0.99918 | 0 | 743.3241 | 710.3017 | 7682.048 | 1.3483 | 0 | 709.3025 | 0 | 0 | 7291.5401 | 1.3472 | 0 | 4313.187 | 0
2025-03-04 | 19:30-19:40 | 2025-03-04 19:40 | 118 | 2 | 星期二 | 3 | 63 | 0 | 0 | 779.9464 | 736.4726 | 7682.048 | 1.349 | 0 | 736.4726 | 0 | 0 | 6473.2372 | 0 | 0 | 4355.0666 | 0.00017143
2025-03-04 | 19:40-19:50 | 2025-03-04 19:50 | 119 | 2 | 星期二 | 3 | 63 | 0 | 0 | 768.7002 | 735.6678 | 7682.048 | 1.3473 | 0 | 735.6678 | 0 | 0 | 5655.8285 | 0 | 0 | 4357.263 | 0
2025-03-04 | 19:50-20:00 | 2025-03-04 20:00 | 120 | 2 | 星期二 | 3 | 63 | 0.3184 | 0 | 759.0428 | 708.6317 | 7682.048 | 1.3482 | 0 | 708.3133 | 0 | 0 | 4868.8137 | 0.42927 | 0 | 4310.1468 | 0
2025-03-04 | 20:00-20:10 | 2025-03-04 20:10 | 121 | 2 | 星期二 | 3 | 63 | 1.9894 | 0 | 751.814 | 708.3245 | 7682.048 | 1.3513 | 0 | 706.3352 | 0 | 0 | 4083.9969 | 2.6883 | 0 | 4310.1468 | 0
2025-03-04 | 20:10-20:20 | 2025-03-04 20:20 | 122 | 2 | 星期二 | 3 | 63 | 1.0375 | 0 | 764.092 | 726.5984 | 7682.048 | 1.34 | 0 | 725.5609 | 0 | 0 | 3277.8182 | 1.3902 | 0 | 4305.9443 | 0
2025-03-04 | 20:20-20:30 | 2025-03-04 20:30 | 123 | 2 | 星期二 | 3 | 63 | 0 | 0 | 755.5888 | 739.3567 | 7682.048 | 1.3489 | 0 | 739.3567 | 0 | 0 | 2456.3107 | 0 | 0 | 4296.5158 | 0
2025-03-04 | 20:30-20:40 | 2025-03-04 20:40 | 124 | 2 | 星期二 | 3 | 63 | 0 | 0 | 792.4276 | 732.9489 | 7682.048 | 1.3952 | 0 | 732.9489 | 0 | 0 | 1641.9231 | 0 | 0 | 4352.0044 | 0
2025-03-04 | 20:40-20:50 | 2025-03-04 20:50 | 125 | 2 | 星期二 | 3 | 63 | 684.0383 | 41.2664 | 94.2075 | 733.7396 | 7682.048 | 1.2226 | 0 | 49.7013 | 0 | 0 | 1586.6993 | 836.3052 | 0 | 4387.7691 | 0
2025-03-04 | 20:50-21:00 | 2025-03-04 21:00 | 126 | 2 | 星期二 | 3 | 63 | 730.6669 | 62.1577 | 40.7772 | 744.2383 | 7682.048 | 0.9332 | 0 | 13.5714 | 0 | 0 | 1571.62 | 681.8584 | 0 | 4404.2504 | 0
2025-03-04 | 21:00-21:10 | 2025-03-04 21:10 | 127 | 2 | 星期二 | 3 | 63 | 737.7868 | 80.8266 | 33.3065 | 741.3694 | 7682.048 | 0.9068 | 0 | 3.5826 | 0 | 0 | 1567.6394 | 669.0251 | 0 | 4397.0265 | 0
2025-03-04 | 21:10-21:20 | 2025-03-04 21:20 | 128 | 2 | 星期二 | 3 | 63 | 728.5094 | 41.0698 | 59.1547 | 735.0215 | 7682.048 | 0.9371 | 0 | 6.5121 | 0 | 0 | 1560.4037 | 682.6861 | 0 | 4400.1579 | 0
2025-03-04 | 21:20-21:30 | 2025-03-04 21:30 | 129 | 2 | 星期二 | 3 | 63 | 725.1788 | 33.4389 | 53.6077 | 740.8067 | 7682.048 | 0.9371 | 0 | 15.6278 | 0 | 0 | 1543.0394 | 679.5651 | 0 | 4453.2958 | 0
2025-03-04 | 21:30-21:40 | 2025-03-04 21:40 | 130 | 2 | 星期二 | 3 | 63 | 728.2814 | 17.6967 | 70.7685 | 749.462 | 7682.048 | 0.9871 | 0 | 21.1807 | 0 | 0 | 1519.5054 | 718.8865 | 0 | 4474.8372 | 0
2025-03-04 | 21:40-21:50 | 2025-03-04 21:50 | 131 | 2 | 星期二 | 3 | 63 | 666.5018 | 36.8908 | 56.3815 | 670.404 | 7682.048 | 0.7764 | 0 | 3.9022 | 0 | 0 | 1515.1696 | 517.472 | 0 | 4001.6151 | 0
2025-03-04 | 21:50-22:00 | 2025-03-04 22:00 | 132 | 2 | 星期二 | 3 | 63 | 1333.9012 | 833.3333 | 0 | 543.38 | 7682.048 | 0.4209 | 790.5212 | 0 | 0 | 0 | 2226.6387 | 561.439 | 0 | 3344.3546 | 0
2025-03-04 | 22:00-22:10 | 2025-03-04 22:10 | 133 | 2 | 星期二 | 3 | 63 | 1333.3214 | 833.3333 | 0 | 513.3972 | 7682.048 | 0.3859 | 819.9242 | 0 | 0 | 0 | 2964.5705 | 514.5287 | 0 | 3363.9995 | 0
2025-03-04 | 22:10-22:20 | 2025-03-04 22:20 | 134 | 2 | 星期二 | 3 | 63 | 545.7493 | 47.8834 | 90.3845 | 544.3857 | 7682.048 | 0.4368 | 1.3636 | 0 | 0 | 0 | 2965.7977 | 238.3833 | 0 | 3363.9995 | 0
2025-03-04 | 22:20-22:30 | 2025-03-04 22:30 | 135 | 2 | 星期二 | 3 | 63 | 1303.9925 | 833.3333 | 0 | 562.46 | 7682.048 | 0.4198 | 741.5325 | 0 | 0 | 0 | 3633.1769 | 547.416 | 0 | 3164.3585 | 0
2025-03-04 | 22:30-22:40 | 2025-03-04 22:40 | 136 | 2 | 星期二 | 3 | 63 | 1344.1721 | 833.3333 | 0 | 530.4416 | 7682.048 | 0.4186 | 813.7305 | 0 | 0 | 0 | 4365.5344 | 562.6704 | 0 | 3353.8731 | 0
2025-03-04 | 22:40-22:50 | 2025-03-04 22:50 | 137 | 2 | 星期二 | 3 | 63 | 1333.432 | 833.3333 | 0 | 518.3774 | 7682.048 | 0.4241 | 815.0546 | 0 | 0 | 0 | 5099.0835 | 565.5085 | 0 | 3355.1837 | 0
2025-03-04 | 22:50-23:00 | 2025-03-04 23:00 | 138 | 2 | 星期二 | 3 | 63 | 1338.9406 | 833.3333 | 0 | 550.9733 | 7682.048 | 0.4237 | 787.9673 | 0 | 0 | 0 | 5808.254 | 567.3091 | 0 | 3235.5359 | 0
2025-03-04 | 23:00-23:10 | 2025-03-04 23:10 | 139 | 2 | 星期二 | 3 | 63 | 575.4267 | 41.8546 | 30.4408 | 584.1217 | 7682.048 | 0.4248 | 0 | 8.695 | 0 | 0 | 5798.5929 | 244.4413 | 0 | 3363.974 | 0
2025-03-04 | 23:10-23:20 | 2025-03-04 23:20 | 140 | 2 | 星期二 | 3 | 63 | 1357.7159 | 833.3333 | 0 | 588.4633 | 7682.048 | 0.424 | 769.2526 | 0 | 0 | 0 | 6490.9203 | 575.6715 | 0 | 3434.7826 | 0
2025-03-04 | 23:20-23:30 | 2025-03-04 23:30 | 141 | 2 | 星期二 | 3 | 63 | 1366.0346 | 833.3333 | 0 | 580.375 | 7682.048 | 0.422 | 785.6596 | 0 | 0 | 0 | 7198.0139 | 576.4666 | 0 | 3470.7588 | 0
2025-03-04 | 23:30-23:40 | 2025-03-04 23:40 | 142 | 2 | 星期二 | 3 | 63 | 1363.4627 | 833.3333 | 0 | 596.4556 | 7682.048 | 0.424 | 767.0071 | 0 | 0 | 0 | 7888.3203 | 578.1082 | 0 | 3451.2226 | 0
2025-03-04 | 23:40-23:50 | 2025-03-04 23:50 | 143 | 2 | 星期二 | 3 | 63 | 620.8121 | 109.9982 | 14.2749 | 592.0397 | 7682.048 | 0.4271 | 28.7724 | 0 | 0 | 0 | 7914.2154 | 265.1489 | 0 | 3397.7692 | 0
2025-03-04 | 23:50-24:00 | 2025-03-05 | 144 | 2 | 星期二 | 3 | 63 | 586.0335 | 82.3492 | 19.767 | 567.17 | 7682.048 | 0.4276 | 18.8635 | 0 | 0 | 0 | 7931.1926 | 250.5879 | 0 | 3254.6809 | 0
2025-03-05 | 00:00-00:10 | 2025-03-05 00:10 | 1 | 3 | 星期三 | 3 | 64 | 1255.1821 | 833.3333 | 0 | 568.5432 | 7931.1926 | 0.4248 | 686.6389 | 0 | 0 | 0 | 8549.1676 | 533.2014 | 0 | 3394.0803 | 0
2025-03-05 | 00:10-00:20 | 2025-03-05 00:20 | 2 | 3 | 星期三 | 3 | 64 | 1270.8452 | 833.3333 | 0 | 569.1113 | 7931.1926 | 0.4245 | 701.7339 | 0 | 0 | 0 | 9180.7281 | 539.4738 | 0 | 3442.3416 | 0
2025-03-05 | 00:20-00:30 | 2025-03-05 00:30 | 3 | 3 | 星期三 | 3 | 64 | 575.5352 | 397.3237 | 185.4458 | 557.965 | 7931.1926 | 0.4269 | 17.5702 | 0 | 0 | 0 | 9196.5413 | 245.696 | 0 | 3396.1431 | 0
2025-03-05 | 00:30-00:40 | 2025-03-05 00:40 | 4 | 3 | 星期三 | 3 | 64 | 581.0576 | 34.2939 | 557.5331 | 557.9335 | 7931.1926 | 0.4272 | 23.124 | 0 | 0 | 0 | 9217.353 | 248.2278 | 0 | 3399.1888 | 0
2025-03-05 | 00:40-00:50 | 2025-03-05 00:50 | 5 | 3 | 星期三 | 3 | 64 | 597.4785 | 47.8397 | 28.6306 | 583.8188 | 7931.1926 | 0.4271 | 13.6597 | 0 | 0 | 0 | 9229.6466 | 255.1831 | 0 | 3405.7345 | 0
2025-03-05 | 00:50-01:00 | 2025-03-05 01:00 | 6 | 3 | 星期三 | 3 | 64 | 600.8503 | 95.1066 | 40.5972 | 606.99 | 7931.1926 | 0.4285 | 0 | 6.1397 | 0 | 0 | 9222.8248 | 257.4644 | 0 | 3528.2178 | 0
2025-03-05 | 01:00-01:10 | 2025-03-05 01:10 | 7 | 3 | 星期三 | 3 | 64 | 604.2147 | 68.0615 | 37.0422 | 584.3458 | 7931.1926 | 0.4311 | 19.8689 | 0 | 0 | 0 | 9240.7068 | 260.477 | 0 | 3587.0427 | 0
2025-03-05 | 01:10-01:20 | 2025-03-05 01:20 | 8 | 3 | 星期三 | 3 | 64 | 610.79 | 53.1258 | 46.3229 | 575.6056 | 7931.1926 | 0.4302 | 35.1844 | 0 | 0 | 0 | 9272.3728 | 262.7619 | 0 | 3600.7572 | 0
2025-03-05 | 01:20-01:30 | 2025-03-05 01:30 | 9 | 3 | 星期三 | 3 | 64 | 600.5289 | 73.2705 | 43.1969 | 588.1367 | 7931.1926 | 0.4279 | 12.3923 | 0 | 0 | 0 | 9283.5258 | 256.9663 | 0 | 3583.127 | 0
2025-03-05 | 01:30-01:40 | 2025-03-05 01:40 | 10 | 3 | 星期三 | 3 | 64 | 625.913 | 47.1895 | 33.9994 | 572.1962 | 7931.1926 | 0.4312 | 47.1895 | 0 | 0 | 6.5273 | 9325.9963 | 269.8937 | 0 | 3641.0592 | 0
2025-03-05 | 01:40-01:50 | 2025-03-05 01:50 | 11 | 3 | 星期三 | 3 | 64 | 612.1163 | 46.3104 | 36.4433 | 561.9281 | 7931.1926 | 0.4333 | 46.3104 | 0 | 0 | 3.8778 | 9367.6757 | 265.23 | 0 | 3604.394 | 0
2025-03-05 | 01:50-02:00 | 2025-03-05 02:00 | 12 | 3 | 星期三 | 3 | 64 | 613.7212 | 68.0105 | 70.5306 | 574.5717 | 7931.1926 | 0.4311 | 39.1495 | 0 | 0 | 0 | 9402.9103 | 264.5752 | 0 | 3464.6413 | 0
2025-03-05 | 02:00-02:10 | 2025-03-05 02:10 | 13 | 3 | 星期三 | 3 | 64 | 616.7262 | 75.4993 | 1.0596 | 588.2214 | 7931.1926 | 0.4293 | 28.5048 | 0 | 0 | 0 | 9428.5646 | 264.7606 | 0 | 3570.1908 | 0
2025-03-05 | 02:10-02:20 | 2025-03-05 02:20 | 14 | 3 | 星期三 | 3 | 64 | 590.1455 | 52.5983 | 69.0354 | 581.1275 | 7931.1926 | 0.4324 | 9.018 | 0 | 0 | 0 | 9436.6808 | 255.1789 | 0 | 3637.6169 | 0
2025-03-05 | 02:20-02:30 | 2025-03-05 02:30 | 15 | 3 | 星期三 | 3 | 64 | 609.0015 | 52.3326 | 44.0855 | 572.4483 | 7931.1926 | 0.4367 | 36.5532 | 0 | 0 | 0 | 9469.5787 | 265.951 | 0 | 3673.5984 | 0
2025-03-05 | 02:30-02:40 | 2025-03-05 02:40 | 16 | 3 | 星期三 | 3 | 64 | 614.1691 | 34.0409 | 35.5923 | 598.8621 | 7931.1926 | 0.4348 | 15.307 | 0 | 0 | 0 | 9483.355 | 267.0407 | 0 | 3641.0592 | 0
2025-03-05 | 02:40-02:50 | 2025-03-05 02:50 | 17 | 3 | 星期三 | 3 | 64 | 616.996 | 34.8636 | 35.5048 | 608.31 | 7931.1926 | 0.4335 | 8.686 | 0 | 0 | 0 | 9491.1724 | 267.4678 | 0 | 3623.0414 | 0
2025-03-05 | 02:50-03:00 | 2025-03-05 03:00 | 18 | 3 | 星期三 | 3 | 64 | 604.378 | 58.2848 | 58.7844 | 593.3933 | 7931.1926 | 0.4357 | 10.9846 | 0 | 0 | 0 | 9501.0586 | 263.3275 | 0 | 3592.5708 | 0
2025-03-05 | 03:00-03:10 | 2025-03-05 03:10 | 19 | 3 | 星期三 | 3 | 64 | 626.4262 | 88.8572 | 38.7449 | 600.6211 | 7931.1926 | 0.4374 | 25.805 | 0 | 0 | 0 | 9524.2831 | 273.9988 | 0 | 3651.7878 | 0
2025-03-05 | 03:10-03:20 | 2025-03-05 03:20 | 20 | 3 | 星期三 | 3 | 64 | 646.1887 | 64.4741 | 34.4755 | 622.3522 | 7931.1926 | 0.4371 | 23.8365 | 0 | 0 | 0 | 9545.736 | 282.4491 | 0 | 3747.3779 | 0
2025-03-05 | 03:20-03:30 | 2025-03-05 03:30 | 21 | 3 | 星期三 | 3 | 64 | 651.9727 | 111.9793 | 8.8517 | 622.3883 | 7931.1926 | 0.4356 | 29.5844 | 0 | 0 | 0 | 9572.3619 | 283.9993 | 0 | 3801.1969 | 0
2025-03-05 | 03:30-03:40 | 2025-03-05 03:40 | 22 | 3 | 星期三 | 3 | 64 | 634.7572 | 78.0342 | 24.5351 | 576.7061 | 7931.1926 | 0.4353 | 58.0511 | 0 | 0 | 0 | 9624.608 | 276.3098 | 0 | 3668.6669 | 0
2025-03-05 | 03:40-03:50 | 2025-03-05 03:50 | 23 | 3 | 星期三 | 3 | 64 | 609.7079 | 47.1906 | 33.5877 | 563.4395 | 7931.1926 | 0.436 | 46.2684 | 0 | 0 | 0 | 9666.2495 | 265.8326 | 0 | 3604.5265 | 0
2025-03-05 | 03:50-04:00 | 2025-03-05 04:00 | 24 | 3 | 星期三 | 3 | 64 | 644.315 | 57.4621 | 45.7062 | 603.1283 | 7931.1926 | 0.4378 | 41.1866 | 0 | 0 | 0 | 9703.3174 | 282.0811 | 0 | 3748.718 | 0
2025-03-05 | 04:00-04:10 | 2025-03-05 04:10 | 25 | 3 | 星期三 | 3 | 64 | 663.5766 | 52.2208 | 46.8453 | 638.2694 | 7931.1926 | 0.4401 | 25.3073 | 0 | 0 | 0 | 9726.094 | 292.0401 | 0 | 3865.3724 | 0
2025-03-05 | 04:10-04:20 | 2025-03-05 04:20 | 26 | 3 | 星期三 | 3 | 64 | 645.6648 | 62.8477 | 22.338 | 634.2927 | 7931.1926 | 0.4389 | 11.3722 | 0 | 0 | 0 | 9736.3289 | 283.3823 | 0 | 3791.8041 | 0.00034286
2025-03-05 | 04:20-04:30 | 2025-03-05 04:30 | 27 | 3 | 星期三 | 3 | 64 | 623.3781 | 84.8139 | 33.8081 | 607.4083 | 7931.1926 | 0.4364 | 15.9698 | 0 | 0 | 0 | 9750.7017 | 272.0422 | 0 | 3735.9463 | 0
2025-03-05 | 04:30-04:40 | 2025-03-05 04:40 | 28 | 3 | 星期三 | 3 | 64 | 624.3716 | 65.2202 | 80.2261 | 601.8801 | 7931.1926 | 0.4393 | 22.4915 | 0 | 0 | 0 | 9770.9441 | 274.2865 | 0 | 3753.9055 | 0
2025-03-05 | 04:40-04:50 | 2025-03-05 04:50 | 29 | 3 | 星期三 | 3 | 64 | 609.9299 | 33.8071 | 83.8816 | 599.1568 | 7931.1926 | 0.4422 | 10.7731 | 0 | 0 | 0 | 9780.6399 | 269.711 | 0 | 3772.3023 | 0.011643
2025-03-05 | 04:50-05:00 | 2025-03-05 05:00 | 30 | 3 | 星期三 | 3 | 64 | 611.6 | 40.169 | 38.4562 | 598.3683 | 7931.1926 | 0.4395 | 13.2316 | 0 | 0 | 0 | 9792.5484 | 268.7982 | 0 | 3759.6905 | 0
2025-03-05 | 05:00-05:10 | 2025-03-05 05:10 | 31 | 3 | 星期三 | 3 | 64 | 642.4585 | 98.6156 | 34.1466 | 619.3152 | 7931.1926 | 0.4333 | 23.1433 | 0 | 0 | 0 | 9813.3773 | 278.3773 | 0 | 3755.437 | 0
2025-03-05 | 05:10-05:20 | 2025-03-05 05:20 | 32 | 3 | 星期三 | 3 | 64 | 634.0181 | 88.6988 | 83.8302 | 630.2572 | 7931.1926 | 0.4439 | 3.7609 | 0 | 0 | 0 | 9816.7622 | 281.4407 | 0 | 3770.5069 | 0.16216
2025-03-05 | 05:20-05:30 | 2025-03-05 05:30 | 33 | 3 | 星期三 | 3 | 64 | 667.0699 | 105.0169 | 10.4105 | 612.505 | 7931.1926 | 0.4301 | 54.5649 | 0 | 0 | 0 | 9865.8706 | 286.9068 | 0 | 3791.4388 | 0
2025-03-05 | 05:30-05:40 | 2025-03-05 05:40 | 34 | 3 | 星期三 | 3 | 64 | 1435.6656 | 833.3333 | 0 | 595.9685 | 7931.1926 | 0.3713 | 833.3333 | 0 | 0 | 6.3638 | 10615.8706 | 533.0626 | 0 | 3718.5852 | 0
2025-03-05 | 05:40-05:50 | 2025-03-05 05:50 | 35 | 3 | 星期三 | 3 | 64 | 669.1585 | 34.1732 | 81.6492 | 692.4149 | 7931.1926 | 0.5708 | 0 | 23.2564 | 0 | 0 | 10590.0302 | 381.9557 | 0 | 4110.8624 | 2.2585
2025-03-05 | 05:50-06:00 | 2025-03-05 06:00 | 36 | 3 | 星期三 | 3 | 64 | 64.762 | 0 | 833.3333 | 836.62 | 7931.1926 | 0.9099 | 0 | 771.858 | 0 | 0 | 9732.4102 | 58.9269 | 0 | 4985.4352 | 0
2025-03-05 | 06:00-06:10 | 2025-03-05 06:10 | 37 | 3 | 星期三 | 3 | 64 | 68.154 | 0 | 833.3333 | 836.665 | 7931.1926 | 0.9368 | 0 | 768.511 | 0 | 0 | 8878.5091 | 63.8467 | 0 | 5058.1497 | 0
2025-03-05 | 06:10-06:20 | 2025-03-05 06:20 | 38 | 3 | 星期三 | 3 | 64 | 200.2169 | 0 | 833.3333 | 795.6246 | 7931.1926 | 0.8758 | 0 | 595.4077 | 0 | 0 | 8216.945 | 175.3499 | 0 | 5010.5362 | 38.8359
2025-03-05 | 06:20-06:30 | 2025-03-05 06:30 | 39 | 3 | 星期三 | 3 | 64 | 150.7873 | 0 | 829.9555 | 759.8908 | 7931.1926 | 0.8759 | 0 | 609.1035 | 0 | 0 | 7540.1633 | 132.0746 | 0 | 5098.4954 | 199.2268
2025-03-05 | 06:30-06:40 | 2025-03-05 06:40 | 40 | 3 | 星期三 | 3 | 64 | 561.1633 | 0 | 394.1394 | 702.7598 | 7931.1926 | 0.8601 | 0 | 141.5966 | 0 | 0 | 7382.8338 | 482.6565 | 0 | 5068.2539 | 453.9387
2025-03-05 | 06:40-06:50 | 2025-03-05 06:50 | 41 | 3 | 星期三 | 3 | 64 | 631.1144 | 63.4459 | 157.7879 | 665.0592 | 7931.1926 | 0.8442 | 0 | 33.9448 | 0 | 0 | 7345.1173 | 532.7867 | 0 | 5068.2539 | 742.6061
2025-03-05 | 06:50-07:00 | 2025-03-05 07:00 | 42 | 3 | 星期三 | 3 | 64 | 606.6242 | 73.9129 | 157.4637 | 639.7646 | 7931.1926 | 0.8334 | 0 | 33.1404 | 0 | 0 | 7308.2946 | 505.5606 | 0 | 5068.2539 | 1029.8036
2025-03-05 | 07:00-07:10 | 2025-03-05 07:10 | 43 | 3 | 星期三 | 3 | 64 | 588.4228 | 140.8606 | 76.9433 | 579.9613 | 7931.1926 | 0.8092 | 8.4615 | 0 | 0 | 0 | 7315.91 | 476.1517 | 0 | 4948.5341 | 1314.9313
2025-03-05 | 07:10-07:20 | 2025-03-05 07:20 | 44 | 3 | 星期三 | 3 | 64 | 556.7693 | 65.5101 | 78.5295 | 541.8196 | 7931.1926 | 0.7972 | 14.9497 | 0 | 0 | 0 | 7329.3647 | 443.8565 | 0 | 5072.9464 | 1594.4053
2025-03-05 | 07:20-07:30 | 2025-03-05 07:30 | 45 | 3 | 星期三 | 3 | 64 | 492.1765 | 62.9878 | 89.911 | 500.9921 | 7931.1926 | 0.7644 | 0 | 8.8156 | 0 | 0 | 7319.5696 | 376.2197 | 0 | 5108.1515 | 1884.4821
2025-03-05 | 07:30-07:40 | 2025-03-05 07:40 | 46 | 3 | 星期三 | 3 | 64 | 1165.7657 | 833.3333 | 0 | 400.8478 | 7931.1926 | 0.6899 | 764.9179 | 0 | 0 | 0 | 8007.9957 | 804.2618 | 0 | 5010.5362 | 2207.1363
2025-03-05 | 07:40-07:50 | 2025-03-05 07:50 | 47 | 3 | 星期三 | 3 | 64 | 417.7797 | 48.1371 | 142.5861 | 467.5163 | 7931.1926 | 0.86 | 0 | 49.7366 | 0 | 0 | 7952.7328 | 359.2906 | 0 | 5608.9076 | 2525.6855
2025-03-05 | 07:50-08:00 | 2025-03-05 08:00 | 48 | 3 | 星期三 | 3 | 64 | 0 | 0 | 683.6998 | 630.3904 | 7931.1926 | 1.1617 | 0 | 630.3904 | 0 | 0 | 7252.299 | 0 | 0 | 6715.7993 | 2842.9661
2025-03-05 | 08:00-08:10 | 2025-03-05 08:10 | 49 | 3 | 星期三 | 3 | 64 | 0 | 0 | 659.218 | 576.1748 | 7931.1926 | 1.1683 | 0 | 576.1748 | 0 | 0 | 6612.1048 | 0 | 0 | 6848.829 | 3190.6874
2025-03-05 | 08:10-08:20 | 2025-03-05 08:20 | 50 | 3 | 星期三 | 3 | 64 | 0 | 0 | 552.3375 | 485.5296 | 7931.1926 | 1.0956 | 0 | 485.5296 | 0 | 0 | 6072.6274 | 0 | 0 | 6591.5714 | 3501.45
2025-03-05 | 08:20-08:30 | 2025-03-05 08:30 | 51 | 3 | 星期三 | 3 | 64 | 0 | 0 | 515.3914 | 445.9029 | 7931.1926 | 1.0849 | 0 | 445.9029 | 0 | 0 | 5577.1797 | 0 | 0 | 6581.727 | 3751.9554
2025-03-05 | 08:30-08:40 | 2025-03-05 08:40 | 52 | 3 | 星期三 | 3 | 64 | 0 | 0 | 539.3253 | 364.452 | 7931.1926 | 1.061 | 0 | 364.452 | 0 | 0 | 5172.233 | 0 | 0 | 6584.3587 | 3985.2966
2025-03-05 | 08:40-08:50 | 2025-03-05 08:50 | 53 | 3 | 星期三 | 3 | 64 | 0 | 0 | 556.033 | 306.1089 | 7931.1926 | 1.043 | 0 | 306.1089 | 0 | 0 | 4832.112 | 0 | 0 | 6641.621 | 4231.4374
2025-03-05 | 08:50-09:00 | 2025-03-05 09:00 | 54 | 3 | 星期三 | 3 | 64 | 0 | 0 | 578.2615 | 285.1612 | 7931.1926 | 1.036 | 0 | 285.1612 | 0 | 0 | 4515.2662 | 0 | 0 | 6829.2104 | 4498.2911
2025-03-05 | 09:00-09:10 | 2025-03-05 09:10 | 55 | 3 | 星期三 | 3 | 64 | 0 | 0 | 442.7975 | 238.6545 | 7931.1926 | 1.0147 | 0 | 238.6545 | 0 | 0 | 4250.0946 | 0 | 0 | 6759.0595 | 4786.1304
2025-03-05 | 09:10-09:20 | 2025-03-05 09:20 | 56 | 3 | 星期三 | 3 | 64 | 0 | 0 | 351.575 | 165.7279 | 7931.1926 | 0.9922 | 0 | 165.7279 | 0 | 0 | 4065.9524 | 0 | 0 | 6754.0836 | 5131.3245
2025-03-05 | 09:20-09:30 | 2025-03-05 09:30 | 57 | 3 | 星期三 | 3 | 64 | 0 | 0 | 335.0023 | 105.0462 | 7931.1926 | 0.97 | 0 | 105.0462 | 0 | 0 | 3949.2344 | 0 | 0 | 6754.0836 | 5457.5143
2025-03-05 | 09:30-09:40 | 2025-03-05 09:40 | 58 | 3 | 星期三 | 3 | 64 | 0.018263 | 0 | 243.8524 | 91.58 | 7931.1926 | 0.9422 | 0 | 91.5618 | 0 | 0 | 3847.4991 | 0.017207 | 0 | 6622.2004 | 5629.3799
2025-03-05 | 09:40-09:50 | 2025-03-05 09:50 | 59 | 3 | 星期三 | 3 | 64 | 0.0081115 | 2.7711 | 229.4627 | 58.0487 | 7931.1926 | 0.9569 | 0 | 58.0405 | 0 | 0 | 3783.0096 | 0.0077619 | 0 | 6592.6795 | 5760.9939
2025-03-05 | 09:50-10:00 | 2025-03-05 10:00 | 60 | 3 | 星期三 | 3 | 64 | 0 | 16.7562 | 273.9497 | 12.9054 | 7931.1926 | 0.9977 | 0 | 12.9054 | 0 | 0 | 3768.6702 | 0 | 0 | 6685.5116 | 5971.7732
2025-03-05 | 10:00-10:10 | 2025-03-05 10:10 | 61 | 3 | 星期三 | 3 | 64 | 0 | 124.2452 | 165.7254 | 22.6125 | 7931.1926 | 0.9919 | 0 | 22.6125 | 0 | 0 | 3743.5452 | 0 | 0 | 6576.7066 | 6268.0406
2025-03-05 | 10:10-10:20 | 2025-03-05 10:20 | 62 | 3 | 星期三 | 3 | 64 | 0.00095509 | 116.533 | 89.7675 | -13.9266 | 7931.1926 | 0.9588 | 13.9276 | 0 | 0 | 0 | 3756.08 | 0.00091574 | 0 | 6528.5501 | 6449.0025
2025-03-05 | 10:20-10:30 | 2025-03-05 10:30 | 63 | 3 | 星期三 | 3 | 64 | 0 | 108.9356 | 97.8848 | -90.5783 | 7931.1926 | 0.9549 | 90.5783 | 0 | 0 | 0 | 3837.6005 | 0 | 0 | 6528.5501 | 6533.1375
2025-03-05 | 10:30-10:40 | 2025-03-05 10:40 | 64 | 3 | 星期三 | 3 | 64 | 0 | 193.9779 | 96.0621 | -99.4206 | 7931.1926 | 0.9839 | 99.4206 | 0 | 0 | 0 | 3927.0791 | 0 | 0 | 6410.9894 | 6715.1072
2025-03-05 | 10:40-10:50 | 2025-03-05 10:50 | 65 | 3 | 星期三 | 3 | 64 | 0.001704 | 241.4039 | 61.8053 | -121.0016 | 7931.1926 | 0.799 | 121.0034 | 0 | 0 | 0 | 4035.9821 | 0.0013615 | 0 | 6337.6782 | 6823.869
2025-03-05 | 10:50-11:00 | 2025-03-05 11:00 | 66 | 3 | 星期三 | 3 | 64 | 771.0714 | 833.3333 | 0 | -163.7029 | 7931.1926 | 0.5025 | 833.3333 | 0 | 0 | 101.441 | 4785.9821 | 387.4634 | 0 | 6504.7516 | 6848.8232
2025-03-05 | 11:00-11:10 | 2025-03-05 11:10 | 67 | 3 | 星期三 | 3 | 64 | 694.7351 | 833.3333 | 0 | -154.3461 | 7931.1926 | 0.4662 | 833.3333 | 0 | 0 | 15.748 | 5535.9821 | 323.8855 | 0 | 6523.7101 | 6955.8284
2025-03-05 | 11:10-11:20 | 2025-03-05 11:20 | 68 | 3 | 星期三 | 3 | 64 | 697.6219 | 833.3333 | 0 | -171.6304 | 7931.1926 | 0.5007 | 833.3333 | 0 | 0 | 35.9189 | 6285.9821 | 349.2993 | 0 | 6477.5961 | 7005.5287
2025-03-05 | 11:20-11:30 | 2025-03-05 11:30 | 69 | 3 | 星期三 | 3 | 64 | 802.7197 | 833.3333 | 0 | -205.5442 | 7931.1926 | 0.4827 | 833.3333 | 0 | 0 | 174.9306 | 7035.9821 | 387.4728 | 0 | 6469.8981 | 6968.6357
2025-03-05 | 11:30-11:40 | 2025-03-05 11:40 | 70 | 3 | 星期三 | 3 | 64 | 854.949 | 833.3333 | 0 | -175.3582 | 7931.1926 | 0.4785 | 833.3333 | 0 | 0 | 196.9739 | 7785.9821 | 409.0931 | 0 | 6501.4091 | 6979.6639
2025-03-05 | 11:40-11:50 | 2025-03-05 11:50 | 71 | 3 | 星期三 | 3 | 64 | 777.5733 | 833.3333 | 0 | -218.7403 | 7931.1926 | 0.4662 | 833.3333 | 0 | 0 | 162.9802 | 8535.9821 | 362.5047 | 0 | 6353.3952 | 7068.8903
2025-03-05 | 11:50-12:00 | 2025-03-05 12:00 | 72 | 3 | 星期三 | 3 | 64 | 687.0618 | 833.3333 | 0 | -284.4229 | 7931.1926 | 0.4432 | 833.3333 | 0 | 0 | 138.1513 | 9285.9821 | 304.5058 | 0 | 6124.9312 | 7175.5661
2025-03-05 | 12:00-12:10 | 2025-03-05 12:10 | 73 | 3 | 星期三 | 3 | 64 | 667.5359 | 833.3333 | 0 | -181.8179 | 7931.1926 | 0.4411 | 833.3333 | 0 | 0 | 16.0205 | 10035.9821 | 294.4501 | 0 | 6083.2187 | 7204.6409
2025-03-05 | 12:10-12:20 | 2025-03-05 12:20 | 74 | 3 | 星期三 | 3 | 64 | 649.6976 | 833.3333 | 0 | -130.9488 | 7931.1926 | 0.4551 | 780.6464 | 0 | 0 | 0 | 10738.5638 | 295.6774 | 0 | 6083.2187 | 7174.3202
2025-03-05 | 12:20-12:30 | 2025-03-05 12:30 | 75 | 3 | 星期三 | 3 | 64 | 642.0272 | 833.3333 | 0 | -187.1542 | 7931.1926 | 0.4463 | 68.2624 | 0 | 0 | 760.9189 | 10800 | 286.5367 | 0 | 6100.9216 | 7106.9679
2025-03-05 | 12:30-12:40 | 2025-03-05 12:40 | 76 | 3 | 星期三 | 3 | 64 | 675.7327 | 833.3333 | 0 | -179.7411 | 7931.1926 | 0.4113 | 0 | 0 | 0 | 855.4738 | 10800 | 277.9289 | 0 | 6083.2187 | 7014.8609
2025-03-05 | 12:40-12:50 | 2025-03-05 12:50 | 77 | 3 | 星期三 | 3 | 64 | 668.7092 | 833.3333 | 0 | -114.6543 | 7931.1926 | 0.5682 | 0 | 0 | 0 | 783.3634 | 10800 | 379.9605 | 0 | 6201.4844 | 6964.5474
2025-03-05 | 12:50-13:00 | 2025-03-05 13:00 | 78 | 3 | 星期三 | 3 | 64 | 0.26785 | 309.9719 | 24.8001 | -59.6767 | 7931.1926 | 0.8279 | 0 | 0 | 0 | 59.9445 | 10800 | 0.22175 | 0 | 6389.778 | 6927.9214
2025-03-05 | 13:00-13:10 | 2025-03-05 13:10 | 79 | 3 | 星期三 | 3 | 64 | 0 | 249.0356 | 56.7219 | -60.8269 | 7931.1926 | 0.8636 | 0 | 0 | 0 | 60.8269 | 10800 | 0 | 0 | 6368.1359 | 6809.1461
2025-03-05 | 13:10-13:20 | 2025-03-05 13:20 | 80 | 3 | 星期三 | 3 | 64 | 0.0057779 | 224.2878 | 18.9614 | -23.9446 | 7931.1926 | 0.8416 | 0 | 0 | 0 | 23.9504 | 10800 | 0.0048627 | 0 | 6233.2065 | 6670.7354
2025-03-05 | 13:20-13:30 | 2025-03-05 13:30 | 81 | 3 | 星期三 | 3 | 64 | 0.040169 | 219.3392 | 27.8218 | 50.1721 | 7931.1926 | 0.8618 | 0 | 27.8218 | 22.3101 | 0 | 10769.0869 | 0.034618 | 96.1343 | 6210.9664 | 6508.9714
2025-03-05 | 13:30-13:40 | 2025-03-05 13:40 | 82 | 3 | 星期三 | 3 | 64 | 0 | 162.5943 | 61.698 | 65.5708 | 7931.1926 | 0.8623 | 0 | 61.698 | 3.8729 | 0 | 10700.5336 | 0 | 16.6979 | 6239.9837 | 6260.7575
2025-03-05 | 13:40-13:50 | 2025-03-05 13:50 | 83 | 3 | 星期三 | 3 | 64 | 0 | 131.5545 | 91.6554 | 64.4137 | 7931.1926 | 0.9026 | 0 | 64.4137 | 0 | 0 | 10628.9628 | 0 | 0 | 6200.778 | 6047.1379
2025-03-05 | 13:50-14:00 | 2025-03-05 14:00 | 84 | 3 | 星期三 | 3 | 64 | 0 | 104.7134 | 116.711 | 80.9196 | 7931.1926 | 0.9754 | 0 | 80.9196 | 0 | 0 | 10539.0522 | 0 | 0 | 6204.5093 | 5890.9286
2025-03-05 | 14:00-14:10 | 2025-03-05 14:10 | 85 | 3 | 星期三 | 3 | 64 | 0 | 79.8816 | 131.722 | 105.3612 | 7931.1926 | 1.0002 | 0 | 105.3612 | 0 | 0 | 10421.9842 | 0 | 0 | 6204.7786 | 5703.9185
2025-03-05 | 14:10-14:20 | 2025-03-05 14:20 | 86 | 3 | 星期三 | 3 | 64 | 0 | 52.8685 | 203.3312 | 127.6625 | 7931.1926 | 0.9978 | 0 | 127.6625 | 0 | 0 | 10280.137 | 0 | 0 | 6234.1451 | 5530.0411
2025-03-05 | 14:20-14:30 | 2025-03-05 14:30 | 87 | 3 | 星期三 | 3 | 64 | 0 | 0 | 246.0635 | 134.1725 | 7931.1926 | 1.0271 | 0 | 134.1725 | 0 | 0 | 10131.0564 | 0 | 0 | 6227.311 | 5322.5893
2025-03-05 | 14:30-14:40 | 2025-03-05 14:40 | 88 | 3 | 星期三 | 3 | 64 | 0 | 0 | 281.6222 | 126.7659 | 7931.1926 | 1.0906 | 0 | 126.7659 | 0 | 0 | 9990.2054 | 0 | 0 | 6236.1826 | 4987.014
2025-03-05 | 14:40-14:50 | 2025-03-05 14:50 | 89 | 3 | 星期三 | 3 | 64 | 3.2532 | 0 | 310.7408 | 179.5763 | 7931.1926 | 0.9376 | 0 | 176.3231 | 0 | 0 | 9794.2908 | 3.0502 | 0 | 6179.65 | 4727.259
2025-03-05 | 14:50-15:00 | 2025-03-05 15:00 | 90 | 3 | 星期三 | 3 | 64 | 829.8978 | 833.3333 | 0 | 254.675 | 7931.1926 | 0.6694 | 575.2228 | 0 | 0 | 0 | 10311.9914 | 555.5336 | 0 | 6174.4622 | 4567.6446
2025-03-05 | 15:00-15:10 | 2025-03-05 15:10 | 91 | 3 | 星期三 | 3 | 64 | 1058.5405 | 833.3333 | 0 | 241.444 | 7931.1926 | 0.66 | 542.2318 | 0 | 0 | 274.8647 | 10800 | 698.6367 | 0 | 6143.1153 | 4326.5095
2025-03-05 | 15:10-15:20 | 2025-03-05 15:20 | 92 | 3 | 星期三 | 3 | 64 | 381.2207 | 833.3333 | 47.601 | 253.0558 | 7931.1926 | 0.7217 | 0 | 0 | 0 | 128.1649 | 10800 | 275.127 | 0 | 6138.8126 | 4020.7002
2025-03-05 | 15:20-15:30 | 2025-03-05 15:30 | 93 | 3 | 星期三 | 3 | 64 | 410.0144 | 379.6198 | 51.7985 | 320.5042 | 7931.1926 | 0.7308 | 0 | 0 | 0 | 89.5102 | 10800 | 299.6385 | 0 | 6138.8126 | 3718.1304
2025-03-05 | 15:30-15:40 | 2025-03-05 15:40 | 94 | 3 | 星期三 | 3 | 64 | 410.9733 | 124.5686 | 70.1691 | 363.625 | 7931.1926 | 0.7534 | 0 | 0 | 0 | 47.3482 | 10800 | 309.6273 | 0 | 5892.6331 | 3454.9756
2025-03-05 | 15:40-15:50 | 2025-03-05 15:50 | 95 | 3 | 星期三 | 3 | 64 | 521.711 | 114.4532 | 32.5278 | 413.2828 | 7931.1926 | 0.7823 | 0 | 0 | 0 | 108.4283 | 10800 | 408.1345 | 0 | 6146.0757 | 3151.2143
2025-03-05 | 15:50-16:00 | 2025-03-05 16:00 | 96 | 3 | 星期三 | 3 | 64 | 555.2053 | 73.0664 | 72.4068 | 471.2346 | 7931.1926 | 0.8055 | 0 | 0 | 0 | 83.9707 | 10800 | 447.2179 | 0 | 6167.1991 | 2817.8839
2025-03-05 | 16:00-16:10 | 2025-03-05 16:10 | 97 | 3 | 星期三 | 3 | 64 | 588.182 | 89.5519 | 69.9086 | 503.4832 | 7931.1926 | 0.8271 | 0 | 0 | 0 | 84.6988 | 10800 | 486.4854 | 0 | 6167.1991 | 2543.2823
2025-03-05 | 16:10-16:20 | 2025-03-05 16:20 | 98 | 3 | 星期三 | 3 | 64 | 627.973 | 60.7372 | 49.1091 | 563.1767 | 7931.1926 | 0.8519 | 0 | 0 | 0 | 64.7963 | 10800 | 534.9702 | 0 | 6152.9639 | 2248.6307
2025-03-05 | 16:20-16:30 | 2025-03-05 16:30 | 99 | 3 | 星期三 | 3 | 64 | 672.0708 | 64.0712 | 55.5336 | 647.9179 | 7931.1926 | 0.8791 | 0 | 0 | 0 | 24.1529 | 10800 | 590.8174 | 0 | 6136.4125 | 1908.8786
2025-03-05 | 16:30-16:40 | 2025-03-05 16:40 | 100 | 3 | 星期三 | 3 | 64 | 693.9112 | 72.7865 | 12.1387 | 697.97 | 7931.1926 | 0.9024 | 0 | 4.0588 | 0 | 0 | 10795.4902 | 626.1854 | 0 | 5861.2283 | 1583.4415
2025-03-05 | 16:40-16:50 | 2025-03-05 16:50 | 101 | 3 | 星期三 | 3 | 64 | 783.5296 | 52.2884 | 30.2818 | 735.7982 | 7931.1926 | 0.9163 | 5.0109 | 0 | 0 | 42.7205 | 10800 | 717.9482 | 0 | 6136.4125 | 1282.1045
2025-03-05 | 16:50-17:00 | 2025-03-05 17:00 | 102 | 3 | 星期三 | 3 | 64 | 831.251 | 26.6754 | 37.636 | 797.7721 | 7931.1926 | 0.9264 | 0 | 0 | 0 | 33.4789 | 10800 | 770.0709 | 0 | 6112.7776 | 996.1071
2025-03-05 | 17:00-17:10 | 2025-03-05 17:10 | 103 | 3 | 星期三 | 3 | 64 | 905.2706 | 67.1286 | 59.9002 | 888.9168 | 7931.1926 | 0.9462 | 0 | 0 | 0 | 16.3537 | 10800 | 856.567 | 0 | 6141.024 | 714.328
2025-03-05 | 17:10-17:20 | 2025-03-05 17:20 | 104 | 3 | 星期三 | 3 | 64 | 950.4167 | 54.3169 | 50.222 | 925.3021 | 7931.1926 | 0.9742 | 0 | 0 | 0 | 25.1147 | 10800 | 925.896 | 0 | 6112.6375 | 437.6431
2025-03-05 | 17:20-17:30 | 2025-03-05 17:30 | 105 | 3 | 星期三 | 3 | 64 | 979.0174 | 42.8841 | 71.7513 | 946.6508 | 7931.1926 | 0.9862 | 0 | 0 | 0 | 32.3666 | 10800 | 965.507 | 0 | 6099.0454 | 196.0821
2025-03-05 | 17:30-17:40 | 2025-03-05 17:40 | 106 | 3 | 星期三 | 3 | 64 | 1043.8436 | 83.885 | 51.6729 | 1039.6322 | 7931.1926 | 0.976 | 0 | 0 | 0 | 4.2113 | 10800 | 1018.7913 | 0 | 6222.6488 | 39.1371
2025-03-05 | 17:40-17:50 | 2025-03-05 17:50 | 107 | 3 | 星期三 | 3 | 64 | 930.178 | 64.7519 | 9.3768 | 912.4274 | 7931.1926 | 1.0742 | 0 | 0 | 0 | 17.7506 | 10800 | 999.1972 | 0 | 5536.8197 | 0
2025-03-05 | 17:50-18:00 | 2025-03-05 18:00 | 108 | 3 | 星期三 | 3 | 64 | 689.5993 | 45.3864 | 48.641 | 663.5183 | 7931.1926 | 1.2313 | 0 | 0 | 0 | 26.081 | 10800 | 849.1037 | 0 | 4253.4336 | 0
2025-03-05 | 18:00-18:10 | 2025-03-05 18:10 | 109 | 3 | 星期三 | 3 | 64 | 650.9919 | 15.5319 | 70.7124 | 678.934 | 7931.1926 | 1.2561 | 0 | 27.9421 | 0 | 0 | 10768.9532 | 817.7109 | 0 | 4054.8054 | 2.2885
2025-03-05 | 18:10-18:20 | 2025-03-05 18:20 | 110 | 3 | 星期三 | 3 | 64 | 711.1542 | 56.8881 | 55.739 | 728.6476 | 7931.1926 | 1.2447 | 0 | 17.4935 | 0 | 0 | 10749.516 | 885.1736 | 0 | 4362.5551 | 0
2025-03-05 | 18:20-18:30 | 2025-03-05 18:30 | 111 | 3 | 星期三 | 3 | 64 | 690.1636 | 33.9673 | 89.632 | 704.4283 | 7931.1926 | 1.2545 | 0 | 14.2647 | 0 | 0 | 10733.6664 | 865.8103 | 0 | 4372.9572 | 0
2025-03-05 | 18:30-18:40 | 2025-03-05 18:40 | 112 | 3 | 星期三 | 3 | 64 | 688.3458 | 49.6653 | 59.6704 | 729.3737 | 7931.1926 | 1.2522 | 0 | 41.0279 | 0 | 0 | 10688.0798 | 861.9466 | 0 | 4285.8775 | 0.16429
2025-03-05 | 18:40-18:50 | 2025-03-05 18:50 | 113 | 3 | 星期三 | 3 | 64 | 371.33 | 0 | 435.9385 | 717.0055 | 7931.1926 | 1.2881 | 0 | 345.6755 | 0 | 0 | 10303.9959 | 478.3102 | 0 | 4182.7353 | 0
2025-03-05 | 18:50-19:00 | 2025-03-05 19:00 | 114 | 3 | 星期三 | 3 | 64 | 0.0045021 | 0 | 778.3775 | 679.7467 | 7931.1926 | 1.3466 | 0 | 679.7422 | 0 | 0 | 9548.7268 | 0.0060625 | 0 | 4337.8857 | 0
2025-03-05 | 19:00-19:10 | 2025-03-05 19:10 | 115 | 3 | 星期三 | 3 | 64 | 0.0031434 | 0 | 769.0014 | 726.447 | 7931.1926 | 1.3523 | 0 | 726.4439 | 0 | 0 | 8741.5669 | 0.0042508 | 0 | 4369.0364 | 0.0118
2025-03-05 | 19:10-19:20 | 2025-03-05 19:20 | 116 | 3 | 星期三 | 3 | 64 | 0.0050027 | 0 | 758.5502 | 739.5307 | 7931.1926 | 1.3445 | 0 | 739.5257 | 0 | 0 | 7919.8717 | 0.0067261 | 0 | 4336.0476 | 0
2025-03-05 | 19:20-19:30 | 2025-03-05 19:30 | 117 | 3 | 星期三 | 3 | 64 | 0.0040969 | 0 | 740.3746 | 701.1883 | 7931.1926 | 1.3483 | 0 | 701.1842 | 0 | 0 | 7140.7781 | 0.0055238 | 0 | 4292.3335 | 0
2025-03-05 | 19:30-19:40 | 2025-03-05 19:40 | 118 | 3 | 星期三 | 3 | 64 | 0.00393 | 0 | 778.6771 | 714.7319 | 7931.1926 | 1.349 | 0 | 714.728 | 0 | 0 | 6346.6359 | 0.0053016 | 0 | 4347.4507 | 0.00034286
2025-03-05 | 19:40-19:50 | 2025-03-05 19:50 | 119 | 3 | 星期三 | 3 | 64 | 0.0043352 | 0 | 769.8548 | 737.8619 | 7931.1926 | 1.3473 | 0 | 737.8575 | 0 | 0 | 5526.7942 | 0.0058409 | 0 | 4364.191 | 0
2025-03-05 | 19:50-20:00 | 2025-03-05 20:00 | 120 | 3 | 星期三 | 3 | 64 | 0.0041207 | 0 | 760.4856 | 742.345 | 7931.1926 | 1.3482 | 0 | 742.3409 | 0 | 0 | 4701.971 | 0.0055555 | 0 | 4344.0696 | 0
2025-03-05 | 20:00-20:10 | 2025-03-05 20:10 | 121 | 3 | 星期三 | 3 | 64 | 0.034873 | 0 | 745.7242 | 745.1205 | 7931.1926 | 1.3513 | 0 | 745.0856 | 0 | 0 | 3874.0981 | 0.047124 | 0 | 4344.0696 | 0
2025-03-05 | 20:10-20:20 | 2025-03-05 20:20 | 122 | 3 | 星期三 | 3 | 64 | 0.0060754 | 0 | 771.333 | 736.3416 | 7931.1926 | 1.34 | 0 | 736.3355 | 0 | 0 | 3055.9475 | 0.008141 | 0 | 4333.5114 | 0
2025-03-05 | 20:20-20:30 | 2025-03-05 20:30 | 123 | 3 | 星期三 | 3 | 64 | 0.0039539 | 0 | 763.576 | 729.8117 | 7931.1926 | 1.3489 | 0 | 729.8077 | 0 | 0 | 2245.05 | 0.0053334 | 0 | 4344.4389 | 0
2025-03-05 | 20:30-20:40 | 2025-03-05 20:40 | 124 | 3 | 星期三 | 3 | 64 | 0 | 0 | 783.2032 | 749.5799 | 7931.1926 | 1.3952 | 0 | 749.5799 | 0 | 0 | 1412.1834 | 0 | 0 | 4360.4562 | 0
2025-03-05 | 20:40-20:50 | 2025-03-05 20:50 | 125 | 3 | 星期三 | 3 | 64 | 712.0742 | 37.9863 | 62.2609 | 740.5769 | 7931.1926 | 1.2226 | 0 | 28.5027 | 0 | 0 | 1380.5137 | 870.5819 | 0 | 4377.1966 | 0
2025-03-05 | 20:50-21:00 | 2025-03-05 21:00 | 126 | 3 | 星期三 | 3 | 64 | 730.8076 | 61.3786 | 38.2119 | 709.0317 | 7931.1926 | 0.9332 | 21.7759 | 0 | 0 | 0 | 1400.1121 | 681.9896 | 0 | 4397.5427 | 0
2025-03-05 | 21:00-21:10 | 2025-03-05 21:10 | 127 | 3 | 星期三 | 3 | 64 | 731.1282 | 79.3461 | 26.5645 | 718.7212 | 7931.1926 | 0.9068 | 12.407 | 0 | 0 | 0 | 1411.2784 | 662.9871 | 0 | 4353.965 | 0
2025-03-05 | 21:10-21:20 | 2025-03-05 21:20 | 128 | 3 | 星期三 | 3 | 64 | 738.5546 | 47.2869 | 56.2586 | 739.4212 | 7931.1926 | 0.9371 | 0 | 0.86656 | 0 | 0 | 1410.3156 | 692.0996 | 0 | 4380.8024 | 0
2025-03-05 | 21:20-21:30 | 2025-03-05 21:30 | 129 | 3 | 星期三 | 3 | 64 | 728.0893 | 24.4162 | 55.4317 | 750.1217 | 7931.1926 | 0.9371 | 0 | 22.0324 | 0 | 0 | 1385.8351 | 682.2924 | 0 | 4455.2478 | 0
2025-03-05 | 21:30-21:40 | 2025-03-05 21:40 | 130 | 3 | 星期三 | 3 | 64 | 719.8962 | 16.5526 | 70.7191 | 745.4241 | 7931.1926 | 0.9871 | 0 | 25.5279 | 0 | 0 | 1357.4708 | 710.6096 | 0 | 4487.807 | 0
2025-03-05 | 21:40-21:50 | 2025-03-05 21:50 | 131 | 3 | 星期三 | 3 | 64 | 673.3442 | 41.1187 | 59.8789 | 654.2814 | 7931.1926 | 0.7764 | 19.0627 | 0 | 0 | 0 | 1374.6273 | 522.7844 | 0 | 4068.9923 | 0
2025-03-05 | 21:50-22:00 | 2025-03-05 22:00 | 132 | 3 | 星期三 | 3 | 64 | 1333.7682 | 833.3333 | 0 | 533.14 | 7931.1926 | 0.4209 | 800.6282 | 0 | 0 | 0 | 2095.1926 | 561.383 | 0 | 3329.837 | 0
2025-03-05 | 22:00-22:10 | 2025-03-05 22:10 | 133 | 3 | 星期三 | 3 | 64 | 1258.8117 | 833.3333 | 0 | 525.045 | 7931.1926 | 0.3859 | 733.7668 | 0 | 0 | 0 | 2755.5828 | 485.7755 | 0 | 2918.0801 | 0
2025-03-05 | 22:10-22:20 | 2025-03-05 22:20 | 134 | 3 | 星期三 | 3 | 64 | 527.4677 | 40.7047 | 33.9092 | 546.5829 | 7931.1926 | 0.4368 | 0 | 19.1152 | 0 | 0 | 2734.3436 | 230.3979 | 0 | 3254.7842 | 0
2025-03-05 | 22:20-22:30 | 2025-03-05 22:30 | 135 | 3 | 星期三 | 3 | 64 | 1349.4866 | 833.3333 | 0 | 552.7467 | 7931.1926 | 0.4198 | 796.7399 | 0 | 0 | 0 | 3451.4096 | 566.5145 | 0 | 3388.5363 | 0
2025-03-05 | 22:30-22:40 | 2025-03-05 22:40 | 136 | 3 | 星期三 | 3 | 64 | 1351.4667 | 833.3333 | 0 | 574.1763 | 7931.1926 | 0.4186 | 777.2903 | 0 | 0 | 0 | 4150.9709 | 565.724 | 0 | 3341.8667 | 0
2025-03-05 | 22:40-22:50 | 2025-03-05 22:50 | 137 | 3 | 星期三 | 3 | 64 | 1323.8092 | 833.3333 | 0 | 561.3981 | 7931.1926 | 0.4241 | 762.4111 | 0 | 0 | 0 | 4837.1409 | 561.4275 | 0 | 3248.3084 | 0
2025-03-05 | 22:50-23:00 | 2025-03-05 23:00 | 138 | 3 | 星期三 | 3 | 64 | 1354.3514 | 833.3333 | 0 | 528.5333 | 7931.1926 | 0.4237 | 825.8181 | 0 | 0 | 0 | 5580.3772 | 573.8387 | 0 | 3343.3574 | 0
2025-03-05 | 23:00-23:10 | 2025-03-05 23:10 | 139 | 3 | 星期三 | 3 | 64 | 580.9271 | 42.4612 | 26.7864 | 544.3355 | 7931.1926 | 0.4248 | 36.5916 | 0 | 0 | 0 | 5613.3096 | 246.7778 | 0 | 3408.6896 | 0
2025-03-05 | 23:10-23:20 | 2025-03-05 23:20 | 140 | 3 | 星期三 | 3 | 64 | 1369.1934 | 833.3333 | 0 | 559.8652 | 7931.1926 | 0.424 | 809.3281 | 0 | 0 | 0 | 6341.705 | 580.538 | 0 | 3413.1726 | 0
2025-03-05 | 23:20-23:30 | 2025-03-05 23:30 | 141 | 3 | 星期三 | 3 | 64 | 1362.4767 | 833.3333 | 0 | 553.1917 | 7931.1926 | 0.422 | 809.285 | 0 | 0 | 0 | 7070.0615 | 574.9652 | 0 | 3430.9227 | 0
2025-03-05 | 23:30-23:40 | 2025-03-05 23:40 | 142 | 3 | 星期三 | 3 | 64 | 1363.0882 | 833.3333 | 0 | 554.8218 | 7931.1926 | 0.424 | 808.2664 | 0 | 0 | 0 | 7797.5012 | 577.9494 | 0 | 3434.2339 | 0
2025-03-05 | 23:40-23:50 | 2025-03-05 23:50 | 143 | 3 | 星期三 | 3 | 64 | 616.7015 | 105.4878 | 16.6744 | 574.3658 | 7931.1926 | 0.4271 | 42.3356 | 0 | 0 | 0 | 7835.6033 | 263.3932 | 0 | 3413.1726 | 0
2025-03-05 | 23:50-24:00 | 2025-03-06 | 144 | 3 | 星期三 | 3 | 64 | 595.1968 | 78.806 | 12.3473 | 588.235 | 7931.1926 | 0.4276 | 6.9618 | 0 | 0 | 0 | 7841.869 | 254.5062 | 0 | 3375.0725 | 0
2025-03-06 | 00:00-00:10 | 2025-03-06 00:10 | 1 | 4 | 星期四 | 3 | 65 | 1331.9536 | 833.3333 | 0 | 566.944 | 7841.869 | 0.4248 | 765.0096 | 0 | 0 | 0 | 8530.3776 | 565.8139 | 0 | 3389.7879 | 0
2025-03-06 | 00:10-00:20 | 2025-03-06 00:20 | 2 | 4 | 星期四 | 3 | 65 | 1338.4637 | 833.3333 | 203.6999 | 563.7235 | 7841.869 | 0.4245 | 774.7402 | 0 | 0 | 0 | 9227.6438 | 568.1778 | 0 | 3352.817 | 0
2025-03-06 | 00:20-00:30 | 2025-03-06 00:30 | 3 | 4 | 星期四 | 3 | 65 | 602.9269 | 519.9631 | 534.7172 | 582.805 | 7841.869 | 0.4269 | 20.1219 | 0 | 0 | 0 | 9245.7535 | 257.3895 | 0 | 3281.0178 | 0
2025-03-06 | 00:30-00:40 | 2025-03-06 00:40 | 4 | 4 | 星期四 | 3 | 65 | 594.5236 | 41.0029 | 121.7001 | 577.2445 | 7841.869 | 0.4272 | 17.2791 | 0 | 0 | 0 | 9261.3047 | 253.9805 | 0 | 3480.4205 | 0
2025-03-06 | 00:40-00:50 | 2025-03-06 00:50 | 5 | 4 | 星期四 | 3 | 65 | 624.4621 | 48.1735 | 28.6306 | 573.8284 | 7841.869 | 0.4271 | 48.1735 | 0 | 0 | 2.4602 | 9304.6609 | 266.7078 | 0 | 3584.2024 | 0
2025-03-06 | 00:50-01:00 | 2025-03-06 01:00 | 6 | 4 | 星期四 | 3 | 65 | 624.8249 | 95.1066 | 6.1129 | 584.8883 | 7841.869 | 0.4285 | 39.9366 | 0 | 0 | 0 | 9340.6038 | 267.7375 | 0 | 3577.3213 | 0
2025-03-06 | 01:00-01:10 | 2025-03-06 01:10 | 7 | 4 | 星期四 | 3 | 65 | 614.7209 | 80.6847 | 21.5164 | 591.0435 | 7841.869 | 0.4311 | 23.6774 | 0 | 0 | 0 | 9361.9134 | 265.0062 | 0 | 3603.0194 | 0
2025-03-06 | 01:10-01:20 | 2025-03-06 01:20 | 8 | 4 | 星期四 | 3 | 65 | 609.9489 | 48.6043 | 20.0547 | 581.5466 | 7841.869 | 0.4302 | 28.4023 | 0 | 0 | 0 | 9387.4755 | 262.4 | 0 | 3593.5592 | 0
2025-03-06 | 01:20-01:30 | 2025-03-06 01:30 | 9 | 4 | 星期四 | 3 | 65 | 624.6309 | 73.2705 | 6.8889 | 567.7367 | 7841.869 | 0.4279 | 56.8942 | 0 | 0 | 0 | 9438.6803 | 267.2795 | 0 | 3553.9293 | 0
2025-03-06 | 01:30-01:40 | 2025-03-06 01:40 | 10 | 4 | 星期四 | 3 | 65 | 606.0268 | 38.7983 | 38.2294 | 571.7136 | 7841.869 | 0.4312 | 34.3131 | 0 | 0 | 0 | 9469.5621 | 261.3187 | 0 | 3530.4814 | 0
2025-03-06 | 01:40-01:50 | 2025-03-06 01:50 | 11 | 4 | 星期四 | 3 | 65 | 615.3622 | 49.194 | 34.4895 | 581.0208 | 7841.869 | 0.4333 | 34.3413 | 0 | 0 | 0 | 9500.4693 | 266.6364 | 0 | 3546.1847 | 0
2025-03-06 | 01:50-02:00 | 2025-03-06 02:00 | 12 | 4 | 星期四 | 3 | 65 | 650.6508 | 121.6131 | 9.2241 | 588.7467 | 7841.869 | 0.4311 | 61.9042 | 0 | 0 | 0 | 9556.1831 | 280.4956 | 0 | 3516.8393 | 0
2025-03-06 | 02:00-02:10 | 2025-03-06 02:10 | 13 | 4 | 星期四 | 3 | 65 | 597.5913 | 58.6201 | 17.678 | 595.6253 | 7841.869 | 0.4293 | 1.966 | 0 | 0 | 0 | 9557.9524 | 256.5459 | 0 | 3427.2688 | 0
2025-03-06 | 02:10-02:20 | 2025-03-06 02:20 | 14 | 4 | 星期四 | 3 | 65 | 585.8114 | 39.4954 | 54.2762 | 577.9147 | 7841.869 | 0.4324 | 7.8967 | 0 | 0 | 0 | 9565.0594 | 253.3049 | 0 | 3545.6013 | 0
2025-03-06 | 02:20-02:30 | 2025-03-06 02:30 | 15 | 4 | 星期四 | 3 | 65 | 608.508 | 52.3326 | 26.1791 | 563.315 | 7841.869 | 0.4367 | 45.193 | 0 | 0 | 0 | 9605.7331 | 265.7354 | 0 | 3624.2687 | 0
2025-03-06 | 02:30-02:40 | 2025-03-06 02:40 | 16 | 4 | 星期四 | 3 | 65 | 602.4079 | 42.8855 | 26.7477 | 602.4524 | 7841.869 | 0.4348 | 0 | 0.044588 | 0 | 0 | 9605.6835 | 261.9269 | 0 | 3540.2797 | 0
2025-03-06 | 02:40-02:50 | 2025-03-06 02:50 | 17 | 4 | 星期四 | 3 | 65 | 603.3093 | 54.6019 | 22.3767 | 611.3897 | 7841.869 | 0.4335 | 0 | 8.0804 | 0 | 0 | 9596.7053 | 261.5346 | 0 | 3540.2797 | 0
2025-03-06 | 02:50-03:00 | 2025-03-06 03:00 | 18 | 4 | 星期四 | 3 | 65 | 605.3609 | 66.3555 | 57.0321 | 576.725 | 7841.869 | 0.4357 | 28.6359 | 0 | 0 | 0 | 9622.4776 | 263.7557 | 0 | 3614.9996 | 0
2025-03-06 | 03:00-03:10 | 2025-03-06 03:10 | 19 | 4 | 星期四 | 3 | 65 | 593.9934 | 67.337 | 60.2651 | 569.5503 | 7841.869 | 0.4374 | 24.4431 | 0 | 0 | 0 | 9644.4764 | 259.8127 | 0 | 3571.0637 | 0
2025-03-06 | 03:10-03:20 | 2025-03-06 03:20 | 20 | 4 | 星期四 | 3 | 65 | 619.042 | 61.9705 | 38.5162 | 580.5154 | 7841.869 | 0.4371 | 38.5266 | 0 | 0 | 0 | 9679.1503 | 270.5833 | 0 | 3618.6075 | 0
2025-03-06 | 03:20-03:30 | 2025-03-06 03:30 | 21 | 4 | 星期四 | 3 | 65 | 653.658 | 111.9793 | 10.607 | 597.8067 | 7841.869 | 0.4356 | 55.8514 | 0 | 0 | 0 | 9729.4165 | 284.7334 | 0 | 3752.6646 | 0
2025-03-06 | 03:30-03:40 | 2025-03-06 03:40 | 22 | 4 | 星期四 | 3 | 65 | 642.8721 | 77.3054 | 9.8946 | 619.9864 | 7841.869 | 0.4353 | 22.8857 | 0 | 0 | 0 | 9750.0136 | 279.8422 | 0 | 3704.9928 | 0
2025-03-06 | 03:40-03:50 | 2025-03-06 03:50 | 23 | 4 | 星期四 | 3 | 65 | 619.3977 | 47.1906 | 24.4736 | 614.629 | 7841.869 | 0.436 | 4.7687 | 0 | 0 | 0 | 9754.3055 | 270.0574 | 0 | 3668.9772 | 0
2025-03-06 | 03:50-04:00 | 2025-03-06 04:00 | 24 | 4 | 星期四 | 3 | 65 | 624.0879 | 51.3487 | 51.8197 | 602.805 | 7841.869 | 0.4378 | 21.2829 | 0 | 0 | 0 | 9773.4601 | 273.2257 | 0 | 3721.6209 | 0
2025-03-06 | 04:00-04:10 | 2025-03-06 04:10 | 25 | 4 | 星期四 | 3 | 65 | 643.5257 | 66.2751 | 46.2508 | 633.9961 | 7841.869 | 0.4401 | 9.5296 | 0 | 0 | 0 | 9782.0367 | 283.2156 | 0 | 3788.492 | 0
2025-03-06 | 04:10-04:20 | 2025-03-06 04:20 | 26 | 4 | 星期四 | 3 | 65 | 644.2882 | 55.9173 | 29.2684 | 630.4203 | 7841.869 | 0.4389 | 13.8678 | 0 | 0 | 0 | 9794.5177 | 282.7781 | 0 | 3785.501 | 0.00055714
2025-03-06 | 04:20-04:30 | 2025-03-06 04:30 | 27 | 4 | 星期四 | 3 | 65 | 613.3831 | 85.2985 | 35.9049 | 593.145 | 7841.869 | 0.4364 | 20.2381 | 0 | 0 | 0 | 9812.7321 | 267.6804 | 0 | 3676.7652 | 0
2025-03-06 | 04:30-04:40 | 2025-03-06 04:40 | 28 | 4 | 星期四 | 3 | 65 | 611.5511 | 52.3728 | 72.779 | 603.5944 | 7841.869 | 0.4393 | 7.9567 | 0 | 0 | 0 | 9819.8931 | 268.6544 | 0 | 3682.4355 | 0
2025-03-06 | 04:40-04:50 | 2025-03-06 04:50 | 29 | 4 | 星期四 | 3 | 65 | 598.026 | 24.1499 | 77.3213 | 621.145 | 7841.869 | 0.4422 | 0 | 23.119 | 0 | 0 | 9794.2053 | 264.4471 | 0 | 3724.9484 | 0.013843
2025-03-06 | 04:50-05:00 | 2025-03-06 05:00 | 30 | 4 | 星期四 | 3 | 65 | 610.031 | 40.169 | 31.3532 | 616.1683 | 7841.869 | 0.4395 | 0 | 6.1373 | 0 | 0 | 9787.3861 | 268.1086 | 0 | 3700.8412 | 0
2025-03-06 | 05:00-05:10 | 2025-03-06 05:10 | 31 | 4 | 星期四 | 3 | 65 | 629.1781 | 88.907 | 17.995 | 604.3363 | 7841.869 | 0.4333 | 24.8418 | 0 | 0 | 0 | 9809.7437 | 272.6229 | 0 | 3683.7576 | 0
2025-03-06 | 05:10-05:20 | 2025-03-06 05:20 | 32 | 4 | 星期四 | 3 | 65 | 621.5796 | 78.8189 | 88.3355 | 610.1721 | 7841.869 | 0.4439 | 11.4076 | 0 | 0 | 0 | 9820.0105 | 275.9192 | 0 | 3723.8804 | 0.1929
2025-03-06 | 05:20-05:30 | 2025-03-06 05:30 | 33 | 4 | 星期四 | 3 | 65 | 633.3887 | 67.3524 | 39.7698 | 624.8917 | 7841.869 | 0.4301 | 8.497 | 0 | 0 | 0 | 9827.6578 | 272.4205 | 0 | 3758.7113 | 0
2025-03-06 | 05:30-05:40 | 2025-03-06 05:40 | 34 | 4 | 星期四 | 3 | 65 | 1364.5793 | 833.3333 | 0 | 628.5495 | 7841.869 | 0.3713 | 736.0298 | 0 | 0 | 0 | 10490.0846 | 506.6683 | 0 | 3672.6795 | 0
2025-03-06 | 05:40-05:50 | 2025-03-06 05:50 | 35 | 4 | 星期四 | 3 | 65 | 685.339 | 58.5386 | 80.4638 | 692.5878 | 7841.869 | 0.5708 | 0 | 7.2488 | 0 | 0 | 10482.0304 | 391.1915 | 0 | 4169.6773 | 2.6866
2025-03-06 | 05:50-06:00 | 2025-03-06 06:00 | 36 | 4 | 星期四 | 3 | 65 | 79.073 | 0 | 833.3333 | 780.9583 | 7841.869 | 0.9099 | 0 | 701.8854 | 0 | 0 | 9702.1578 | 71.9485 | 0 | 5053.094 | 0
2025-03-06 | 06:00-06:10 | 2025-03-06 06:10 | 37 | 4 | 星期四 | 3 | 65 | 85.9862 | 0 | 833.3333 | 776.0936 | 7841.869 | 0.9368 | 0 | 690.1074 | 0 | 0 | 8935.3718 | 80.5518 | 0 | 5115.3556 | 0
2025-03-06 | 06:10-06:20 | 2025-03-06 06:20 | 38 | 4 | 星期四 | 3 | 65 | 126.5472 | 0 | 833.3333 | 772.4456 | 7841.869 | 0.8758 | 0 | 645.8984 | 0 | 0 | 8217.7068 | 110.83 | 0 | 4997.6225 | 45.6039
2025-03-06 | 06:20-06:30 | 2025-03-06 06:30 | 39 | 4 | 星期四 | 3 | 65 | 61.7044 | 0 | 831.482 | 765.195 | 7841.869 | 0.8759 | 0 | 703.4906 | 0 | 0 | 7436.0506 | 54.0468 | 0 | 4997.6225 | 220.9661
2025-03-06 | 06:30-06:40 | 2025-03-06 06:40 | 40 | 4 | 星期四 | 3 | 65 | 458.804 | 0 | 386.1558 | 689.0302 | 7841.869 | 0.8601 | 0 | 230.2262 | 0 | 0 | 7180.2437 | 394.6173 | 0 | 5053.0377 | 475.6133
2025-03-06 | 06:40-06:50 | 2025-03-06 06:50 | 41 | 4 | 星期四 | 3 | 65 | 629.8712 | 24.6946 | 159.3794 | 650.5712 | 7841.869 | 0.8442 | 0 | 20.7 | 0 | 0 | 7157.2437 | 531.7373 | 0 | 5049.1909 | 757.6868
2025-03-06 | 06:50-07:00 | 2025-03-06 07:00 | 42 | 4 | 星期四 | 3 | 65 | 567.1842 | 38.6034 | 157.4637 | 651.3667 | 7841.869 | 0.8334 | 0 | 84.1824 | 0 | 0 | 7063.7076 | 472.6913 | 0 | 4954.7018 | 1039.65
2025-03-06 | 07:00-07:10 | 2025-03-06 07:10 | 43 | 4 | 星期四 | 3 | 65 | 602.6103 | 98.4989 | 74.4311 | 579.8536 | 7841.869 | 0.8092 | 22.7567 | 0 | 0 | 0 | 7084.1887 | 487.6323 | 0 | 4993.7757 | 1320.5806
2025-03-06 | 07:10-07:20 | 2025-03-06 07:20 | 44 | 4 | 星期四 | 3 | 65 | 579.7336 | 65.5101 | 47.662 | 472.5925 | 7841.869 | 0.7972 | 65.5101 | 0 | 0 | 41.631 | 7143.1478 | 462.1636 | 0 | 5100.7642 | 1596.3971
2025-03-06 | 07:20-07:30 | 2025-03-06 07:30 | 45 | 4 | 星期四 | 3 | 65 | 511.7218 | 59.9195 | 71.0304 | 372.96 | 7841.869 | 0.7644 | 59.9195 | 0 | 0 | 78.8423 | 7197.0754 | 391.1601 | 0 | 5049.2472 | 1878.7393
2025-03-06 | 07:30-07:40 | 2025-03-06 07:40 | 46 | 4 | 星期四 | 3 | 65 | 1167.0182 | 833.3333 | 0 | 315.0575 | 7841.869 | 0.6899 | 833.3333 | 0 | 0 | 18.6273 | 7947.0754 | 805.1258 | 0 | 4954.7018 | 2185.7554
2025-03-06 | 07:40-07:50 | 2025-03-06 07:50 | 47 | 4 | 星期四 | 3 | 65 | 416.2378 | 24.7115 | 125.5923 | 412.4461 | 7841.869 | 0.86 | 3.7917 | 0 | 0 | 0 | 7950.4879 | 357.9645 | 0 | 5537.6956 | 2495.87
2025-03-06 | 07:50-08:00 | 2025-03-06 08:00 | 48 | 4 | 星期四 | 3 | 65 | 0 | 0 | 656.0429 | 550.6029 | 7841.869 | 1.1617 | 0 | 550.6029 | 0 | 0 | 7338.7069 | 0 | 0 | 6518.4115 | 2811.5196
2025-03-06 | 08:00-08:10 | 2025-03-06 08:10 | 49 | 4 | 星期四 | 3 | 65 | 0 | 0 | 656.2955 | 485.0981 | 7841.869 | 1.1683 | 0 | 485.0981 | 0 | 0 | 6799.709 | 0 | 0 | 6696.292 | 3150.9735
2025-03-06 | 08:10-08:20 | 2025-03-06 08:20 | 50 | 4 | 星期四 | 3 | 65 | 0 | 0 | 582.7364 | 432.5174 | 7841.869 | 1.0956 | 0 | 432.5174 | 0 | 0 | 6319.1341 | 0 | 0 | 6543.9634 | 3461.7393
2025-03-06 | 08:20-08:30 | 2025-03-06 08:30 | 51 | 4 | 星期四 | 3 | 65 | 0 | 0 | 518.6472 | 441.9167 | 7841.869 | 1.0849 | 0 | 441.9167 | 0 | 0 | 5828.1156 | 0 | 0 | 6530.6918 | 3728.3036
2025-03-06 | 08:30-08:40 | 2025-03-06 08:40 | 52 | 4 | 星期四 | 3 | 65 | 0 | 0 | 531.5961 | 355.2517 | 7841.869 | 1.061 | 0 | 355.2517 | 0 | 0 | 5433.3915 | 0 | 0 | 6511.6849 | 3982.7507
2025-03-06 | 08:40-08:50 | 2025-03-06 08:50 | 53 | 4 | 星期四 | 3 | 65 | 0 | 0 | 538.7132 | 318.0579 | 7841.869 | 1.043 | 0 | 318.0579 | 0 | 0 | 5079.9938 | 0 | 0 | 6507.7973 | 4227.8167
2025-03-06 | 08:50-09:00 | 2025-03-06 09:00 | 54 | 4 | 星期四 | 3 | 65 | 0 | 0 | 571.1298 | 325.7779 | 7841.869 | 1.036 | 0 | 325.7779 | 0 | 0 | 4718.0183 | 0 | 0 | 6782.8136 | 4468.2536
2025-03-06 | 09:00-09:10 | 2025-03-06 09:10 | 55 | 4 | 星期四 | 3 | 65 | 0 | 0 | 430.405 | 224.1849 | 7841.869 | 1.0147 | 0 | 224.1849 | 0 | 0 | 4468.9239 | 0 | 0 | 6703.4328 | 4731.0713
2025-03-06 | 09:10-09:20 | 2025-03-06 09:20 | 56 | 4 | 星期四 | 3 | 65 | 0 | 0 | 353.6817 | 167.7396 | 7841.869 | 0.9922 | 0 | 167.7396 | 0 | 0 | 4282.5466 | 0 | 0 | 6688.5916 | 5084.4335
2025-03-06 | 09:20-09:30 | 2025-03-06 09:30 | 57 | 4 | 星期四 | 3 | 65 | 9.2471 | 0 | 385.8064 | 182.7787 | 7841.869 | 0.97 | 0 | 173.5317 | 0 | 0 | 4089.7337 | 8.9697 | 0 | 6745.2183 | 5423.625
2025-03-06 | 09:30-09:40 | 2025-03-06 09:40 | 58 | 4 | 星期四 | 3 | 65 | 4.2574 | 0 | 336.7406 | 133.3527 | 7841.869 | 0.9422 | 0 | 129.0953 | 0 | 0 | 3946.2944 | 4.0113 | 0 | 6537.372 | 5561.2775
2025-03-06 | 09:40-09:50 | 2025-03-06 09:50 | 59 | 4 | 星期四 | 3 | 65 | 0 | 1.9142 | 319.2151 | 62.9459 | 7841.869 | 0.9569 | 0 | 62.9459 | 0 | 0 | 3876.3546 | 0 | 0 | 6539.727 | 5702.9001
2025-03-06 | 09:50-10:00 | 2025-03-06 10:00 | 60 | 4 | 星期四 | 3 | 65 | 0 | 17.6151 | 308.9962 | 1.4054 | 7841.869 | 0.9977 | 0 | 1.4054 | 0 | 0 | 3874.793 | 0 | 0 | 6663.9706 | 5955.3857
2025-03-06 | 10:00-10:10 | 2025-03-06 10:10 | 61 | 4 | 星期四 | 3 | 65 | 0 | 122.738 | 220.959 | -67.2806 | 7841.869 | 0.9919 | 67.2806 | 0 | 0 | 0 | 3935.3455 | 0 | 0 | 6539.6819 | 6221.9729
2025-03-06 | 10:10-10:20 | 2025-03-06 10:20 | 62 | 4 | 星期四 | 3 | 65 | 10.7776 | 107.8679 | 148.7262 | -101.3557 | 7841.869 | 0.9588 | 107.8679 | 0 | 0 | 4.2654 | 4032.4267 | 10.3336 | 0 | 6524.8407 | 6393.3026
2025-03-06 | 10:20-10:30 | 2025-03-06 10:30 | 63 | 4 | 星期四 | 3 | 65 | 0 | 65.4373 | 106.9586 | -87.5325 | 7841.869 | 0.9549 | 65.4373 | 0 | 0 | 22.0952 | 4091.3202 | 0 | 0 | 6533.3506 | 6509.9196
2025-03-06 | 10:30-10:40 | 2025-03-06 10:40 | 64 | 4 | 星期四 | 3 | 65 | 0 | 143.8368 | 97.393 | -64.2145 | 7841.869 | 0.9839 | 64.2145 | 0 | 0 | 0 | 4149.1132 | 0 | 0 | 6398.374 | 6701.9054
2025-03-06 | 10:40-10:50 | 2025-03-06 10:50 | 65 | 4 | 星期四 | 3 | 65 | 0 | 236.8542 | 93.6814 | -97.5102 | 7841.869 | 0.799 | 97.5102 | 0 | 0 | 0 | 4236.8724 | 0 | 0 | 6400.3252 | 6859.2178
2025-03-06 | 10:50-11:00 | 2025-03-06 11:00 | 66 | 4 | 星期四 | 3 | 65 | 736.4965 | 833.3333 | 0 | -152.0883 | 7841.869 | 0.5025 | 833.3333 | 0 | 0 | 55.2515 | 4986.8724 | 370.0895 | 0 | 6449.1166 | 6928.5214
2025-03-06 | 11:00-11:10 | 2025-03-06 11:10 | 67 | 4 | 星期四 | 3 | 65 | 722.8045 | 833.3333 | 0 | -131.3584 | 7841.869 | 0.4662 | 833.3333 | 0 | 0 | 20.8296 | 5736.8724 | 336.9715 | 0 | 6477.8537 | 6964.6026
2025-03-06 | 11:10-11:20 | 2025-03-06 11:20 | 68 | 4 | 星期四 | 3 | 65 | 692.9628 | 833.3333 | 0 | -120.3527 | 7841.869 | 0.5007 | 813.3155 | 0 | 0 | 0 | 6468.8564 | 346.9665 | 0 | 6404.7607 | 6980.4718
2025-03-06 | 11:20-11:30 | 2025-03-06 11:30 | 69 | 4 | 星期四 | 3 | 65 | 796.015 | 833.3333 | 0 | -139.4004 | 7841.869 | 0.4827 | 833.3333 | 0 | 0 | 102.0821 | 7218.8564 | 384.2364 | 0 | 6449.3103 | 6961.8429
2025-03-06 | 11:30-11:40 | 2025-03-06 11:40 | 70 | 4 | 星期四 | 3 | 65 | 868.603 | 833.3333 | 0 | -130.8649 | 7841.869 | 0.4785 | 833.3333 | 0 | 0 | 166.1346 | 7968.8564 | 415.6265 | 0 | 6465.9547 | 6922.1971
2025-03-06 | 11:40-11:50 | 2025-03-06 11:50 | 71 | 4 | 星期四 | 3 | 65 | 774.8481 | 833.3333 | 0 | -165.3995 | 7841.869 | 0.4662 | 833.3333 | 0 | 0 | 106.9143 | 8718.8564 | 361.2342 | 0 | 6311.1739 | 7035.3418
2025-03-06 | 11:50-12:00 | 2025-03-06 12:00 | 72 | 4 | 星期四 | 3 | 65 | 715.484 | 833.3333 | 0 | -232.6742 | 7841.869 | 0.4432 | 833.3333 | 0 | 0 | 114.8248 | 9468.8564 | 317.1025 | 0 | 6142.3763 | 7220.6464
2025-03-06 | 12:00-12:10 | 2025-03-06 12:10 | 73 | 4 | 星期四 | 3 | 65 | 716.4792 | 833.3333 | 0 | -240.1942 | 7841.869 | 0.4411 | 833.3333 | 0 | 0 | 123.34 | 10218.8564 | 316.039 | 0 | 6085.1537 | 7205.2421
2025-03-06 | 12:10-12:20 | 2025-03-06 12:20 | 74 | 4 | 星期四 | 3 | 65 | 702.5067 | 833.3333 | 0 | -222.3577 | 7841.869 | 0.4551 | 645.7152 | 0 | 0 | 279.1493 | 10800 | 319.7108 | 0 | 6088.0023 | 7119.8789
2025-03-06 | 12:20-12:30 | 2025-03-06 12:30 | 75 | 4 | 星期四 | 3 | 65 | 661.3673 | 833.3333 | 0 | -210.9271 | 7841.869 | 0.4463 | 0 | 0 | 0 | 872.2944 | 10800 | 295.1682 | 0 | 6142.3763 | 7058.7429
2025-03-06 | 12:30-12:40 | 2025-03-06 12:40 | 76 | 4 | 星期四 | 3 | 65 | 719.2457 | 833.3333 | 0 | -203.87 | 7841.869 | 0.4113 | 0 | 0 | 0 | 923.1157 | 10800 | 295.8257 | 0 | 6091.7831 | 6991.373
2025-03-06 | 12:40-12:50 | 2025-03-06 12:50 | 77 | 4 | 星期四 | 3 | 65 | 693.5393 | 833.3333 | 0 | -204.8073 | 7841.869 | 0.5682 | 0 | 0 | 0 | 898.3466 | 10800 | 394.069 | 0 | 6149.8512 | 6947.648
2025-03-06 | 12:50-13:00 | 2025-03-06 13:00 | 78 | 4 | 星期四 | 3 | 65 | 0 | 311.5326 | 24.0716 | -182.0813 | 7841.869 | 0.8279 | 0 | 0 | 0 | 182.0813 | 10800 | 0 | 0 | 6337.8838 | 6885.3911
2025-03-06 | 13:00-13:10 | 2025-03-06 13:10 | 79 | 4 | 星期四 | 3 | 65 | 0 | 247.2802 | 59.805 | -101.1642 | 7841.869 | 0.8636 | 0 | 0 | 0 | 101.1642 | 10800 | 0 | 0 | 6289.67 | 6720.1477
2025-03-06 | 13:10-13:20 | 2025-03-06 13:20 | 80 | 4 | 星期四 | 3 | 65 | 0 | 196.5594 | 44.3955 | -58.6041 | 7841.869 | 0.8416 | 0 | 0 | 0 | 58.6041 | 10800 | 0 | 0 | 6276.4085 | 6547.5672
2025-03-06 | 13:20-13:30 | 2025-03-06 13:30 | 81 | 4 | 星期四 | 3 | 65 | 0 | 185.6767 | 59.1645 | -52.7446 | 7841.869 | 0.8618 | 0 | 0 | 0 | 52.7446 | 10800 | 0 | 0 | 6287.5146 | 6383.5446
2025-03-06 | 13:30-13:40 | 2025-03-06 13:40 | 82 | 4 | 星期四 | 3 | 65 | 0 | 144.9734 | 78.7944 | 6.6106 | 7841.869 | 0.8623 | 0 | 6.6106 | 0 | 0 | 10792.6549 | 0 | 0 | 6246.6267 | 6161.6749
2025-03-06 | 13:40-13:50 | 2025-03-06 13:50 | 83 | 4 | 星期四 | 3 | 65 | 0 | 125.6581 | 246.5927 | 42.7178 | 7841.869 | 0.9026 | 0 | 42.7178 | 0 | 0 | 10745.1907 | 0 | 0 | 6172.0669 | 5983.0486
2025-03-06 | 13:50-14:00 | 2025-03-06 14:00 | 84 | 4 | 星期四 | 3 | 65 | 0 | 97.4102 | 228.7311 | 36.3225 | 7841.869 | 0.9754 | 0 | 36.3225 | 0 | 0 | 10704.8324 | 0 | 0 | 6205.5142 | 5848.1143
2025-03-06 | 14:00-14:10 | 2025-03-06 14:10 | 85 | 4 | 星期四 | 3 | 65 | 0 | 76.7994 | 265.4505 | 54.3097 | 7841.869 | 1.0002 | 0 | 54.3097 | 0 | 0 | 10644.4882 | 0 | 0 | 6175.2859 | 5655.9325
2025-03-06 | 14:10-14:20 | 2025-03-06 14:20 | 86 | 4 | 星期四 | 3 | 65 | 0 | 44.6516 | 340.9763 | 104.9717 | 7841.869 | 0.9978 | 0 | 104.9717 | 0 | 0 | 10527.853 | 0 | 0 | 6223.7219 | 5470.3163
2025-03-06 | 14:20-14:30 | 2025-03-06 14:30 | 87 | 4 | 星期四 | 3 | 65 | 0 | 0 | 388.9868 | 169.9771 | 7841.869 | 1.0271 | 0 | 169.9771 | 0 | 0 | 10338.9896 | 0 | 0 | 6246.4177 | 5277.6589
2025-03-06 | 14:30-14:40 | 2025-03-06 14:40 | 88 | 4 | 星期四 | 3 | 65 | 0 | 0 | 374.7241 | 222.7296 | 7841.869 | 1.0906 | 0 | 222.7296 | 0 | 0 | 10091.5122 | 0 | 0 | 6189.3324 | 4999.4666
2025-03-06 | 14:40-14:50 | 2025-03-06 14:50 | 89 | 4 | 星期四 | 3 | 65 | 0 | 0 | 316.6249 | 248.5165 | 7841.869 | 0.9376 | 0 | 248.5165 | 0 | 0 | 9815.3828 | 0 | 0 | 6175.2859 | 4771.0331
2025-03-06 | 14:50-15:00 | 2025-03-06 15:00 | 90 | 4 | 星期四 | 3 | 65 | 876.6501 | 833.3333 | 0 | 269.0629 | 7841.869 | 0.6694 | 607.5872 | 0 | 0 | 0 | 10362.2113 | 586.8296 | 0 | 6170.542 | 4613.6464
2025-03-06 | 15:00-15:10 | 2025-03-06 15:10 | 91 | 4 | 星期四 | 3 | 65 | 1090.1519 | 833.3333 | 0 | 320.0884 | 7841.869 | 0.66 | 486.4319 | 0 | 0 | 283.6316 | 10800 | 719.5002 | 0 | 6141.8386 | 4406.0683
2025-03-06 | 15:10-15:20 | 2025-03-06 15:20 | 92 | 4 | 星期四 | 3 | 65 | 349.8619 | 833.3333 | 42.0048 | 362.3315 | 7841.869 | 0.7217 | 0 | 12.4696 | 0 | 0 | 10786.1449 | 252.4954 | 0 | 6173.9961 | 4133.3617
2025-03-06 | 15:20-15:30 | 2025-03-06 15:30 | 93 | 4 | 星期四 | 3 | 65 | 409.5254 | 379.8491 | 21.6658 | 392.8021 | 7841.869 | 0.7308 | 15.3945 | 0 | 0 | 1.3288 | 10800 | 299.2812 | 0 | 6189.3324 | 3838.8696
2025-03-06 | 15:30-15:40 | 2025-03-06 15:40 | 94 | 4 | 星期四 | 3 | 65 | 461.2178 | 148.659 | 15.3768 | 448.2231 | 7841.869 | 0.7534 | 0 | 0 | 0 | 12.9947 | 10800 | 347.4815 | 0 | 6189.3324 | 3565.3799
2025-03-06 | 15:40-15:50 | 2025-03-06 15:50 | 95 | 4 | 星期四 | 3 | 65 | 509.2073 | 137.64 | 30.3872 | 503.9867 | 7841.869 | 0.7823 | 0 | 0 | 0 | 5.2205 | 10800 | 398.3528 | 0 | 6175.2859 | 3239.7437
2025-03-06 | 15:50-16:00 | 2025-03-06 16:00 | 96 | 4 | 星期四 | 3 | 65 | 536.098 | 73.0664 | 50.1635 | 550.2071 | 7841.869 | 0.8055 | 0 | 14.1091 | 0 | 0 | 10784.3233 | 431.8269 | 0 | 6140.5488 | 2888.8125
2025-03-06 | 16:00-16:10 | 2025-03-06 16:10 | 97 | 4 | 星期四 | 3 | 65 | 580.7211 | 90.8399 | 44.9202 | 600.9234 | 7841.869 | 0.8271 | 0 | 20.2023 | 0 | 0 | 10761.8762 | 480.3144 | 0 | 6133.9194 | 2616.2907
2025-03-06 | 16:10-16:20 | 2025-03-06 16:20 | 98 | 4 | 星期四 | 3 | 65 | 612.4752 | 60.7372 | 52.3589 | 644.0925 | 7841.869 | 0.8519 | 0 | 31.6173 | 0 | 0 | 10726.7459 | 521.7676 | 0 | 6140.5488 | 2321.4289
2025-03-06 | 16:20-16:30 | 2025-03-06 16:30 | 99 | 4 | 星期四 | 3 | 65 | 689.4872 | 76.6725 | 18.7033 | 680.5579 | 7841.869 | 0.8791 | 8.9293 | 0 | 0 | 0 | 10734.7823 | 606.1282 | 0 | 6173.9961 | 1973.4482
2025-03-06 | 16:30-16:40 | 2025-03-06 16:40 | 100 | 4 | 星期四 | 3 | 65 | 738.9217 | 85.3253 | 0.40193 | 726.552 | 7841.869 | 0.9024 | 12.3697 | 0 | 0 | 0 | 10745.915 | 666.8029 | 0 | 6133.9194 | 1644.9094
2025-03-06 | 16:40-16:50 | 2025-03-06 16:50 | 101 | 4 | 星期四 | 3 | 65 | 781.6279 | 58.6838 | 24.3959 | 780.3777 | 7841.869 | 0.9163 | 1.2502 | 0 | 0 | 0 | 10747.0402 | 716.2057 | 0 | 6133.9194 | 1332.5019
2025-03-06 | 16:50-17:00 | 2025-03-06 17:00 | 102 | 4 | 星期四 | 3 | 65 | 813.0907 | 26.9571 | 33.8482 | 824.1337 | 7841.869 | 0.9264 | 0 | 11.043 | 0 | 0 | 10734.7701 | 753.2472 | 0 | 6044.3071 | 1030.6393
2025-03-06 | 17:00-17:10 | 2025-03-06 17:10 | 103 | 4 | 星期四 | 3 | 65 | 900.2891 | 62.7915 | 34.053 | 845.0919 | 7841.869 | 0.9462 | 55.1972 | 0 | 0 | 0 | 10784.4477 | 851.8536 | 0 | 6121.5246 | 746.7924
2025-03-06 | 17:10-17:20 | 2025-03-06 17:20 | 104 | 4 | 星期四 | 3 | 65 | 940.6611 | 46.2006 | 41.3978 | 895.0157 | 7841.869 | 0.9742 | 17.2804 | 0 | 0 | 28.3651 | 10800 | 916.3921 | 0 | 6128.0684 | 470.0323
2025-03-06 | 17:20-17:30 | 2025-03-06 17:30 | 105 | 4 | 星期四 | 3 | 65 | 971.809 | 40.4809 | 68.3151 | 991.42 | 7841.869 | 0.9862 | 0 | 19.611 | 0 | 0 | 10778.21 | 958.398 | 0 | 6105.0061 | 219.2893
2025-03-06 | 17:30-17:40 | 2025-03-06 17:40 | 106 | 4 | 星期四 | 3 | 65 | 1052.0828 | 80.0651 | 20.7773 | 1069.6301 | 7841.869 | 0.976 | 0 | 17.5474 | 0 | 0 | 10758.7129 | 1026.8328 | 0 | 6247.0644 | 45.4235
2025-03-06 | 17:40-17:50 | 2025-03-06 17:50 | 107 | 4 | 星期四 | 3 | 65 | 905.5609 | 29.8121 | 44.7954 | 947.2644 | 7841.869 | 1.0742 | 0 | 41.7035 | 0 | 0 | 10712.3757 | 972.7535 | 0 | 5523.3056 | 0
2025-03-06 | 17:50-18:00 | 2025-03-06 18:00 | 108 | 4 | 星期四 | 3 | 65 | 677.6411 | 46.3637 | 42.7571 | 729.5083 | 7841.869 | 1.2313 | 0 | 42.7571 | 9.1101 | 0 | 10664.8677 | 834.3795 | 56.0864 | 4180.9713 | 0
2025-03-06 | 18:00-18:10 | 2025-03-06 18:10 | 109 | 4 | 星期四 | 3 | 65 | 667.9355 | 27.0911 | 78.2153 | 691.9771 | 7841.869 | 1.2561 | 0 | 24.0416 | 0 | 0 | 10638.1548 | 838.9937 | 0 | 4146.4956 | 2.6781
2025-03-06 | 18:10-18:20 | 2025-03-06 18:20 | 110 | 4 | 星期四 | 3 | 65 | 718.8008 | 35.846 | 53.3539 | 715.9704 | 7841.869 | 1.2447 | 2.8304 | 0 | 0 | 0 | 10640.7022 | 894.6913 | 0 | 4382.9992 | 0
2025-03-06 | 18:20-18:30 | 2025-03-06 18:30 | 111 | 4 | 星期四 | 3 | 65 | 715.4268 | 31.1232 | 79.3201 | 712.56 | 7841.869 | 1.2545 | 2.8668 | 0 | 0 | 0 | 10643.2822 | 897.5029 | 0 | 4384.582 | 0
2025-03-06 | 18:30-18:40 | 2025-03-06 18:40 | 112 | 4 | 星期四 | 3 | 65 | 717.1332 | 39.6302 | 41.0002 | 718.1837 | 7841.869 | 1.2522 | 0 | 1.0505 | 0 | 0 | 10642.115 | 897.9942 | 0 | 4350.6806 | 0.19227
2025-03-06 | 18:40-18:50 | 2025-03-06 18:50 | 113 | 4 | 星期四 | 3 | 65 | 344.7528 | 0 | 432.599 | 724.8895 | 7841.869 | 1.2881 | 0 | 380.1367 | 0 | 0 | 10219.7409 | 444.0761 | 0 | 4323.2054 | 0
2025-03-06 | 18:50-19:00 | 2025-03-06 19:00 | 114 | 4 | 星期四 | 3 | 65 | 0.13742 | 0 | 767.0905 | 716.335 | 7841.869 | 1.3466 | 0 | 716.1976 | 0 | 0 | 9423.9658 | 0.18505 | 0 | 4270.1642 | 0
2025-03-06 | 19:00-19:10 | 2025-03-06 19:10 | 115 | 4 | 星期四 | 3 | 65 | 6.0636 | 0 | 760.4098 | 691.0153 | 7841.869 | 1.3523 | 0 | 684.9517 | 0 | 0 | 8662.9084 | 8.1998 | 0 | 4329.3329 | 0.013814
2025-03-06 | 19:10-19:20 | 2025-03-06 19:20 | 116 | 4 | 星期四 | 3 | 65 | 0 | 0 | 761.1576 | 686.6823 | 7841.869 | 1.3445 | 0 | 686.6823 | 0 | 0 | 7899.9281 | 0 | 0 | 4351.6921 | 0
2025-03-06 | 19:20-19:30 | 2025-03-06 19:30 | 117 | 4 | 星期四 | 3 | 65 | 0 | 0 | 747.9737 | 710.495 | 7841.869 | 1.3483 | 0 | 710.495 | 0 | 0 | 7110.4892 | 0 | 0 | 4341.0844 | 0
2025-03-06 | 19:30-19:40 | 2025-03-06 19:40 | 118 | 4 | 星期四 | 3 | 65 | 0 | 0 | 778.7921 | 729.7597 | 7841.869 | 1.349 | 0 | 729.7597 | 0 | 0 | 6299.6451 | 0 | 0 | 4348.1407 | 0.00055714
2025-03-06 | 19:40-19:50 | 2025-03-06 19:50 | 119 | 4 | 星期四 | 3 | 65 | 0 | 0 | 767.9033 | 715.9901 | 7841.869 | 1.3473 | 0 | 715.9901 | 0 | 0 | 5504.1005 | 0 | 0 | 4352.482 | 0
2025-03-06 | 19:50-20:00 | 2025-03-06 20:00 | 120 | 4 | 星期四 | 3 | 65 | 0 | 0 | 759.1298 | 694.4067 | 7841.869 | 1.3482 | 0 | 694.4067 | 0 | 0 | 4732.5376 | 0 | 0 | 4329.1347 | 0
2025-03-06 | 20:00-20:10 | 2025-03-06 20:10 | 121 | 4 | 星期四 | 3 | 65 | 0 | 0 | 747.1475 | 716.6981 | 7841.869 | 1.3513 | 0 | 716.6981 | 0 | 0 | 3936.2064 | 0 | 0 | 4346.292 | 0
2025-03-06 | 20:10-20:20 | 2025-03-06 20:20 | 122 | 4 | 星期四 | 3 | 65 | 1.2468 | 0 | 772.9162 | 734.0066 | 7841.869 | 1.34 | 0 | 732.7599 | 0 | 0 | 3122.0288 | 1.6706 | 0 | 4366.6972 | 0
2025-03-06 | 20:20-20:30 | 2025-03-06 20:30 | 123 | 4 | 星期四 | 3 | 65 | 0.1924 | 0 | 771.7479 | 727.12 | 7841.869 | 1.3489 | 0 | 726.9276 | 0 | 0 | 2314.3314 | 0.25953 | 0 | 4393.4705 | 0
2025-03-06 | 20:30-20:40 | 2025-03-06 20:40 | 124 | 4 | 星期四 | 3 | 65 | 0 | 0 | 771.6462 | 726.8046 | 7841.869 | 1.3952 | 0 | 726.8046 | 0 | 0 | 1506.7708 | 0 | 0 | 4393.4705 | 0
2025-03-06 | 20:40-20:50 | 2025-03-06 20:50 | 125 | 4 | 星期四 | 3 | 65 | 709.9197 | 37.4967 | 56.89 | 741.5653 | 7841.869 | 1.2226 | 0 | 31.6457 | 0 | 0 | 1471.6089 | 867.9478 | 0 | 4380.2609 | 0
2025-03-06 | 20:50-21:00 | 2025-03-06 21:00 | 126 | 4 | 星期四 | 3 | 65 | 736.566 | 65.2343 | 33.8717 | 756.6 | 7841.869 | 0.9332 | 0 | 20.034 | 0 | 0 | 1449.3489 | 687.3634 | 0 | 4390.4189 | 0
2025-03-06 | 21:00-21:10 | 2025-03-06 21:10 | 127 | 4 | 星期四 | 3 | 65 | 744.0093 | 62.0975 | 43.5433 | 748.4959 | 7841.869 | 0.9068 | 0 | 4.4867 | 0 | 0 | 1444.3637 | 674.6676 | 0 | 4397.5599 | 0
2025-03-06 | 21:10-21:20 | 2025-03-06 21:20 | 128 | 4 | 星期四 | 3 | 65 | 745.7746 | 36.3293 | 59.57 | 728.1336 | 7841.869 | 0.9371 | 17.641 | 0 | 0 | 0 | 1460.2407 | 698.8654 | 0 | 4415.1887 | 0
2025-03-06 | 21:20-21:30 | 2025-03-06 21:30 | 129 | 4 | 星期四 | 3 | 65 | 752.7607 | 40.0286 | 22.1393 | 719.7083 | 7841.869 | 0.9371 | 33.0524 | 0 | 0 | 0 | 1489.9878 | 705.412 | 0 | 4452.9858 | 0
2025-03-06 | 21:30-21:40 | 2025-03-06 21:40 | 130 | 4 | 星期四 | 3 | 65 | 742.9916 | 14.7824 | 59.7401 | 725.3746 | 7841.869 | 0.9871 | 14.7824 | 0 | 0 | 2.8346 | 1503.2919 | 733.407 | 0 | 4468.7119 | 0
2025-03-06 | 21:40-21:50 | 2025-03-06 21:50 | 131 | 4 | 星期四 | 3 | 65 | 635.0702 | 17.0384 | 62.3845 | 648.1798 | 7841.869 | 0.7764 | 0 | 13.1096 | 0 | 0 | 1488.7257 | 493.0685 | 0 | 3957.9413 | 0
2025-03-06 | 21:50-22:00 | 2025-03-06 22:00 | 132 | 4 | 星期四 | 3 | 65 | 1342.3629 | 833.3333 | 0 | 531.695 | 7841.869 | 0.4209 | 810.6679 | 0 | 0 | 0 | 2218.3268 | 565.0005 | 0 | 3325.9667 | 0
2025-03-06 | 22:00-22:10 | 2025-03-06 22:10 | 133 | 4 | 星期四 | 3 | 65 | 1328.0944 | 833.3333 | 0 | 526.323 | 7841.869 | 0.3859 | 801.7714 | 0 | 0 | 0 | 2939.921 | 512.5116 | 0 | 3272.8247 | 0
2025-03-06 | 22:10-22:20 | 2025-03-06 22:20 | 134 | 4 | 星期四 | 3 | 65 | 551.2038 | 42.1644 | 17.2898 | 552.2872 | 7841.869 | 0.4368 | 0 | 1.0835 | 0 | 0 | 2938.7172 | 240.7658 | 0 | 3327.9434 | 0
2025-03-06 | 22:20-22:30 | 2025-03-06 22:30 | 135 | 4 | 星期四 | 3 | 65 | 1348.94 | 833.3333 | 0 | 559.1533 | 7841.869 | 0.4198 | 789.7866 | 0 | 0 | 0 | 3649.5252 | 566.285 | 0 | 3273.4164 | 0
2025-03-06 | 22:30-22:40 | 2025-03-06 22:40 | 136 | 4 | 星期四 | 3 | 65 | 1340.1739 | 833.3333 | 0 | 574.0578 | 7841.869 | 0.4186 | 766.1161 | 0 | 0 | 0 | 4339.0297 | 560.9968 | 0 | 3350.304 | 0
2025-03-06 | 22:40-22:50 | 2025-03-06 22:50 | 137 | 4 | 星期四 | 3 | 65 | 572.6153 | 61.9311 | 10.8936 | 580.859 | 7841.869 | 0.4241 | 0 | 8.2436 | 0 | 0 | 4329.8701 | 242.8462 | 0 | 3354.0881 | 0
2025-03-06 | 22:50-23:00 | 2025-03-06 23:00 | 138 | 4 | 星期四 | 3 | 65 | 1289.8839 | 769.8099 | 0 | 580.1483 | 7841.869 | 0.4237 | 709.7356 | 0 | 0 | 0 | 4968.6321 | 546.5238 | 0 | 3341.8813 | 0
2025-03-06 | 23:00-23:10 | 2025-03-06 23:10 | 139 | 4 | 星期四 | 3 | 65 | 574.978 | 45.6127 | 18.5521 | 588.8116 | 7841.869 | 0.4248 | 0 | 13.8336 | 0 | 0 | 4953.2614 | 244.2507 | 0 | 3359.4329 | 0
2025-03-06 | 23:10-23:20 | 2025-03-06 23:20 | 140 | 4 | 星期四 | 3 | 65 | 581.7804 | 60.4719 | 8.4823 | 577.1308 | 7841.869 | 0.424 | 4.6497 | 0 | 0 | 0 | 4957.4461 | 246.6749 | 0 | 3363.0713 | 0
2025-03-06 | 23:20-23:30 | 2025-03-06 23:30 | 141 | 4 | 星期四 | 3 | 65 | 1335.6478 | 833.3333 | 0 | 556.3783 | 7841.869 | 0.422 | 779.2695 | 0 | 0 | 0 | 5658.7887 | 563.6434 | 0 | 3270.9503 | 0
2025-03-06 | 23:30-23:40 | 2025-03-06 23:40 | 142 | 4 | 星期四 | 3 | 65 | 594.8279 | 74.6785 | 0 | 561.1934 | 7841.869 | 0.424 | 33.6344 | 0 | 0 | 0 | 5689.0596 | 252.207 | 0 | 3361.0638 | 0
2025-03-06 | 23:40-23:50 | 2025-03-06 23:50 | 143 | 4 | 星期四 | 3 | 65 | 508.932 | 109.9982 | 0 | 513.4856 | 7841.869 | 0.4271 | 0 | 0 | 4.5535 | 0 | 5689.0596 | 217.3649 | 9.7241 | 2814.6621 | 0
2025-03-06 | 23:50-24:00 | 2025-03-07 | 144 | 4 | 星期四 | 3 | 65 | 460.4019 | 78.806 | 0 | 434.3733 | 7841.869 | 0.4276 | 26.0286 | 0 | 0 | 0 | 5712.4853 | 196.8679 | 0 | 2555.0818 | 0
2025-03-07 | 00:00-00:10 | 2025-03-07 00:10 | 1 | 5 | 星期五 | 3 | 66 | 438.9654 | 41.0517 | 833.3333 | 428.6692 | 5712.4853 | 0.4248 | 10.2962 | 0 | 0 | 0 | 5721.7519 | 186.4725 | 0 | 2489.184 | 0
2025-03-07 | 00:10-00:20 | 2025-03-07 00:20 | 2 | 5 | 星期五 | 3 | 66 | 428.1825 | 32.9714 | 833.3333 | 427.8973 | 5712.4853 | 0.4245 | 0.28517 | 0 | 0 | 0 | 5722.0086 | 181.7635 | 0 | 2474.8275 | 0
2025-03-07 | 00:20-00:30 | 2025-03-07 00:30 | 3 | 5 | 星期五 | 3 | 66 | 419.0361 | 28.6247 | 408.5365 | 405.985 | 5712.4853 | 0.4269 | 13.0511 | 0 | 0 | 0 | 5733.7546 | 178.8865 | 0 | 2534.993 | 0
2025-03-07 | 00:30-00:40 | 2025-03-07 00:40 | 4 | 5 | 星期五 | 3 | 66 | 427.4519 | 35.4875 | 403.1724 | 407.2748 | 5712.4853 | 0.4272 | 20.1771 | 0 | 0 | 0 | 5751.914 | 182.6074 | 0 | 2506.5764 | 0
2025-03-07 | 00:40-00:50 | 2025-03-07 00:50 | 5 | 5 | 星期五 | 3 | 66 | 446.2457 | 65.5376 | 443.522 | 410.8057 | 5712.4853 | 0.4271 | 35.44 | 0 | 0 | 0 | 5783.81 | 190.5915 | 0 | 2495.6436 | 0
2025-03-07 | 00:50-01:00 | 2025-03-07 01:00 | 6 | 5 | 星期五 | 3 | 66 | 437.4112 | 55.2629 | 19.0096 | 413.8683 | 5712.4853 | 0.4285 | 23.5429 | 0 | 0 | 0 | 5804.9986 | 187.4307 | 0 | 2544.3283 | 0
2025-03-07 | 01:00-01:10 | 2025-03-07 01:10 | 7 | 5 | 星期五 | 3 | 66 | 447.1712 | 80.6847 | 4.0101 | 434.7078 | 5712.4853 | 0.4311 | 12.4634 | 0 | 0 | 0 | 5816.2157 | 192.7755 | 0 | 2568.8443 | 0
2025-03-07 | 01:10-01:20 | 2025-03-07 01:20 | 8 | 5 | 星期五 | 3 | 66 | 447.8235 | 53.1258 | 7.7478 | 435.4451 | 5712.4853 | 0.4302 | 12.3784 | 0 | 0 | 0 | 5827.3562 | 192.6537 | 0 | 2562.2406 | 0
2025-03-07 | 01:20-01:30 | 2025-03-07 01:30 | 9 | 5 | 星期五 | 3 | 66 | 434.5666 | 52.1124 | 11.9876 | 413.8183 | 5712.4853 | 0.4279 | 20.7483 | 0 | 0 | 0 | 5846.0297 | 185.951 | 0 | 2511.7068 | 0
2025-03-07 | 01:30-01:40 | 2025-03-07 01:40 | 10 | 5 | 星期五 | 3 | 66 | 438.2389 | 46.2641 | 24.6909 | 407.9533 | 5712.4853 | 0.4312 | 30.2856 | 0 | 0 | 0 | 5873.2867 | 188.9686 | 0 | 2559.7307 | 0
2025-03-07 | 01:40-01:50 | 2025-03-07 01:50 | 11 | 5 | 星期五 | 3 | 66 | 446.4285 | 50.9664 | 34.4895 | 417.2989 | 5712.4853 | 0.4333 | 29.1296 | 0 | 0 | 0 | 5899.5034 | 193.4375 | 0 | 2605.5981 | 0
2025-03-07 | 01:50-02:00 | 2025-03-07 02:00 | 12 | 5 | 星期五 | 3 | 66 | 454.5771 | 76.2003 | 35.39 | 429.395 | 5712.4853 | 0.4311 | 25.1821 | 0 | 0 | 0 | 5922.1672 | 195.9682 | 0 | 2583.9966 | 0
2025-03-07 | 02:00-02:10 | 2025-03-07 02:10 | 13 | 5 | 星期五 | 3 | 66 | 444.8253 | 50.8687 | 17.678 | 429.8209 | 5712.4853 | 0.4293 | 15.0044 | 0 | 0 | 0 | 5935.6712 | 190.9635 | 0 | 2583.9966 | 0
2025-03-07 | 02:10-02:20 | 2025-03-07 02:20 | 14 | 5 | 星期五 | 3 | 66 | 440.2785 | 51.968 | 26.426 | 404.8021 | 5712.4853 | 0.4324 | 35.4764 | 0 | 0 | 0 | 5967.6 | 190.3764 | 0 | 2560.2589 | 0
2025-03-07 | 02:20-02:30 | 2025-03-07 02:30 | 15 | 5 | 星期五 | 3 | 66 | 446.6765 | 53.9733 | 15.5157 | 380.09 | 5712.4853 | 0.4367 | 53.9733 | 0 | 0 | 12.6132 | 6016.176 | 195.0636 | 0 | 2629.1761 | 0
2025-03-07 | 02:30-02:40 | 2025-03-07 02:40 | 16 | 5 | 星期五 | 3 | 66 | 459.5352 | 48.4087 | 13.8356 | 398.6602 | 5712.4853 | 0.4348 | 48.4087 | 0 | 0 | 12.4663 | 6059.7438 | 199.8059 | 0 | 2702.0473 | 0
2025-03-07 | 02:40-02:50 | 2025-03-07 02:50 | 17 | 5 | 星期五 | 3 | 66 | 464.1413 | 73.0875 | 0 | 417.2055 | 5712.4853 | 0.4335 | 46.9358 | 0 | 0 | 0 | 6101.986 | 201.2052 | 0 | 2616.5066 | 0
2025-03-07 | 02:50-03:00 | 2025-03-07 03:00 | 18 | 5 | 星期五 | 3 | 66 | 464.9585 | 113.677 | 0 | 420.57 | 5712.4853 | 0.4357 | 44.3885 | 0 | 0 | 0 | 6141.9357 | 202.5824 | 0 | 2513.2738 | 0
2025-03-07 | 03:00-03:10 | 2025-03-07 03:10 | 19 | 5 | 星期五 | 3 | 66 | 468.3863 | 117.5546 | 0 | 434.0469 | 5712.4853 | 0.4374 | 34.3394 | 0 | 0 | 0 | 6172.8412 | 204.8722 | 0 | 2595.0659 | 0
2025-03-07 | 03:10-03:20 | 2025-03-07 03:20 | 20 | 5 | 星期五 | 3 | 66 | 497.1222 | 96.3118 | 5.7402 | 444.7669 | 5712.4853 | 0.4371 | 52.3553 | 0 | 0 | 0 | 6219.9609 | 217.2921 | 0 | 2765.3676 | 0
2025-03-07 | 03:20-03:30 | 2025-03-07 03:30 | 21 | 5 | 星期五 | 3 | 66 | 484.053 | 89.4259 | 25.035 | 444.705 | 5712.4853 | 0.4356 | 39.348 | 0 | 0 | 0 | 6255.3741 | 210.8535 | 0 | 2790.687 | 0
2025-03-07 | 03:30-03:40 | 2025-03-07 03:40 | 22 | 5 | 星期五 | 3 | 66 | 457.7416 | 61.8964 | 20.7647 | 442.025 | 5712.4853 | 0.4353 | 15.7166 | 0 | 0 | 0 | 6269.519 | 199.2549 | 0 | 2683.8034 | 0
2025-03-07 | 03:40-03:50 | 2025-03-07 03:50 | 23 | 5 | 星期五 | 3 | 66 | 453.0856 | 55.5241 | 9.9815 | 448.9196 | 5712.4853 | 0.436 | 4.166 | 0 | 0 | 0 | 6273.2684 | 197.5453 | 0 | 2635.6888 | 0
2025-03-07 | 03:50-04:00 | 2025-03-07 04:00 | 24 | 5 | 星期五 | 3 | 66 | 457.8631 | 55.958 | 47.2103 | 456.1317 | 5712.4853 | 0.4378 | 1.7314 | 0 | 0 | 0 | 6274.8267 | 200.4525 | 0 | 2799.19 | 0
2025-03-07 | 04:00-04:10 | 2025-03-07 04:10 | 25 | 5 | 星期五 | 3 | 66 | 478.2169 | 46.4816 | 51.3872 | 444.3014 | 5712.4853 | 0.4401 | 33.9155 | 0 | 0 | 0 | 6305.3506 | 210.4633 | 0 | 2917.9378 | 0
2025-03-07 | 04:10-04:20 | 2025-03-07 04:20 | 26 | 5 | 星期五 | 3 | 66 | 482.3317 | 46.2884 | 27.9077 | 441.274 | 5712.4853 | 0.4389 | 41.0577 | 0 | 0 | 0 | 6342.3025 | 211.6954 | 0 | 2892.8548 | 0.0008
2025-03-07 | 04:20-04:30 | 2025-03-07 04:30 | 27 | 5 | 星期五 | 3 | 66 | 452.639 | 89.6781 | 29.5441 | 451.5033 | 5712.4853 | 0.4364 | 1.1357 | 0 | 0 | 0 | 6343.3246 | 197.5317 | 0 | 2663.0753 | 0
2025-03-07 | 04:30-04:40 | 2025-03-07 04:40 | 28 | 5 | 星期五 | 3 | 66 | 485.9517 | 71.0165 | 39.8761 | 451.676 | 5712.4853 | 0.4393 | 34.2757 | 0 | 0 | 0 | 6374.1727 | 213.4786 | 0 | 2884.2588 | 0
2025-03-07 | 04:40-04:50 | 2025-03-07 04:50 | 29 | 5 | 星期五 | 3 | 66 | 538.2475 | 67.3219 | 26.7116 | 448.9663 | 5712.4853 | 0.4422 | 67.3219 | 0 | 0 | 21.9593 | 6434.7624 | 238.0131 | 0 | 3088.9521 | 0.016343
2025-03-07 | 04:50-05:00 | 2025-03-07 05:00 | 30 | 5 | 星期五 | 3 | 66 | 524.8306 | 73.2746 | 8.7895 | 453.9833 | 5712.4853 | 0.4395 | 70.8473 | 0 | 0 | 0 | 6498.525 | 230.6631 | 0 | 3021.3822 | 0
2025-03-07 | 05:00-05:10 | 2025-03-07 05:10 | 31 | 5 | 星期五 | 3 | 66 | 527.9804 | 98.6156 | 0 | 466.7236 | 5712.4853 | 0.4333 | 61.2567 | 0 | 0 | 0 | 6553.6561 | 228.7739 | 0 | 3004.8902 | 0
2025-03-07 | 05:10-05:20 | 2025-03-07 05:20 | 32 | 5 | 星期五 | 3 | 66 | 515.9383 | 111.2389 | 4.8443 | 464.1929 | 5712.4853 | 0.4439 | 51.7455 | 0 | 0 | 0 | 6600.227 | 229.025 | 0 | 2960.0623 | 0.22776
2025-03-07 | 05:20-05:30 | 2025-03-07 05:30 | 33 | 5 | 星期五 | 3 | 66 | 508.4169 | 92.4567 | 17.0834 | 441.6733 | 5712.4853 | 0.4301 | 66.7436 | 0 | 0 | 0 | 6660.2962 | 218.6701 | 0 | 2923.3354 | 0
2025-03-07 | 05:30-05:40 | 2025-03-07 05:40 | 34 | 5 | 星期五 | 3 | 66 | 1293.4637 | 833.3333 | 0 | 420.2705 | 5712.4853 | 0.3713 | 833.3333 | 0 | 0 | 39.8599 | 7410.2962 | 480.2631 | 0 | 3102.6149 | 0
2025-03-07 | 05:40-05:50 | 2025-03-07 05:50 | 35 | 5 | 星期五 | 3 | 66 | 0 | 0 | 560.2997 | 427.8343 | 5712.4853 | 0.5708 | 0 | 427.8343 | 0 | 0 | 6934.9247 | 0 | 0 | 3049.4928 | 3.172
2025-03-07 | 05:50-06:00 | 2025-03-07 06:00 | 36 | 5 | 星期五 | 3 | 66 | 0 | 0 | 535.879 | 447.815 | 5712.4853 | 0.9099 | 0 | 447.815 | 0 | 0 | 6437.3525 | 0 | 0 | 2973.4088 | 0
2025-03-07 | 06:00-06:10 | 2025-03-07 06:10 | 37 | 5 | 星期五 | 3 | 66 | 0 | 0 | 567.4695 | 434.9679 | 5712.4853 | 0.9368 | 0 | 434.9679 | 0 | 0 | 5954.0549 | 0 | 0 | 3065.1807 | 0
2025-03-07 | 06:10-06:20 | 2025-03-07 06:20 | 38 | 5 | 星期五 | 3 | 66 | 0 | 0 | 595.3714 | 426.4707 | 5712.4853 | 0.8758 | 0 | 426.4707 | 0 | 0 | 5480.1985 | 0 | 0 | 3148.1056 | 53.3777
2025-03-07 | 06:20-06:30 | 2025-03-07 06:30 | 39 | 5 | 星期五 | 3 | 66 | 0 | 0 | 510.4089 | 405.6067 | 5712.4853 | 0.8759 | 0 | 405.6067 | 0 | 0 | 5029.5244 | 0 | 0 | 3035.4456 | 248.3464
2025-03-07 | 06:30-06:40 | 2025-03-07 06:40 | 40 | 5 | 星期五 | 3 | 66 | 0 | 0 | 407.8721 | 349.6441 | 5712.4853 | 0.8601 | 0 | 349.6441 | 0 | 0 | 4641.031 | 0 | 0 | 2864.5537 | 510.6973
2025-03-07 | 06:40-06:50 | 2025-03-07 06:50 | 41 | 5 | 星期五 | 3 | 66 | 0 | 0 | 445.8343 | 347.2744 | 5712.4853 | 0.8442 | 0 | 347.2744 | 0 | 0 | 4255.1706 | 0 | 0 | 3062.7104 | 792.4952
2025-03-07 | 06:50-07:00 | 2025-03-07 07:00 | 42 | 5 | 星期五 | 3 | 66 | 0 | 0 | 448.2247 | 374.5542 | 5712.4853 | 0.8334 | 0 | 374.5542 | 0 | 0 | 3838.9993 | 0 | 0 | 3523.633 | 1071.6321
2025-03-07 | 07:00-07:10 | 2025-03-07 07:10 | 43 | 5 | 星期五 | 3 | 66 | 0 | 0 | 413.8939 | 315.049 | 5712.4853 | 0.8092 | 0 | 315.049 | 0 | 0 | 3488.9449 | 0 | 0 | 3532.4859 | 1350.3004
2025-03-07 | 07:10-07:20 | 2025-03-07 07:20 | 44 | 5 | 星期五 | 3 | 66 | 0 | 0 | 388.5431 | 245.8507 | 5712.4853 | 0.7972 | 0 | 245.8507 | 0 | 0 | 3215.7774 | 0 | 0 | 3532.4859 | 1637.3623
2025-03-07 | 07:20-07:30 | 2025-03-07 07:30 | 45 | 5 | 星期五 | 3 | 66 | 0 | 0 | 331.4266 | 198.2217 | 5712.4853 | 0.7644 | 0 | 198.2217 | 0 | 0 | 2995.5312 | 0 | 0 | 3691.0939 | 1939.2911
2025-03-07 | 07:30-07:40 | 2025-03-07 07:40 | 46 | 5 | 星期五 | 3 | 66 | 0 | 0 | 299.3533 | 124.014 | 5712.4853 | 0.6899 | 0 | 124.014 | 0 | 0 | 2857.7378 | 0 | 0 | 3758.9642 | 2253.8882
2025-03-07 | 07:40-07:50 | 2025-03-07 07:50 | 47 | 5 | 星期五 | 3 | 66 | 0 | 0 | 200.0105 | 40.3791 | 5712.4853 | 0.86 | 0 | 40.3791 | 0 | 0 | 2812.8721 | 0 | 0 | 3562.5075 | 2561.2226
2025-03-07 | 07:50-08:00 | 2025-03-07 08:00 | 48 | 5 | 星期五 | 3 | 66 | 0 | 0 | 121.4508 | -21.3579 | 5712.4853 | 1.1617 | 0 | 0 | 0 | 21.3579 | 2812.8721 | 0 | 0 | 3390.8024 | 2876.2018
2025-03-07 | 08:00-08:10 | 2025-03-07 08:10 | 49 | 5 | 星期五 | 3 | 66 | 0 | 0 | 125.9843 | -43.4985 | 5712.4853 | 1.1683 | 0 | 0 | 0 | 43.4985 | 2812.8721 | 0 | 0 | 3588.2523 | 3224.801
2025-03-07 | 08:10-08:20 | 2025-03-07 08:20 | 50 | 5 | 星期五 | 3 | 66 | 0 | 49.5059 | 79.3771 | -50.5492 | 5712.4853 | 1.0956 | 49.5059 | 0 | 0 | 1.0434 | 2857.4274 | 0 | 0 | 3586.7668 | 3524.6984
2025-03-07 | 08:20-08:30 | 2025-03-07 08:30 | 51 | 5 | 星期五 | 3 | 66 | 0 | 63.1578 | 0 | -89.2133 | 5712.4853 | 1.0849 | 63.1578 | 0 | 0 | 26.0556 | 2914.2694 | 0 | 0 | 3320.1914 | 3764.9946
2025-03-07 | 08:30-08:40 | 2025-03-07 08:40 | 52 | 5 | 星期五 | 3 | 66 | 0 | 94.4625 | 0 | -175.6655 | 5712.4853 | 1.061 | 94.4625 | 0 | 0 | 81.203 | 2999.2856 | 0 | 0 | 3395.6984 | 4014.9405
2025-03-07 | 08:40-08:50 | 2025-03-07 08:50 | 53 | 5 | 星期五 | 3 | 66 | 0 | 106.4363 | 51.2826 | -167.363 | 5712.4853 | 1.043 | 106.4363 | 0 | 0 | 60.9267 | 3095.0782 | 0 | 0 | 3717.2857 | 4269.9391
2025-03-07 | 08:50-09:00 | 2025-03-07 09:00 | 54 | 5 | 星期五 | 3 | 66 | 0 | 73.205 | 90.8403 | -112.1417 | 5712.4853 | 1.036 | 73.205 | 0 | 0 | 38.9367 | 3160.9627 | 0 | 0 | 4043.2155 | 4534.6768
2025-03-07 | 09:00-09:10 | 2025-03-07 09:10 | 55 | 5 | 星期五 | 3 | 66 | 0 | 70.6828 | 3.8241 | -195.2069 | 5712.4853 | 1.0147 | 70.6828 | 0 | 0 | 124.5241 | 3224.5772 | 0 | 0 | 4244.5454 | 4831.6693
2025-03-07 | 09:10-09:20 | 2025-03-07 09:20 | 56 | 5 | 星期五 | 3 | 66 | 0 | 139.4224 | 0 | -240.7454 | 5712.4853 | 0.9922 | 139.4224 | 0 | 0 | 101.323 | 3350.0574 | 0 | 0 | 4244.5454 | 5138.2808
2025-03-07 | 09:20-09:30 | 2025-03-07 09:30 | 57 | 5 | 星期五 | 3 | 66 | 0 | 220.6641 | 0 | -213.3254 | 5712.4853 | 0.97 | 213.3254 | 0 | 0 | 0 | 3542.0503 | 0 | 0 | 4229.6243 | 5394.2893
2025-03-07 | 09:30-09:40 | 2025-03-07 09:40 | 58 | 5 | 星期五 | 3 | 66 | 0 | 247.8326 | 0 | -263.2482 | 5712.4853 | 0.9422 | 247.8326 | 0 | 0 | 15.4155 | 3765.0996 | 0 | 0 | 4102.1676 | 5555.4021
2025-03-07 | 09:40-09:50 | 2025-03-07 09:50 | 59 | 5 | 星期五 | 3 | 66 | 0 | 262.4208 | 0 | -352.5159 | 5712.4853 | 0.9569 | 262.4208 | 0 | 0 | 90.0952 | 4001.2783 | 0 | 0 | 4017.7862 | 5740.2559
2025-03-07 | 09:50-10:00 | 2025-03-07 10:00 | 60 | 5 | 星期五 | 3 | 66 | 0 | 274.6473 | 0 | -426.0817 | 5712.4853 | 0.9977 | 274.6473 | 0 | 0 | 151.4344 | 4248.4609 | 0 | 0 | 4120.3872 | 6001.2857
2025-03-07 | 10:00-10:10 | 2025-03-07 10:10 | 61 | 5 | 星期五 | 3 | 66 | 0 | 350.6873 | 0 | -470.1212 | 5712.4853 | 0.9919 | 350.6873 | 0 | 0 | 119.4338 | 4564.0795 | 0 | 0 | 3970.9604 | 6269.6156
2025-03-07 | 10:10-10:20 | 2025-03-07 10:20 | 62 | 5 | 星期五 | 3 | 66 | 0 | 364.2656 | 0 | -504.5292 | 5712.4853 | 0.9588 | 364.2656 | 0 | 0 | 140.2636 | 4891.9185 | 0 | 0 | 4030.8782 | 6426.5357
2025-03-07 | 10:20-10:30 | 2025-03-07 10:30 | 63 | 5 | 星期五 | 3 | 66 | 0 | 335.0946 | 0 | -538.5583 | 5712.4853 | 0.9549 | 335.0946 | 0 | 0 | 203.4638 | 5193.5036 | 0 | 0 | 4121.0064 | 6490.7625
2025-03-07 | 10:30-10:40 | 2025-03-07 10:40 | 64 | 5 | 星期五 | 3 | 66 | 0 | 359.277 | 0 | -569.9476 | 5712.4853 | 0.9839 | 359.277 | 0 | 0 | 210.6706 | 5516.8529 | 0 | 0 | 3983.4598 | 6594.6278
2025-03-07 | 10:40-10:50 | 2025-03-07 10:50 | 65 | 5 | 星期五 | 3 | 66 | 0 | 390.0486 | 0 | -621.6918 | 5712.4853 | 0.799 | 390.0486 | 0 | 0 | 231.6432 | 5867.8967 | 0 | 0 | 3920.4252 | 6729.1137
2025-03-07 | 10:50-11:00 | 2025-03-07 11:00 | 66 | 5 | 星期五 | 3 | 66 | 0 | 507.5892 | 0 | -642.6096 | 5712.4853 | 0.5025 | 507.5892 | 0 | 0 | 135.0204 | 6324.727 | 0 | 0 | 3917.0266 | 6825.7661
2025-03-07 | 11:00-11:10 | 2025-03-07 11:10 | 67 | 5 | 星期五 | 3 | 66 | 0 | 589.3964 | 0 | -569.7141 | 5712.4853 | 0.4662 | 569.7141 | 0 | 0 | 0 | 6837.4697 | 0 | 0 | 3897.9077 | 6828.0553
2025-03-07 | 11:10-11:20 | 2025-03-07 11:20 | 68 | 5 | 星期五 | 3 | 66 | 0 | 538.0572 | 0 | -603.2137 | 5712.4853 | 0.5007 | 538.0572 | 0 | 0 | 65.1566 | 7321.7211 | 0 | 0 | 3894.5091 | 6813.2276
2025-03-07 | 11:20-11:30 | 2025-03-07 11:30 | 69 | 5 | 星期五 | 3 | 66 | 0 | 595.7689 | 0 | -728.7275 | 5712.4853 | 0.4827 | 595.7689 | 0 | 0 | 132.9586 | 7857.9132 | 0 | 0 | 4060.8149 | 6806.2286
2025-03-07 | 11:30-11:40 | 2025-03-07 11:40 | 70 | 5 | 星期五 | 3 | 66 | 0 | 589.2713 | 0 | -726.2586 | 5712.4853 | 0.4785 | 589.2713 | 0 | 0 | 136.9873 | 8388.2574 | 0 | 0 | 4088.0969 | 6788.7359
2025-03-07 | 11:40-11:50 | 2025-03-07 11:50 | 71 | 5 | 星期五 | 3 | 66 | 0 | 654.6348 | 0 | -675.0697 | 5712.4853 | 0.4662 | 654.6348 | 0 | 0 | 20.4349 | 8977.4287 | 0 | 0 | 3894.5091 | 6902.3988
2025-03-07 | 11:50-12:00 | 2025-03-07 12:00 | 72 | 5 | 星期五 | 3 | 66 | 0 | 697.9532 | 0 | -655.5592 | 5712.4853 | 0.4432 | 655.5592 | 0 | 0 | 0 | 9567.4319 | 0 | 0 | 3824.771 | 7081.3393
2025-03-07 | 12:00-12:10 | 2025-03-07 12:10 | 73 | 5 | 星期五 | 3 | 66 | 0 | 740.8113 | 0 | -655.9782 | 5712.4853 | 0.4411 | 655.9782 | 0 | 0 | 0 | 10157.8123 | 0 | 0 | 3803.5966 | 7093.256
2025-03-07 | 12:10-12:20 | 2025-03-07 12:20 | 74 | 5 | 星期五 | 3 | 66 | 0 | 697.7643 | 0 | -607.8956 | 5712.4853 | 0.4551 | 607.8956 | 0 | 0 | 0 | 10704.9184 | 0 | 0 | 3759.8468 | 7029.6881
2025-03-07 | 12:20-12:30 | 2025-03-07 12:30 | 75 | 5 | 星期五 | 3 | 66 | 0 | 717.2321 | 0 | -539.3546 | 5712.4853 | 0.4463 | 105.6462 | 0 | 0 | 433.7083 | 10800 | 0 | 0 | 3601.7367 | 6967.5054
2025-03-07 | 12:30-12:40 | 2025-03-07 12:40 | 76 | 5 | 星期五 | 3 | 66 | 0 | 733.0028 | 0 | -544.4666 | 5712.4853 | 0.4113 | 0 | 0 | 0 | 544.4666 | 10800 | 0 | 0 | 3686.5041 | 6897.5893
2025-03-07 | 12:40-12:50 | 2025-03-07 12:50 | 77 | 5 | 星期五 | 3 | 66 | 0 | 750.0871 | 0 | -546.3343 | 5712.4853 | 0.5682 | 0 | 0 | 0 | 546.3343 | 10800 | 0 | 0 | 3803.5966 | 6856.1104
2025-03-07 | 12:50-13:00 | 2025-03-07 13:00 | 78 | 5 | 星期五 | 3 | 66 | 0 | 719.384 | 0 | -513.3104 | 5712.4853 | 0.8279 | 0 | 0 | 0 | 513.3104 | 10800 | 0 | 0 | 3801.5413 | 6796.1571
2025-03-07 | 13:00-13:10 | 2025-03-07 13:10 | 79 | 5 | 星期五 | 3 | 66 | 0 | 656.0141 | 0 | -486.3589 | 5712.4853 | 0.8636 | 0 | 0 | 0 | 486.3589 | 10800 | 0 | 0 | 3742.2661 | 6625.1476
2025-03-07 | 13:10-13:20 | 2025-03-07 13:20 | 80 | 5 | 星期五 | 3 | 66 | 0 | 608.1043 | 0 | -441.8938 | 5712.4853 | 0.8416 | 0 | 0 | 0 | 441.8938 | 10800 | 0 | 0 | 3703.9714 | 6444.3996
2025-03-07 | 13:20-13:30 | 2025-03-07 13:30 | 81 | 5 | 星期五 | 3 | 66 | 0 | 595.2563 | 0 | -381.0979 | 5712.4853 | 0.8618 | 0 | 0 | 0 | 381.0979 | 10800 | 0 | 0 | 3729.2477 | 6282.7554
2025-03-07 | 13:30-13:40 | 2025-03-07 13:40 | 82 | 5 | 星期五 | 3 | 66 | 0 | 560.4941 | 0 | -342.9667 | 5712.4853 | 0.8623 | 0 | 0 | 0 | 342.9667 | 10800 | 0 | 0 | 3674.2963 | 6082.4685
2025-03-07 | 13:40-13:50 | 2025-03-07 13:50 | 83 | 5 | 星期五 | 3 | 66 | 0 | 538.1895 | 0 | -347.8492 | 5712.4853 | 0.9026 | 0 | 0 | 0 | 347.8492 | 10800 | 0 | 0 | 3636.1592 | 5922.3296
2025-03-07 | 13:50-14:00 | 2025-03-07 14:00 | 84 | 5 | 星期五 | 3 | 66 | 0 | 502.0265 | 0 | -357.5192 | 5712.4853 | 0.9754 | 0 | 0 | 0 | 357.5192 | 10800 | 0 | 0 | 3730.1057 | 5800.4036
2025-03-07 | 14:00-14:10 | 2025-03-07 14:10 | 85 | 5 | 星期五 | 3 | 66 | 0 | 500.6733 | 0 | -311.6731 | 5712.4853 | 1.0002 | 0 | 0 | 0 | 311.6731 | 10800 | 0 | 0 | 3602.6833 | 5626.5729
2025-03-07 | 14:10-14:20 | 2025-03-07 14:20 | 86 | 5 | 星期五 | 3 | 66 | 0 | 480.7416 | 0 | -272.6285 | 5712.4853 | 0.9978 | 0 | 0 | 0 | 272.6285 | 10800 | 0 | 0 | 3557.8973 | 5421.0317
2025-03-07 | 14:20-14:30 | 2025-03-07 14:30 | 87 | 5 | 星期五 | 3 | 66 | 0 | 406.2607 | 0 | -268.3163 | 5712.4853 | 1.0271 | 0 | 0 | 0 | 268.3163 | 10800 | 0 | 0 | 3597.1266 | 5192.775
2025-03-07 | 14:30-14:40 | 2025-03-07 14:40 | 88 | 5 | 星期五 | 3 | 66 | 0 | 333.9427 | 0 | -266.4664 | 5712.4853 | 1.0906 | 0 | 0 | 0 | 266.4664 | 10800 | 0 | 0 | 3507.9173 | 4936.591
2025-03-07 | 14:40-14:50 | 2025-03-07 14:50 | 89 | 5 | 星期五 | 3 | 66 | 0 | 349.9602 | 0 | -255.5253 | 5712.4853 | 0.9376 | 0 | 0 | 0 | 255.5253 | 10800 | 0 | 0 | 3460.917 | 4744.5158
2025-03-07 | 14:50-15:00 | 2025-03-07 15:00 | 90 | 5 | 星期五 | 3 | 66 | 0 | 354.8461 | 0 | -207.1813 | 5712.4853 | 0.6694 | 0 | 0 | 0 | 207.1813 | 10800 | 0 | 0 | 3460.917 | 4593.5786
2025-03-07 | 15:00-15:10 | 2025-03-07 15:10 | 91 | 5 | 星期五 | 3 | 66 | 0 | 276.3702 | 0 | -103.6126 | 5712.4853 | 0.66 | 0 | 0 | 0 | 103.6126 | 10800 | 0 | 0 | 3416.5104 | 4360.8685
2025-03-07 | 15:10-15:20 | 2025-03-07 15:20 | 92 | 5 | 星期五 | 3 | 66 | 0 | 234.1291 | 0 | -53.3741 | 5712.4853 | 0.7217 | 0 | 0 | 0 | 53.3741 | 10800 | 0 | 0 | 3344.4801 | 4081.4592
2025-03-07 | 15:20-15:30 | 2025-03-07 15:30 | 93 | 5 | 星期五 | 3 | 66 | 0 | 190.5056 | 0 | -55.3583 | 5712.4853 | 0.7308 | 0 | 0 | 0 | 55.3583 | 10800 | 0 | 0 | 3344.4801 | 3802.0339
2025-03-07 | 15:30-15:40 | 2025-03-07 15:40 | 94 | 5 | 星期五 | 3 | 66 | 0 | 151.6919 | 13.0916 | -3.864 | 5712.4853 | 0.7534 | 0 | 0 | 0 | 3.864 | 10800 | 0 | 0 | 3348.7285 | 3525.6651
2025-03-07 | 15:40-15:50 | 2025-03-07 15:50 | 95 | 5 | 星期五 | 3 | 66 | 0 | 85.4293 | 64.0789 | 60.9526 | 5712.4853 | 0.7823 | 0 | 60.9526 | 0 | 0 | 10732.2749 | 0 | 0 | 3344.4801 | 3202.7246
2025-03-07 | 15:50-16:00 | 2025-03-07 16:00 | 96 | 5 | 星期五 | 3 | 66 | 35.1209 | 46.3822 | 81.7518 | 101.6246 | 5712.4853 | 0.8055 | 0 | 66.5037 | 0 | 0 | 10658.3818 | 28.2899 | 0 | 3317.3845 | 2862.9536
2025-03-07 | 16:00-16:10 | 2025-03-07 16:10 | 97 | 5 | 星期五 | 3 | 66 | 92.2278 | 66.7459 | 73.8588 | 125.8786 | 5712.4853 | 0.8271 | 0 | 33.6507 | 0 | 0 | 10620.9921 | 76.2816 | 0 | 3343.4317 | 2587.5228
2025-03-07 | 16:10-16:20 | 2025-03-07 16:20 | 98 | 5 | 星期五 | 3 | 66 | 146.1941 | 64.9186 | 83.451 | 158.508 | 5712.4853 | 0.8519 | 0 | 12.3139 | 0 | 0 | 10607.31 | 124.5428 | 0 | 3311.5309 | 2298.6042
2025-03-07 | 16:20-16:30 | 2025-03-07 16:30 | 99 | 5 | 星期五 | 3 | 66 | 202.3412 | 60.2622 | 53.0786 | 208.2429 | 5712.4853 | 0.8791 | 0 | 5.9017 | 0 | 0 | 10600.7526 | 177.8781 | 0 | 3340.2358 | 1972.3607
2025-03-07 | 16:30-16:40 | 2025-03-07 16:40 | 100 | 5 | 星期五 | 3 | 66 | 300.4952 | 74.6231 | 26.9257 | 257.2022 | 5712.4853 | 0.9024 | 43.293 | 0 | 0 | 0 | 10639.7163 | 271.1668 | 0 | 3577.8583 | 1663.219
2025-03-07 | 16:40-16:50 | 2025-03-07 16:50 | 101 | 5 | 星期五 | 3 | 66 | 319.1099 | 52.1729 | 25.78 | 264.1425 | 5712.4853 | 0.9163 | 52.1729 | 0 | 0 | 2.7945 | 10686.6719 | 292.4004 | 0 | 3404.3358 | 1360.5657
2025-03-07 | 16:50-17:00 | 2025-03-07 17:00 | 102 | 5 | 星期五 | 3 | 66 | 247.6081 | 20.8318 | 49.6826 | 262.9504 | 5712.4853 | 0.9264 | 0 | 15.3423 | 0 | 0 | 10669.6248 | 229.3841 | 0 | 2748.1906 | 1057.4946
2025-03-07 | 17:00-17:10 | 2025-03-07 17:10 | 103 | 5 | 星期五 | 3 | 66 | 292.1281 | 29.1624 | 52.4197 | 325.2986 | 5712.4853 | 0.9462 | 0 | 33.1706 | 0 | 0 | 10632.7687 | 276.4116 | 0 | 2716.0291 | 765.8539
2025-03-07 | 17:10-17:20 | 2025-03-07 17:20 | 104 | 5 | 星期五 | 3 | 66 | 345.736 | 17.9361 | 65.1377 | 357.0128 | 5712.4853 | 0.9742 | 0 | 11.2768 | 0 | 0 | 10620.2389 | 336.816 | 0 | 2723.5184 | 489.0149
2025-03-07 | 17:20-17:30 | 2025-03-07 17:30 | 105 | 5 | 星期五 | 3 | 66 | 416.8273 | 40.4809 | 47.4194 | 358.4038 | 5712.4853 | 0.9862 | 40.4809 | 0 | 0 | 17.9426 | 10656.6717 | 411.0751 | 0 | 2748.1906 | 240.2304
2025-03-07 | 17:30-17:40 | 2025-03-07 17:40 | 106 | 5 | 星期五 | 3 | 66 | 450.2543 | 65.2265 | 25.2962 | 420.9896 | 5712.4853 | 0.976 | 29.2646 | 0 | 0 | 0 | 10683.0099 | 439.4482 | 0 | 2718.3146 | 52.27
2025-03-07 | 17:40-17:50 | 2025-03-07 17:50 | 107 | 5 | 星期五 | 3 | 66 | 326.6089 | 0 | 179.077 | 454.9672 | 5712.4853 | 1.0742 | 0 | 128.3583 | 0 | 0 | 10540.3896 | 350.8432 | 0 | 2759.2816 | 0
2025-03-07 | 17:50-18:00 | 2025-03-07 18:00 | 108 | 5 | 星期五 | 3 | 66 | 0 | 0 | 501.3332 | 448.12 | 5712.4853 | 1.2313 | 0 | 448.12 | 0 | 0 | 10042.4785 | 0 | 0 | 2780.938 | 0
2025-03-07 | 18:00-18:10 | 2025-03-07 18:10 | 109 | 5 | 星期五 | 3 | 66 | 0 | 0 | 492.3586 | 452.0815 | 5712.4853 | 1.2561 | 0 | 452.0815 | 0 | 0 | 9540.1657 | 0 | 0 | 2732.4522 | 3.114
2025-03-07 | 18:10-18:20 | 2025-03-07 18:20 | 110 | 5 | 星期五 | 3 | 66 | 0 | 0 | 486.1255 | 441.0071 | 5712.4853 | 1.2447 | 0 | 441.0071 | 0 | 0 | 9050.1578 | 0 | 0 | 2714.4873 | 0
2025-03-07 | 18:20-18:30 | 2025-03-07 18:30 | 111 | 5 | 星期五 | 3 | 66 | 0 | 0 | 496.8729 | 422.6317 | 5712.4853 | 1.2545 | 0 | 422.6317 | 0 | 0 | 8580.567 | 0 | 0 | 2757.4991 | 0
2025-03-07 | 18:30-18:40 | 2025-03-07 18:40 | 112 | 5 | 星期五 | 3 | 66 | 0 | 0 | 474.6293 | 440.8651 | 5712.4853 | 1.2522 | 0 | 440.8651 | 0 | 0 | 8090.717 | 0 | 0 | 2733.6304 | 0.22357
2025-03-07 | 18:40-18:50 | 2025-03-07 18:50 | 113 | 5 | 星期五 | 3 | 66 | 0 | 0 | 482.4494 | 453.5432 | 5712.4853 | 1.2881 | 0 | 453.5432 | 0 | 0 | 7586.78 | 0 | 0 | 2728.4016 | 0
2025-03-07 | 18:50-19:00 | 2025-03-07 19:00 | 114 | 5 | 星期五 | 3 | 66 | 0 | 0 | 515.786 | 449.77 | 5712.4853 | 1.3466 | 0 | 449.77 | 0 | 0 | 7087.0356 | 0 | 0 | 2762.3366 | 0
2025-03-07 | 19:00-19:10 | 2025-03-07 19:10 | 115 | 5 | 星期五 | 3 | 66 | 0 | 0 | 488.7719 | 456.5312 | 5712.4853 | 1.3523 | 0 | 456.5312 | 0 | 0 | 6579.7787 | 0 | 0 | 2740.3696 | 0.016057
2025-03-07 | 19:10-19:20 | 2025-03-07 19:20 | 116 | 5 | 星期五 | 3 | 66 | 0 | 0 | 496.7159 | 440.2497 | 5712.4853 | 1.3445 | 0 | 440.2497 | 0 | 0 | 6090.6124 | 0 | 0 | 2765.0418 | 0
2025-03-07 | 19:20-19:30 | 2025-03-07 19:30 | 117 | 5 | 星期五 | 3 | 66 | 0 | 0 | 484.1594 | 420.08 | 5712.4853 | 1.3483 | 0 | 420.08 | 0 | 0 | 5623.8569 | 0 | 0 | 2758.1983 | 0
2025-03-07 | 19:30-19:40 | 2025-03-07 19:40 | 118 | 5 | 星期五 | 3 | 66 | 0 | 0 | 510.1055 | 450.1736 | 5712.4853 | 1.349 | 0 | 450.1736 | 0 | 0 | 5123.664 | 0 | 0 | 2736.0219 | 0.00078571
2025-03-07 | 19:40-19:50 | 2025-03-07 19:50 | 119 | 5 | 星期五 | 3 | 66 | 0 | 0 | 498.7671 | 455.137 | 5712.4853 | 1.3473 | 0 | 455.137 | 0 | 0 | 4617.9562 | 0 | 0 | 2737.6644 | 0
2025-03-07 | 19:50-20:00 | 2025-03-07 20:00 | 120 | 5 | 星期五 | 3 | 66 | 0 | 0 | 496.6245 | 426.955 | 5712.4853 | 1.3482 | 0 | 426.955 | 0 | 0 | 4143.5617 | 0 | 0 | 2760.9035 | 0
2025-03-07 | 20:00-20:10 | 2025-03-07 20:10 | 121 | 5 | 星期五 | 3 | 66 | 0 | 0 | 477.99 | 433.3021 | 5712.4853 | 1.3513 | 0 | 433.3021 | 0 | 0 | 3662.1149 | 0 | 0 | 2737.6644 | 0
2025-03-07 | 20:10-20:20 | 2025-03-07 20:20 | 122 | 5 | 星期五 | 3 | 66 | 0 | 0 | 505.739 | 444.1851 | 5712.4853 | 1.34 | 0 | 444.1851 | 0 | 0 | 3168.576 | 0 | 0 | 2763.6342 | 0
2025-03-07 | 20:20-20:30 | 2025-03-07 20:30 | 123 | 5 | 星期五 | 3 | 66 | 0 | 0 | 519.4405 | 441.61 | 5712.4853 | 1.3489 | 0 | 441.61 | 0 | 0 | 2677.8982 | 0 | 0 | 2879.6262 | 0
2025-03-07 | 20:30-20:40 | 2025-03-07 20:40 | 124 | 5 | 星期五 | 3 | 66 | 0 | 0 | 501.4447 | 443.8679 | 5712.4853 | 1.3952 | 0 | 443.8679 | 0 | 0 | 2184.7116 | 0 | 0 | 2772.2619 | 0
2025-03-07 | 20:40-20:50 | 2025-03-07 20:50 | 125 | 5 | 星期五 | 3 | 66 | 0 | 0 | 502.553 | 463.2971 | 5712.4853 | 1.2226 | 0 | 463.2971 | 0 | 0 | 1669.9371 | 0 | 0 | 2747.5898 | 0
2025-03-07 | 20:50-21:00 | 2025-03-07 21:00 | 126 | 5 | 星期五 | 3 | 66 | 478.5807 | 52.7808 | 25.4052 | 487.375 | 5712.4853 | 0.9332 | 0 | 8.7943 | 0 | 0 | 1660.1657 | 446.6115 | 0 | 2813.3672 | 0
2025-03-07 | 21:00-21:10 | 2025-03-07 21:10 | 127 | 5 | 星期五 | 3 | 66 | 496.3629 | 57.9959 | 28.4028 | 489.1915 | 5712.4853 | 0.9068 | 7.1713 | 0 | 0 | 0 | 1666.6199 | 450.1018 | 0 | 2913.2774 | 0
2025-03-07 | 21:10-21:20 | 2025-03-07 21:20 | 128 | 5 | 星期五 | 3 | 66 | 466.2263 | 31.7995 | 41.9914 | 476.4971 | 5712.4853 | 0.9371 | 0 | 10.2708 | 0 | 0 | 1655.2079 | 436.9007 | 0 | 2806.182 | 0
2025-03-07 | 21:20-21:30 | 2025-03-07 21:30 | 129 | 5 | 星期五 | 3 | 66 | 472.0892 | 30.8503 | 31.3176 | 474.3733 | 5712.4853 | 0.9371 | 0 | 2.2841 | 0 | 0 | 1652.67 | 442.3948 | 0 | 2780.1001 | 0
2025-03-07 | 21:30-21:40 | 2025-03-07 21:40 | 130 | 5 | 星期五 | 3 | 66 | 490.0066 | 25.2289 | 32.5305 | 495.9817 | 5712.4853 | 0.9871 | 0 | 5.9751 | 0 | 0 | 1646.031 | 483.6855 | 0 | 2890.5443 | 0
2025-03-07 | 21:40-21:50 | 2025-03-07 21:50 | 131 | 5 | 星期五 | 3 | 66 | 450.2075 | 17.0384 | 49.7534 | 476.7116 | 5712.4853 | 0.7764 | 0 | 26.5041 | 0 | 0 | 1616.582 | 349.5411 | 0 | 2784.3752 | 0
2025-03-07 | 21:50-22:00 | 2025-03-07 22:00 | 132 | 5 | 星期五 | 3 | 66 | 1184.9106 | 833.3333 | 0 | 413.4333 | 5712.4853 | 0.4209 | 771.4773 | 0 | 0 | 0 | 2310.9116 | 498.7289 | 0 | 2368.0952 | 0
2025-03-07 | 22:00-22:10 | 2025-03-07 22:10 | 133 | 5 | 星期五 | 3 | 66 | 1166.9412 | 833.3333 | 0 | 375.1679 | 5712.4853 | 0.3859 | 791.7733 | 0 | 0 | 0 | 3023.5075 | 450.3226 | 0 | 2364.3237 | 0
2025-03-07 | 22:10-22:20 | 2025-03-07 22:20 | 134 | 5 | 星期五 | 3 | 66 | 392.2089 | 34.8152 | 11.0609 | 392.6032 | 5712.4853 | 0.4368 | 0 | 0.3943 | 0 | 0 | 3023.0694 | 171.3169 | 0 | 2369.6457 | 0
2025-03-07 | 22:20-22:30 | 2025-03-07 22:30 | 135 | 5 | 星期五 | 3 | 66 | 1178.7381 | 833.3333 | 0 | 420.6567 | 5712.4853 | 0.4198 | 758.0814 | 0 | 0 | 0 | 3705.3427 | 494.8343 | 0 | 2369.6457 | 0
2025-03-07 | 22:30-22:40 | 2025-03-07 22:40 | 136 | 5 | 星期五 | 3 | 66 | 1185.7205 | 833.3333 | 0 | 385.0582 | 5712.4853 | 0.4186 | 800.6624 | 0 | 0 | 0 | 4425.9388 | 496.3426 | 0 | 2373.7819 | 0
2025-03-07 | 22:40-22:50 | 2025-03-07 22:50 | 137 | 5 | 星期五 | 3 | 66 | 407.1675 | 61.9311 | 8.9049 | 353.0192 | 5712.4853 | 0.4241 | 54.1482 | 0 | 0 | 0 | 4474.6722 | 172.6797 | 0 | 2373.061 | 0
2025-03-07 | 22:50-23:00 | 2025-03-07 23:00 | 138 | 5 | 星期五 | 3 | 66 | 403.9565 | 45.3114 | 16.3688 | 360.5967 | 5712.4853 | 0.4237 | 43.3598 | 0 | 0 | 0 | 4513.696 | 171.1564 | 0 | 2374.7317 | 0
2025-03-07 | 23:00-23:10 | 2025-03-07 23:10 | 139 | 5 | 星期五 | 3 | 66 | 421.6538 | 40.9134 | 20.3824 | 381.4366 | 5712.4853 | 0.4248 | 40.2172 | 0 | 0 | 0 | 4549.8916 | 179.1186 | 0 | 2477.2475 | 0
2025-03-07 | 23:10-23:20 | 2025-03-07 23:20 | 140 | 5 | 星期五 | 3 | 66 | 422.1622 | 49.1439 | 16.8541 | 407.8081 | 5712.4853 | 0.424 | 14.3541 | 0 | 0 | 0 | 4562.8103 | 178.9968 | 0 | 2486.942 | 0
2025-03-07 | 23:20-23:30 | 2025-03-07 23:30 | 141 | 5 | 星期五 | 3 | 66 | 728.2176 | 399.2366 | 0 | 421.3017 | 5712.4853 | 0.422 | 306.9159 | 0 | 0 | 0 | 4839.0346 | 307.3078 | 0 | 2464.1814 | 0
2025-03-07 | 23:30-23:40 | 2025-03-07 23:40 | 142 | 5 | 星期五 | 3 | 66 | 453.994 | 74.6785 | 0 | 403.4285 | 5712.4853 | 0.424 | 50.5656 | 0 | 0 | 0 | 4884.5436 | 192.4935 | 0 | 2464.9856 | 0
2025-03-07 | 23:40-23:50 | 2025-03-07 23:50 | 143 | 5 | 星期五 | 3 | 66 | 474.6741 | 109.9982 | 0 | 397.5154 | 5712.4853 | 0.4271 | 77.1587 | 0 | 0 | 0 | 4953.9865 | 202.7333 | 0 | 2491.9449 | 0
2025-03-07 | 23:50-24:00 | 2025-03-08 | 144 | 5 | 星期五 | 3 | 66 | 457.277 | 78.806 | 0 | 413.3783 | 5712.4853 | 0.4276 | 43.8987 | 0 | 0 | 0 | 4993.4953 | 195.5316 | 0 | 2497.9888 | 0
2025-03-08 | 00:00-00:10 | 2025-03-08 00:10 | 1 | 6 | 星期六 | 3 | 67 | 430.4084 | 46.9429 | 833.3333 | 419.4287 | 4993.4953 | 0.4248 | 10.9796 | 0 | 0 | 0 | 5003.3769 | 182.8375 | 0 | 2469.9613 | 0
2025-03-08 | 00:10-00:20 | 2025-03-08 00:20 | 2 | 6 | 星期六 | 3 | 67 | 423.1591 | 51.3541 | 833.3333 | 414.9521 | 4993.4953 | 0.4245 | 8.207 | 0 | 0 | 0 | 5010.7633 | 179.6311 | 0 | 2463.1679 | 0
2025-03-08 | 00:20-00:30 | 2025-03-08 00:30 | 3 | 6 | 星期六 | 3 | 67 | 385.756 | 833.3333 | 833.3333 | 405.8183 | 4993.4953 | 0.4269 | 0 | 20.0623 | 0 | 0 | 4988.4718 | 164.6792 | 0 | 2478.2502 | 0
2025-03-08 | 00:30-00:40 | 2025-03-08 00:40 | 4 | 6 | 星期六 | 3 | 67 | 446.9548 | 833.3333 | 833.3333 | 398.3705 | 4993.4953 | 0.4272 | 48.5843 | 0 | 0 | 0 | 5032.1977 | 190.9391 | 0 | 2529.6952 | 0
2025-03-08 | 00:40-00:50 | 2025-03-08 00:50 | 5 | 6 | 星期六 | 3 | 67 | 461.6911 | 75.3077 | 0 | 406.3318 | 4993.4953 | 0.4271 | 55.3592 | 0 | 0 | 0 | 5082.021 | 197.1882 | 0 | 2529.6952 | 0
2025-03-08 | 00:50-01:00 | 2025-03-08 01:00 | 6 | 6 | 星期六 | 3 | 67 | 422.2798 | 58.0321 | 833.3333 | 417.765 | 4993.4953 | 0.4285 | 4.5148 | 0 | 0 | 0 | 5086.0843 | 180.9469 | 0 | 2494.6835 | 0
2025-03-08 | 01:00-01:10 | 2025-03-08 01:10 | 7 | 6 | 星期六 | 3 | 67 | 434.6173 | 63.7571 | 833.3333 | 407.8169 | 4993.4953 | 0.4311 | 26.8005 | 0 | 0 | 0 | 5110.2047 | 187.3635 | 0 | 2497.7623 | 0
2025-03-08 | 01:10-01:20 | 2025-03-08 01:20 | 8 | 6 | 星期六 | 3 | 67 | 449.5657 | 833.3333 | 833.3333 | 408.1577 | 4993.4953 | 0.4302 | 41.408 | 0 | 0 | 0 | 5147.4719 | 193.4032 | 0 | 2537.3344 | 0
2025-03-08 | 01:20-01:30 | 2025-03-08 01:30 | 9 | 6 | 星期六 | 3 | 67 | 427.5292 | 833.3333 | 833.3333 | 421.4433 | 4993.4953 | 0.4279 | 6.0858 | 0 | 0 | 0 | 5152.9491 | 182.9397 | 0 | 2532.7741 | 0
2025-03-08 | 01:30-01:40 | 2025-03-08 01:40 | 10 | 6 | 星期六 | 3 | 67 | 443.194 | 833.3333 | 833.3333 | 421.0334 | 4993.4953 | 0.4312 | 22.1606 | 0 | 0 | 0 | 5172.8936 | 191.1052 | 0 | 2532.7741 | 0
2025-03-08 | 01:40-01:50 | 2025-03-08 01:50 | 11 | 6 | 星期六 | 3 | 67 | 461.4646 | 833.3333 | 833.3333 | 434.9356 | 4993.4953 | 0.4333 | 26.529 | 0 | 0 | 0 | 5196.7698 | 199.9526 | 0 | 2568.5355 | 0
2025-03-08 | 01:50-02:00 | 2025-03-08 02:00 | 12 | 6 | 星期六 | 3 | 67 | 450.8785 | 833.3333 | 45.4128 | 460.6967 | 4993.4953 | 0.4311 | 0 | 9.8182 | 0 | 0 | 5185.8607 | 194.3737 | 0 | 2561.8049 | 0
2025-03-08 | 02:00-02:10 | 2025-03-08 02:10 | 13 | 6 | 星期六 | 3 | 67 | 446.9708 | 46.848 | 833.3333 | 461.5817 | 4993.4953 | 0.4293 | 0 | 14.6109 | 0 | 0 | 5169.6263 | 191.8846 | 0 | 2593.006 | 0
2025-03-08 | 02:10-02:20 | 2025-03-08 02:20 | 14 | 6 | 星期六 | 3 | 67 | 435.5575 | 833.3333 | 833.3333 | 442.6503 | 4993.4953 | 0.4324 | 0 | 7.0928 | 0 | 0 | 5161.7454 | 188.3351 | 0 | 2556.2683 | 0
2025-03-08 | 02:20-02:30 | 2025-03-08 02:30 | 15 | 6 | 星期六 | 3 | 67 | 435.0981 | 53.9733 | 21.1344 | 431.765 | 4993.4953 | 0.4367 | 3.3331 | 0 | 0 | 0 | 5164.7452 | 190.0073 | 0 | 2559.7056 | 0
2025-03-08 | 02:30-02:40 | 2025-03-08 02:40 | 16 | 6 | 星期六 | 3 | 67 | 451.185 | 42.873 | 1.5176 | 451.0848 | 4993.4953 | 0.4348 | 0.10027 | 0 | 0 | 0 | 5164.8354 | 196.1753 | 0 | 2595.9651 | 0
2025-03-08 | 02:40-02:50 | 2025-03-08 02:50 | 17 | 6 | 星期六 | 3 | 67 | 459.2422 | 72.3493 | 833.3333 | 454.9062 | 4993.4953 | 0.4335 | 4.336 | 0 | 0 | 0 | 5168.7378 | 199.0815 | 0 | 2587.1124 | 0
2025-03-08 | 02:50-03:00 | 2025-03-08 03:00 | 18 | 6 | 星期六 | 3 | 67 | 450.3166 | 833.3333 | 21.4519 | 435.1767 | 4993.4953 | 0.4357 | 15.1399 | 0 | 0 | 0 | 5182.3638 | 196.2029 | 0 | 2501.573 | 0
2025-03-08 | 03:00-03:10 | 2025-03-08 03:10 | 19 | 6 | 星期六 | 3 | 67 | 423.4717 | 833.3333 | 23.2224 | 429.8834 | 4993.4953 | 0.4374 | 0 | 6.4117 | 0 | 0 | 5175.2396 | 185.2265 | 0 | 2497.7623 | 0
2025-03-08 | 03:10-03:20 | 2025-03-08 03:20 | 20 | 6 | 星期六 | 3 | 67 | 464.4805 | 89.1958 | 833.3333 | 441.7069 | 4993.4953 | 0.4371 | 22.7736 | 0 | 0 | 0 | 5195.7359 | 203.0244 | 0 | 2612.0471 | 0
2025-03-08 | 03:20-03:30 | 2025-03-08 03:30 | 21 | 6 | 星期六 | 3 | 67 | 460.3339 | 833.3333 | 833.3333 | 452.9617 | 4993.4953 | 0.4356 | 7.3723 | 0 | 0 | 0 | 5202.3709 | 200.5215 | 0 | 2714.4577 | 0
2025-03-08 | 03:30-03:40 | 2025-03-08 03:40 | 22 | 6 | 星期六 | 3 | 67 | 470.6033 | 78.6852 | 833.3333 | 446.223 | 4993.4953 | 0.4353 | 24.3802 | 0 | 0 | 0 | 5224.3131 | 204.8536 | 0 | 2653.884 | 0
2025-03-08 | 03:40-03:50 | 2025-03-08 03:50 | 23 | 6 | 星期六 | 3 | 67 | 458.0791 | 56.8242 | 0 | 447.3775 | 4993.4953 | 0.436 | 10.7016 | 0 | 0 | 0 | 5233.9446 | 199.7225 | 0 | 2625.6535 | 0
2025-03-08 | 03:50-04:00 | 2025-03-08 04:00 | 24 | 6 | 星期六 | 3 | 67 | 445.3881 | 833.3333 | 833.3333 | 459.5283 | 4993.4953 | 0.4378 | 0 | 14.1402 | 0 | 0 | 5218.2332 | 194.9909 | 0 | 2724.3403 | 0
2025-03-08 | 04:00-04:10 | 2025-03-08 04:10 | 25 | 6 | 星期六 | 3 | 67 | 436.5948 | 833.3333 | 833.3333 | 459.5367 | 4993.4953 | 0.4401 | 0 | 22.9419 | 0 | 0 | 5192.7423 | 192.1454 | 0 | 2784.3309 | 0
2025-03-08 | 04:10-04:20 | 2025-03-08 04:20 | 26 | 6 | 星期六 | 3 | 67 | 465.5543 | 57.1354 | 833.3333 | 454.0617 | 4993.4953 | 0.4389 | 11.4925 | 0 | 0 | 0 | 5203.0856 | 204.3318 | 0 | 2727.1082 | 0.0010143
2025-03-08 | 04:20-04:30 | 2025-03-08 04:30 | 27 | 6 | 星期六 | 3 | 67 | 441.2932 | 95.8459 | 27.8451 | 453.9833 | 4993.4953 | 0.4364 | 0 | 12.6901 | 0 | 0 | 5188.9855 | 192.5804 | 0 | 2557.9943 | 0
2025-03-08 | 04:30-04:40 | 2025-03-08 04:40 | 28 | 6 | 星期六 | 3 | 67 | 427.9203 | 59.0095 | 833.3333 | 463.0068 | 4993.4953 | 0.4393 | 0 | 35.0865 | 0 | 0 | 5150.0004 | 187.9854 | 0 | 2608.1126 | 0
2025-03-08 | 04:40-04:50 | 2025-03-08 04:50 | 29 | 6 | 星期六 | 3 | 67 | 452.9523 | 833.3333 | 833.3333 | 470.8035 | 4993.4953 | 0.4422 | 0 | 17.8512 | 0 | 0 | 5130.1658 | 200.2955 | 0 | 2742.0923 | 0.017914
2025-03-08 | 04:50-05:00 | 2025-03-08 05:00 | 30 | 6 | 星期六 | 3 | 67 | 477.037 | 73.2746 | 833.3333 | 469.4717 | 4993.4953 | 0.4395 | 7.5653 | 0 | 0 | 0 | 5136.9745 | 209.6577 | 0 | 2734.6202 | 0
2025-03-08 | 05:00-05:10 | 2025-03-08 05:10 | 31 | 6 | 星期六 | 3 | 67 | 462.3208 | 833.3333 | 7.8708 | 459.4629 | 4993.4953 | 0.4333 | 2.858 | 0 | 0 | 0 | 5139.5467 | 200.3236 | 0 | 2648.2182 | 0
2025-03-08 | 05:10-05:20 | 2025-03-08 05:20 | 32 | 6 | 星期六 | 3 | 67 | 445.2589 | 97.7373 | 833.3333 | 450.8952 | 4993.4953 | 0.4439 | 0 | 5.6363 | 0 | 0 | 5133.2842 | 197.6504 | 0 | 2617.0171 | 0.24944
2025-03-08 | 05:20-05:30 | 2025-03-08 05:30 | 33 | 6 | 星期六 | 3 | 67 | 471.8801 | 79.1241 | 833.3333 | 450.665 | 4993.4953 | 0.4301 | 21.2151 | 0 | 0 | 0 | 5152.3778 | 202.9556 | 0 | 2718.598 | 0
2025-03-08 | 05:30-05:40 | 2025-03-08 05:40 | 34 | 6 | 星期六 | 3 | 67 | 1227.4772 | 833.3333 | 0 | 454.7421 | 4993.4953 | 0.3713 | 772.7351 | 0 | 0 | 0 | 5847.8394 | 455.7623 | 0 | 2706.6959 | 0
2025-03-08 | 05:40-05:50 | 2025-03-08 05:50 | 35 | 6 | 星期六 | 3 | 67 | 0 | 0 | 518.4689 | 440.7314 | 4993.4953 | 0.5708 | 0 | 440.7314 | 0 | 0 | 5358.1378 | 0 | 0 | 2862.156 | 3.474
2025-03-08 | 05:50-06:00 | 2025-03-08 06:00 | 36 | 6 | 星期六 | 3 | 67 | 0 | 0 | 833.3333 | 425.4867 | 4993.4953 | 0.9099 | 0 | 425.4867 | 0 | 0 | 4885.3749 | 0 | 0 | 2811.3606 | 0
2025-03-08 | 06:00-06:10 | 2025-03-08 06:10 | 37 | 6 | 星期六 | 3 | 67 | 0 | 0 | 530.8712 | 444.623 | 4993.4953 | 0.9368 | 0 | 444.623 | 0 | 0 | 4391.3493 | 0 | 0 | 2845.5907 | 0
2025-03-08 | 06:10-06:20 | 2025-03-08 06:20 | 38 | 6 | 星期六 | 3 | 67 | 0 | 0 | 538.2343 | 444.2479 | 4993.4953 | 0.8758 | 0 | 444.2479 | 0 | 0 | 3897.7405 | 0 | 0 | 2811.3606 | 59.4549
2025-03-08 | 06:20-06:30 | 2025-03-08 06:30 | 39 | 6 | 星期六 | 3 | 67 | 0 | 0 | 833.3333 | 402.8742 | 4993.4953 | 0.8759 | 0 | 402.8742 | 0 | 0 | 3450.1025 | 0 | 0 | 2787.8664 | 264.6268
2025-03-08 | 06:30-06:40 | 2025-03-08 06:40 | 40 | 6 | 星期六 | 3 | 67 | 0 | 0 | 401.9119 | 369.68 | 4993.4953 | 0.8601 | 0 | 369.68 | 0 | 0 | 3039.347 | 0 | 0 | 2840.6783 | 522.5835
2025-03-08 | 06:40-06:50 | 2025-03-08 06:50 | 41 | 6 | 星期六 | 3 | 67 | 0 | 0 | 833.3333 | 356.6847 | 4993.4953 | 0.8442 | 0 | 356.6847 | 0 | 0 | 2643.0306 | 0 | 0 | 2933.9857 | 801.2963
2025-03-08 | 06:50-07:00 | 2025-03-08 07:00 | 42 | 6 | 星期六 | 3 | 67 | 0 | 0 | 833.3333 | 343.05 | 4993.4953 | 0.8334 | 0 | 343.05 | 0 | 0 | 2261.864 | 0 | 0 | 2933.9857 | 1084.8054
2025-03-08 | 07:00-07:10 | 2025-03-08 07:10 | 43 | 6 | 星期六 | 3 | 67 | 0 | 0 | 833.3333 | 298.7281 | 4993.4953 | 0.8092 | 0 | 298.7281 | 0 | 0 | 1929.9438 | 0 | 0 | 3015.4345 | 1366.5488
2025-03-08 | 07:10-07:20 | 2025-03-08 07:20 | 44 | 6 | 星期六 | 3 | 67 | 0 | 0 | 318.2369 | 248.7433 | 4993.4953 | 0.7972 | 0 | 248.7433 | 0 | 0 | 1653.5624 | 0 | 0 | 3133.0152 | 1659.7288
2025-03-08 | 07:20-07:30 | 2025-03-08 07:30 | 45 | 6 | 星期六 | 3 | 67 | 0 | 0 | 238.3359 | 199.3621 | 4993.4953 | 0.7644 | 0 | 199.3621 | 0 | 0 | 1432.0489 | 0 | 0 | 3164.4566 | 1971.1982
2025-03-08 | 07:30-07:40 | 2025-03-08 07:40 | 46 | 6 | 星期六 | 3 | 67 | 0 | 25.9158 | 169.025 | 132.9405 | 4993.4953 | 0.6899 | 0 | 132.9405 | 0 | 0 | 1284.3372 | 0 | 0 | 3015.4345 | 2292.3278
2025-03-08 | 07:40-07:50 | 2025-03-08 07:50 | 47 | 6 | 星期六 | 3 | 67 | 0 | 0 | 833.3333 | 66.5812 | 4993.4953 | 0.86 | 0 | 66.5812 | 0 | 0 | 1210.3581 | 0 | 0 | 3185.1671 | 2599.3424
2025-03-08 | 07:50-08:00 | 2025-03-08 08:00 | 48 | 6 | 星期六 | 3 | 67 | 0 | 0 | 113.1866 | 9.5746 | 4993.4953 | 1.1617 | 0 | 9.3223 | 0.25228 | 0 | 1200 | 0 | 1.4654 | 3371.0132 | 2905.9982
2025-03-08 | 08:00-08:10 | 2025-03-08 08:10 | 49 | 6 | 星期六 | 3 | 67 | 3.5527e-14 | 23.6274 | 57.607 | -47.7685 | 4993.4953 | 1.1683 | 23.6274 | 0 | 0 | 24.141 | 1221.2647 | 4.1506e-14 | 0 | 3191.7097 | 3238.5226
2025-03-08 | 08:10-08:20 | 2025-03-08 08:20 | 50 | 6 | 星期六 | 3 | 67 | 0 | 114.5838 | 0 | -121.9944 | 4993.4953 | 1.0956 | 114.5838 | 0 | 0 | 7.4106 | 1324.3901 | 0 | 0 | 3061.1121 | 3513.3728
2025-03-08 | 08:20-08:30 | 2025-03-08 08:30 | 51 | 6 | 星期六 | 3 | 67 | 0 | 71.1237 | 0 | -194.2108 | 4993.4953 | 1.0849 | 71.1237 | 0 | 0 | 123.0871 | 1388.4014 | 0 | 0 | 3242.9958 | 3735.5946
2025-03-08 | 08:30-08:40 | 2025-03-08 08:40 | 52 | 6 | 星期六 | 3 | 67 | 0 | 125.8706 | 0 | -222.8369 | 4993.4953 | 1.061 | 125.8706 | 0 | 0 | 96.9663 | 1501.6849 | 0 | 0 | 3184.816 | 3992.5069
2025-03-08 | 08:40-08:50 | 2025-03-08 08:50 | 53 | 6 | 星期六 | 3 | 67 | 0 | 133.4294 | 24.2895 | -223.652 | 4993.4953 | 1.043 | 133.4294 | 0 | 0 | 90.2226 | 1621.7714 | 0 | 0 | 3524.2311 | 4238.8432
2025-03-08 | 08:50-09:00 | 2025-03-08 09:00 | 54 | 6 | 星期六 | 3 | 67 | 0 | 56.7825 | 107.2627 | -232.7075 | 4993.4953 | 1.036 | 56.7825 | 0 | 0 | 175.925 | 1672.8756 | 0 | 0 | 4098.8128 | 4491.7393
2025-03-08 | 09:00-09:10 | 2025-03-08 09:10 | 55 | 6 | 星期六 | 3 | 67 | 0 | 120.7161 | 0 | -271.4115 | 4993.4953 | 1.0147 | 120.7161 | 0 | 0 | 150.6955 | 1781.5201 | 0 | 0 | 3928.4265 | 4815.7502
2025-03-08 | 09:10-09:20 | 2025-03-08 09:20 | 56 | 6 | 星期六 | 3 | 67 | 0 | 203.6493 | 0 | -284.0945 | 4993.4953 | 0.9922 | 203.6493 | 0 | 0 | 80.4453 | 1964.8045 | 0 | 0 | 3804.7253 | 5083.822
2025-03-08 | 09:20-09:30 | 2025-03-08 09:30 | 57 | 6 | 星期六 | 3 | 67 | 0 | 250.2767 | 0 | -277.5792 | 4993.4953 | 0.97 | 250.2767 | 0 | 0 | 27.3025 | 2190.0535 | 0 | 0 | 3914.6665 | 5257.0071
2025-03-08 | 09:30-09:40 | 2025-03-08 09:40 | 58 | 6 | 星期六 | 3 | 67 | 0 | 268.5781 | 0 | -317.2298 | 4993.4953 | 0.9422 | 268.5781 | 0 | 0 | 48.6517 | 2431.7738 | 0 | 0 | 3845.4366 | 5423.1438
2025-03-08 | 09:40-09:50 | 2025-03-08 09:50 | 59 | 6 | 星期六 | 3 | 67 | 0 | 290.3298 | 0 | -376.5783 | 4993.4953 | 0.9569 | 290.3298 | 0 | 0 | 86.2485 | 2693.0706 | 0 | 0 | 3738.434 | 5628.3581
2025-03-08 | 09:50-10:00 | 2025-03-08 10:00 | 60 | 6 | 星期六 | 3 | 67 | 0 | 310.0458 | 0 | -434.6467 | 4993.4953 | 0.9977 | 310.0458 | 0 | 0 | 124.6008 | 2972.1119 | 0 | 0 | 3800.7405 | 5894.0304
2025-03-08 | 10:00-10:10 | 2025-03-08 10:10 | 61 | 6 | 星期六 | 3 | 67 | 0 | 368.3726 | 0 | -489.5834 | 4993.4953 | 0.9919 | 368.3726 | 0 | 0 | 121.2108 | 3303.6472 | 0 | 0 | 3790.4025 | 6195.1694
2025-03-08 | 10:10-10:20 | 2025-03-08 10:20 | 62 | 6 | 星期六 | 3 | 67 | 0 | 413.4356 | 0 | -501.9059 | 4993.4953 | 0.9588 | 413.4356 | 0 | 0 | 88.4703 | 3675.7392 | 0 | 0 | 3689.9956 | 6380.6731
2025-03-08 | 10:20-10:30 | 2025-03-08 10:30 | 63 | 6 | 星期六 | 3 | 67 | 0 | 423.1758 | 0 | -496.3942 | 4993.4953 | 0.9549 | 423.1758 | 0 | 0 | 73.2183 | 4056.5975 | 0 | 0 | 3554.7457 | 6452.9893
2025-03-08 | 10:30-10:40 | 2025-03-08 10:40 | 64 | 6 | 星期六 | 3 | 67 | 0 | 399.5468 | 0 | -539.6129 | 4993.4953 | 0.9839 | 399.5468 | 0 | 0 | 140.0662 | 4416.1895 | 0 | 0 | 3715.4224 | 6568.2088
2025-03-08 | 10:40-10:50 | 2025-03-08 10:50 | 65 | 6 | 星期六 | 3 | 67 | 0 | 418.1871 | 0 | -571.8805 | 4993.4953 | 0.799 | 418.1871 | 0 | 0 | 153.6933 | 4792.5579 | 0 | 0 | 3774.6104 | 6752.1299
2025-03-08 | 10:50-11:00 | 2025-03-08 11:00 | 66 | 6 | 星期六 | 3 | 67 | 0 | 460.1769 | 0 | -559.9842 | 4993.4953 | 0.5025 | 460.1769 | 0 | 0 | 99.8072 | 5206.7172 | 0 | 0 | 3748.7392 | 6879.4875
2025-03-08 | 11:00-11:10 | 2025-03-08 11:10 | 67 | 6 | 星期六 | 3 | 67 | 0 | 590.7738 | 0 | -537.3393 | 4993.4953 | 0.4662 | 537.3393 | 0 | 0 | 0 | 5690.3225 | 0 | 0 | 3716.8086 | 6813.3865
2025-03-08 | 11:10-11:20 | 2025-03-08 11:20 | 68 | 6 | 星期六 | 3 | 67 | 0 | 565.4166 | 0 | -564.628 | 4993.4953 | 0.5007 | 564.628 | 0 | 0 | 0 | 6198.4878 | 0 | 0 | 3688.3416 | 6821.3253
2025-03-08 | 11:20-11:30 | 2025-03-08 11:30 | 69 | 6 | 星期六 | 3 | 67 | 0 | 617.4776 | 0 | -620.6683 | 4993.4953 | 0.4827 | 617.4776 | 0 | 0 | 3.1907 | 6754.2176 | 0 | 0 | 3750.0693 | 6933.7875
2025-03-08 | 11:30-11:40 | 2025-03-08 11:40 | 70 | 6 | 星期六 | 3 | 67 | 0 | 662.2188 | 0 | -624.1617 | 4993.4953 | 0.4785 | 624.1617 | 0 | 0 | 0 | 7315.9631 | 0 | 0 | 3799.07 | 6937.3936
2025-03-08 | 11:40-11:50 | 2025-03-08 11:50 | 71 | 6 | 星期六 | 3 | 67 | 0 | 683.0249 | 0 | -605.1246 | 4993.4953 | 0.4662 | 605.1246 | 0 | 0 | 0 | 7860.5753 | 0 | 0 | 3737.5452 | 6990.2142
2025-03-08 | 11:50-12:00 | 2025-03-08 12:00 | 72 | 6 | 星期六 | 3 | 67 | 0 | 717.3847 | 0 | -614.2854 | 4993.4953 | 0.4432 | 614.2854 | 0 | 0 | 0 | 8413.4321 | 0 | 0 | 3637.0512 | 7104.15
2025-03-08 | 12:00-12:10 | 2025-03-08 12:10 | 73 | 6 | 星期六 | 3 | 67 | 0 | 720.2744 | 0 | -668.9464 | 4993.4953 | 0.4411 | 668.9464 | 0 | 0 | 0 | 9015.4839 | 0 | 0 | 3542.4605 | 7103.1448
2025-03-08 | 12:10-12:20 | 2025-03-08 12:20 | 74 | 6 | 星期六 | 3 | 67 | 0 | 720.4568 | 0 | -688.7299 | 4993.4953 | 0.4551 | 688.7299 | 0 | 0 | 0 | 9635.3408 | 0 | 0 | 3547.6284 | 7028.6197
2025-03-08 | 12:20-12:30 | 2025-03-08 12:30 | 75 | 6 | 星期六 | 3 | 67 | 0 | 691.8637 | 0 | -652.8417 | 4993.4953 | 0.4463 | 652.8417 | 0 | 0 | 0 | 10222.8983 | 0 | 0 | 3625.8019 | 6939.4071
2025-03-08 | 12:30-12:40 | 2025-03-08 12:40 | 76 | 6 | 星期六 | 3 | 67 | 0 | 833.3333 | 0 | -618.7409 | 4993.4953 | 0.4113 | 618.7409 | 0 | 0 | 0 | 10779.7651 | 0 | 0 | 3637.0512 | 6857.9147
2025-03-08 | 12:40-12:50 | 2025-03-08 12:50 | 77 | 6 | 星期六 | 3 | 67 | 0 | 833.3333 | 0 | -618.9581 | 4993.4953 | 0.5682 | 22.4832 | 0 | 0 | 596.4748 | 10800 | 0 | 0 | 3592.9823 | 6815.8374
2025-03-08 | 12:50-13:00 | 2025-03-08 13:00 | 78 | 6 | 星期六 | 3 | 67 | 0 | 833.3333 | 0 | -626.9171 | 4993.4953 | 0.8279 | 0 | 0 | 0 | 626.9171 | 10800 | 0 | 0 | 3585.3996 | 6767.6679
2025-03-08 | 13:00-13:10 | 2025-03-08 13:10 | 79 | 6 | 星期六 | 3 | 67 | 0 | 833.3333 | 0 | -591.0119 | 4993.4953 | 0.8636 | 0 | 0 | 0 | 591.0119 | 10800 | 0 | 0 | 3552.7431 | 6624.862
2025-03-08 | 13:10-13:20 | 2025-03-08 13:20 | 80 | 6 | 星期六 | 3 | 67 | 0 | 833.3333 | 0 | -563.7251 | 4993.4953 | 0.8416 | 0 | 0 | 0 | 563.7251 | 10800 | 0 | 0 | 3507.4731 | 6443.0102
2025-03-08 | 13:20-13:30 | 2025-03-08 13:30 | 81 | 6 | 星期六 | 3 | 67 | 0 | 833.3333 | 0 | -542.1583 | 4993.4953 | 0.8618 | 0 | 0 | 0 | 542.1583 | 10800 | 0 | 0 | 3471.2392 | 6233.7214
2025-03-08 | 13:30-13:40 | 2025-03-08 13:40 | 82 | 6 | 星期六 | 3 | 67 | 0 | 833.3333 | 0 | -473.4849 | 4993.4953 | 0.8623 | 0 | 0 | 0 | 473.4849 | 10800 | 0 | 0 | 3419.059 | 5973.1195
2025-03-08 | 13:40-13:50 | 2025-03-08 13:50 | 83 | 6 | 星期六 | 3 | 67 | 0 | 833.3333 | 0 | -428.9247 | 4993.4953 | 0.9026 | 0 | 0 | 0 | 428.9247 | 10800 | 0 | 0 | 3329.3393 | 5809.5734
2025-03-08 | 13:50-14:00 | 2025-03-08 14:00 | 84 | 6 | 星期六 | 3 | 67 | 0 | 833.3333 | 0 | -417.5342 | 4993.4953 | 0.9754 | 0 | 0 | 0 | 417.5342 | 10800 | 0 | 0 | 3296.0402 | 5721.7821
2025-03-08 | 14:00-14:10 | 2025-03-08 14:10 | 85 | 6 | 星期六 | 3 | 67 | 0 | 833.3333 | 0 | -385.8522 | 4993.4953 | 1.0002 | 0 | 0 | 0 | 385.8522 | 10800 | 0 | 0 | 3416.8315 | 5536.4163
2025-03-08 | 14:10-14:20 | 2025-03-08 14:20 | 86 | 6 | 星期六 | 3 | 67 | 0 | 833.3333 | 0 | -400.6853 | 4993.4953 | 0.9978 | 0 | 0 | 0 | 400.6853 | 10800 | 0 | 0 | 3494.9355 | 5322.3761
2025-03-08 | 14:20-14:30 | 2025-03-08 14:30 | 87 | 6 | 星期六 | 3 | 67 | 0 | 833.3333 | 0 | -424.1875 | 4993.4953 | 1.0271 | 0 | 0 | 0 | 424.1875 | 10800 | 0 | 0 | 3505.2456 | 5117.3089
2025-03-08 | 14:30-14:40 | 2025-03-08 14:40 | 88 | 6 | 星期六 | 3 | 67 | 0 | 833.3333 | 0 | -345.3629 | 4993.4953 | 1.0906 | 0 | 0 | 0 | 345.3629 | 10800 | 0 | 0 | 3404.1669 | 4888.832
2025-03-08 | 14:40-14:50 | 2025-03-08 14:50 | 89 | 6 | 星期六 | 3 | 67 | 0 | 833.3333 | 0 | -296.1706 | 4993.4953 | 0.9376 | 0 | 0 | 0 | 296.1706 | 10800 | 0 | 0 | 3388.111 | 4696.8578
2025-03-08 | 14:50-15:00 | 2025-03-08 15:00 | 90 | 6 | 星期六 | 3 | 67 | 0 | 833.3333 | 0 | -301.1929 | 4993.4953 | 0.6694 | 0 | 0 | 0 | 301.1929 | 10800 | 0 | 0 | 3438.0244 | 4529.5125
2025-03-08 | 15:00-15:10 | 2025-03-08 15:10 | 91 | 6 | 星期六 | 3 | 67 | 0 | 833.3333 | 0 | -248.7416 | 4993.4953 | 0.66 | 0 | 0 | 0 | 248.7416 | 10800 | 0 | 0 | 3459.0807 | 4304.349
2025-03-08 | 15:10-15:20 | 2025-03-08 15:20 | 92 | 6 | 星期六 | 3 | 67 | 0 | 833.3333 | 1.819e-12 | -160.5283 | 4993.4953 | 0.7217 | 0 | 0 | 0 | 160.5283 | 10800 | 0 | 0 | 3334.5845 | 4039.669
2025-03-08 | 15:20-15:30 | 2025-03-08 15:30 | 93 | 6 | 星期六 | 3 | 67 | 0 | 833.3333 | 0 | -94.6217 | 4993.4953 | 0.7308 | 0 | 0 | 0 | 94.6217 | 10800 | 0 | 0 | 3314.2077 | 3767.8607
2025-03-08 | 15:30-15:40 | 2025-03-08 15:40 | 94 | 6 | 星期六 | 3 | 67 | 0 | 833.3333 | 41.2871 | -82.7858 | 4993.4953 | 0.7534 | 0 | 0 | 0 | 82.7858 | 10800 | 0 | 0 | 3487.1287 | 3494.8922
2025-03-08 | 15:40-15:50 | 2025-03-08 15:50 | 95 | 6 | 星期六 | 3 | 67 | 41.1294 | 833.3333 | 833.3333 | -50.3937 | 4993.4953 | 0.7823 | 0 | 0 | 0 | 91.5231 | 10800 | 32.1755 | 0 | 3490.886 | 3173.9283
2025-03-08 | 15:50-16:00 | 2025-03-08 16:00 | 96 | 6 | 星期六 | 3 | 67 | 45.6285 | 833.3333 | 74.6191 | 26.4 | 4993.4953 | 0.8055 | 0 | 0 | 0 | 19.2285 | 10800 | 36.7538 | 0 | 3316.6343 | 2841.9536
2025-03-08 | 16:00-16:10 | 2025-03-08 16:10 | 97 | 6 | 星期六 | 3 | 67 | 113.3399 | 833.3333 | 68.8617 | 99.9821 | 4993.4953 | 0.8271 | 0 | 0 | 0 | 13.3578 | 10800 | 93.7434 | 0 | 3438.6819 | 2586.0827
2025-03-08 | 16:10-16:20 | 2025-03-08 16:20 | 98 | 6 | 星期六 | 3 | 67 | 165.2619 | 833.3333 | 73.1783 | 148.5554 | 4993.4953 | 0.8519 | 0 | 0 | 0 | 16.7065 | 10800 | 140.7866 | 0 | 3438.6819 | 2311.3487
2025-03-08 | 16:20-16:30 | 2025-03-08 16:30 | 99 | 6 | 星期六 | 3 | 67 | 210.421 | 833.3333 | 24.749 | 204.995 | 4993.4953 | 0.8791 | 0 | 0 | 0 | 5.426 | 10800 | 184.9811 | 0 | 3324.2109 | 1988.7589
2025-03-08 | 16:30-16:40 | 2025-03-08 16:40 | 100 | 6 | 星期六 | 3 | 67 | 266.8625 | 833.3333 | 0 | 303.9376 | 4993.4953 | 0.9024 | 0 | 0 | 37.0751 | 0 | 10800 | 240.8167 | 167.283 | 3324.2109 | 1682.2153
2025-03-08 | 16:40-16:50 | 2025-03-08 16:50 | 101 | 6 | 星期六 | 3 | 67 | 268.0766 | 833.3333 | 17.5453 | 306.7607 | 4993.4953 | 0.9163 | 0 | 17.5453 | 21.1388 | 0 | 10780.5052 | 245.6386 | 96.8473 | 3066.4391 | 1378.2763
2025-03-08 | 16:50-17:00 | 2025-03-08 17:00 | 102 | 6 | 星期六 | 3 | 67 | 262.7108 | 833.3333 | 74.0479 | 239.4963 | 4993.4953 | 0.9264 | 21.6609 | 0 | 0 | 1.5536 | 10800 | 243.3753 | 0 | 2778.0238 | 1072.8696
2025-03-08 | 17:00-17:10 | 2025-03-08 17:10 | 103 | 6 | 星期六 | 3 | 67 | 323.1163 | 52.3117 | 833.3333 | 272.9945 | 4993.4953 | 0.9462 | 0 | 0 | 0 | 50.1218 | 10800 | 305.7326 | 0 | 2782.9361 | 785.7275
2025-03-08 | 17:10-17:20 | 2025-03-08 17:20 | 104 | 6 | 星期六 | 3 | 67 | 348.9089 | 5.5093 | 833.3333 | 327.9293 | 4993.4953 | 0.9742 | 0 | 0 | 0 | 20.9796 | 10800 | 339.9071 | 0 | 2748.7061 | 512.7296
2025-03-08 | 17:20-17:30 | 2025-03-08 17:30 | 105 | 6 | 星期六 | 3 | 67 | 381.4705 | 5.613 | 833.3333 | 362.7229 | 4993.4953 | 0.9862 | 0 | 0 | 0 | 18.7476 | 10800 | 376.2062 | 0 | 2720.1655 | 259.3768
2025-03-08 | 17:30-17:40 | 2025-03-08 17:40 | 106 | 6 | 星期六 | 3 | 67 | 454.6516 | 833.3333 | 31.7486 | 417.9656 | 4993.4953 | 0.976 | 0 | 0 | 0 | 36.686 | 10800 | 443.74 | 0 | 2760.4769 | 58.2159
2025-03-08 | 17:40-17:50 | 2025-03-08 17:50 | 107 | 6 | 星期六 | 3 | 67 | 345.0728 | 0 | 833.3333 | 452.0259 | 4993.4953 | 1.0742 | 0 | 106.9531 | 0 | 0 | 10681.1633 | 370.6772 | 0 | 2743.4475 | 0
2025-03-08 | 17:50-18:00 | 2025-03-08 18:00 | 108 | 6 | 星期六 | 3 | 67 | 0 | 0 | 833.3333 | 456.355 | 4993.4953 | 1.2313 | 0 | 456.355 | 0 | 0 | 10174.1021 | 0 | 0 | 2692.356 | 0
2025-03-08 | 18:00-18:10 | 2025-03-08 18:10 | 109 | 6 | 星期六 | 3 | 67 | 0 | 0 | 491.4636 | 448.665 | 4993.4953 | 1.2561 | 0 | 448.665 | 0 | 0 | 9675.5855 | 0 | 0 | 2727.3677 | 3.3991
2025-03-08 | 18:10-18:20 | 2025-03-08 18:20 | 110 | 6 | 星期六 | 3 | 67 | 0 | 0 | 833.3333 | 444.5653 | 4993.4953 | 1.2447 | 0 | 444.5653 | 0 | 0 | 9181.6241 | 0 | 0 | 2788.9018 | 0
2025-03-08 | 18:20-18:30 | 2025-03-08 18:30 | 111 | 6 | 星期六 | 3 | 67 | 0 | 0 | 500.6306 | 445.235 | 4993.4953 | 1.2545 | 0 | 445.235 | 0 | 0 | 8686.9185 | 0 | 0 | 2780.0456 | 0
2025-03-08 | 18:30-18:40 | 2025-03-08 18:40 | 112 | 6 | 星期六 | 3 | 67 | 0 | 0 | 473.5822 | 443.7066 | 4993.4953 | 1.2522 | 0 | 443.7066 | 0 | 0 | 8193.9112 | 0 | 0 | 2727.3677 | 0.24404
2025-03-08 | 18:40-18:50 | 2025-03-08 18:50 | 113 | 6 | 星期六 | 3 | 67 | 0 | 0 | 482.2771 | 445.1063 | 4993.4953 | 1.2881 | 0 | 445.1063 | 0 | 0 | 7699.3486 | 0 | 0 | 2727.3677 | 0
2025-03-08 | 18:50-19:00 | 2025-03-08 19:00 | 114 | 6 | 星期六 | 3 | 67 | 0 | 0 | 509.9578 | 446.2983 | 4993.4953 | 1.3466 | 0 | 446.2983 | 0 | 0 | 7203.4615 | 0 | 0 | 2727.3677 | 0
2025-03-08 | 19:00-19:10 | 2025-03-08 19:10 | 115 | 6 | 星期六 | 3 | 67 | 0 | 0 | 833.3333 | 439.9794 | 4993.4953 | 1.3523 | 0 | 439.9794 | 0 | 0 | 6714.5956 | 0 | 0 | 2750.8619 | 0.017514
2025-03-08 | 19:10-19:20 | 2025-03-08 19:20 | 116 | 6 | 星期六 | 3 | 67 | 0 | 0 | 494.3526 | 445.3268 | 4993.4953 | 1.3445 | 0 | 445.3268 | 0 | 0 | 6219.788 | 0 | 0 | 2750.8619 | 0
2025-03-08 | 19:20-19:30 | 2025-03-08 19:30 | 117 | 6 | 星期六 | 3 | 67 | 0 | 0 | 482.0956 | 461.2217 | 4993.4953 | 1.3483 | 0 | 461.2217 | 0 | 0 | 5707.3195 | 0 | 0 | 2745.8156 | 0
2025-03-08 | 19:30-19:40 | 2025-03-08 19:40 | 118 | 6 | 星期六 | 3 | 67 | 0 | 0 | 519.7016 | 464.6277 | 4993.4953 | 1.349 | 0 | 464.6277 | 0 | 0 | 5191.0666 | 0 | 0 | 2793.5983 | 0.001
2025-03-08 | 19:40-19:50 | 2025-03-08 19:50 | 119 | 6 | 星期六 | 3 | 67 | 0 | 0 | 507.2706 | 453.4563 | 4993.4953 | 1.3473 | 0 | 453.4563 | 0 | 0 | 4687.2262 | 0 | 0 | 2788.6859 | 0
2025-03-08 | 19:50-20:00 | 2025-03-08 20:00 | 120 | 6 | 星期六 | 3 | 67 | 0 | 0 | 490.9769 | 443.8467 | 4993.4953 | 1.3482 | 0 | 443.8467 | 0 | 0 | 4194.0633 | 0 | 0 | 2727.0178 | 0
2025-03-08 | 20:00-20:10 | 2025-03-08 20:10 | 121 | 6 | 星期六 | 3 | 67 | 0 | 0 | 477.0566 | 452.8763 | 4993.4953 | 1.3513 | 0 | 452.8763 | 0 | 0 | 3690.8674 | 0 | 0 | 2732.0641 | 0
2025-03-08 | 20:10-20:20 | 2025-03-08 20:20 | 122 | 6 | 星期六 | 3 | 67 | 0 | 0 | 505.028 | 452.1807 | 4993.4953 | 1.34 | 0 | 452.1807 | 0 | 0 | 3188.4444 | 0 | 0 | 2759.3682 | 0
2025-03-08 | 20:20-20:30 | 2025-03-08 20:30 | 123 | 6 | 星期六 | 3 | 67 | 0 | 0 | 504.2838 | 437.965 | 4993.4953 | 1.3489 | 0 | 437.965 | 0 | 0 | 2701.8166 | 0 | 0 | 2788.6859 | 0
2025-03-08 | 20:30-20:40 | 2025-03-08 20:40 | 124 | 6 | 星期六 | 3 | 67 | 0 | 0 | 495.3801 | 434.9192 | 4993.4953 | 1.3952 | 0 | 434.9192 | 0 | 0 | 2218.573 | 0 | 0 | 2735.874 | 0
2025-03-08 | 20:40-20:50 | 2025-03-08 20:50 | 125 | 6 | 星期六 | 3 | 67 | 0 | 0 | 833.3333 | 437.9288 | 4993.4953 | 1.2226 | 0 | 437.9288 | 0 | 0 | 1731.9854 | 0 | 0 | 2704.6729 | 0
2025-03-08 | 20:50-21:00 | 2025-03-08 21:00 | 126 | 6 | 星期六 | 3 | 67 | 468.5229 | 833.3333 | 833.3333 | 446.21 | 4993.4953 | 0.9332 | 22.3129 | 0 | 0 | 0 | 1752.067 | 437.2256 | 0 | 2763.3621 | 0
2025-03-08 | 21:00-21:10 | 2025-03-08 21:10 | 127 | 6 | 星期六 | 3 | 67 | 476.8281 | 833.3333 | 29.8278 | 465.1707 | 4993.4953 | 0.9068 | 11.6575 | 0 | 0 | 0 | 1762.5587 | 432.3877 | 0 | 2846.9019 | 0
2025-03-08 | 21:10-21:20 | 2025-03-08 21:20 | 128 | 6 | 星期六 | 3 | 67 | 469.393 | 833.3333 | 24.4416 | 477.5026 | 4993.4953 | 0.9371 | 0 | 8.1095 | 0 | 0 | 1753.5482 | 439.8682 | 0 | 2794.1186 | 0
2025-03-08 | 21:20-21:30 | 2025-03-08 21:30 | 129 | 6 | 星期六 | 3 | 67 | 451.3722 | 833.3333 | 833.3333 | 488.075 | 4993.4953 | 0.9371 | 0 | 36.7028 | 0 | 0 | 1712.7673 | 422.9809 | 0 | 2795.3074 | 0
2025-03-08 | 21:30-21:40 | 2025-03-08 21:40 | 130 | 6 | 星期六 | 3 | 67 | 446.2325 | 833.3333 | 833.3333 | 507.1152 | 4993.4953 | 0.9871 | 0 | 60.8826 | 0 | 0 | 1645.12 | 440.4761 | 0 | 2771.661 | 0
2025-03-08 | 21:40-21:50 | 2025-03-08 21:50 | 131 | 6 | 星期六 | 3 | 67 | 447.5911 | 833.3333 | 833.3333 | 460.1294 | 4993.4953 | 0.7764 | 0 | 12.5383 | 0 | 0 | 1631.1885 | 347.5097 | 0 | 2754.409 | 0
2025-03-08 | 21:50-22:00 | 2025-03-08 22:00 | 132 | 6 | 星期六 | 3 | 67 | 1176.4482 | 833.3333 | 0 | 383.2767 | 4993.4953 | 0.4209 | 793.1716 | 0 | 0 | 0 | 2345.0429 | 495.1671 | 0 | 2363.1107 | 0
2025-03-08 | 22:00-22:10 | 2025-03-08 22:10 | 133 | 6 | 星期六 | 3 | 67 | 1166.4039 | 833.3333 | 0 | 392.3832 | 4993.4953 | 0.3859 | 774.0207 | 0 | 0 | 0 | 3041.6615 | 450.1153 | 0 | 2361.0998 | 0
2025-03-08 | 22:10-22:20 | 2025-03-08 22:20 | 134 | 6 | 星期六 | 3 | 67 | 378.9376 | 833.3333 | 833.3333 | 398.7641 | 4993.4953 | 0.4368 | 0 | 19.8265 | 0 | 0 | 3019.6321 | 165.52 | 0 | 2365.3096 | 0
2025-03-08 | 22:20-22:30 | 2025-03-08 22:30 | 135 | 6 | 星期六 | 3 | 67 | 1188.9796 | 833.3333 | 0 | 383.64 | 4993.4953 | 0.4198 | 805.3396 | 0 | 0 | 0 | 3744.4378 | 499.1336 | 0 | 2431.0946 | 0
2025-03-08 | 22:30-22:40 | 2025-03-08 22:40 | 136 | 6 | 星期六 | 3 | 67 | 1189.0024 | 833.3333 | 0 | 413.3188 | 4993.4953 | 0.4186 | 775.6836 | 0 | 0 | 0 | 4442.553 | 497.7164 | 0 | 2405.3946 | 0
2025-03-08 | 22:40-22:50 | 2025-03-08 22:50 | 137 | 6 | 星期六 | 3 | 67 | 1177.2778 | 833.3333 | 0 | 409.5917 | 4993.4953 | 0.4241 | 767.6862 | 0 | 0 | 0 | 5133.4706 | 499.2835 | 0 | 2365.3096 | 0
2025-03-08 | 22:50-23:00 | 2025-03-08 23:00 | 138 | 6 | 星期六 | 3 | 67 | 1190.4081 | 833.3333 | 0 | 372.1983 | 4993.4953 | 0.4237 | 818.2098 | 0 | 0 | 0 | 5869.8594 | 504.3759 | 0 | 2365.3096 | 0
2025-03-08 | 23:00-23:10 | 2025-03-08 23:10 | 139 | 6 | 星期六 | 3 | 67 | 419.2454 | 37.2581 | 833.3333 | 383.5925 | 4993.4953 | 0.4248 | 35.6529 | 0 | 0 | 0 | 5901.947 | 178.0955 | 0 | 2434.6007 | 0
2025-03-08 | 23:10-23:20 | 2025-03-08 23:20 | 140 | 6 | 星期六 | 3 | 67 | 1202.6696 | 833.3333 | 0 | 397.5813 | 4993.4953 | 0.424 | 805.0883 | 0 | 0 | 0 | 6626.5264 | 509.9319 | 0 | 2464.8496 | 0
2025-03-08 | 23:20-23:30 | 2025-03-08 23:30 | 141 | 6 | 星期六 | 3 | 67 | 1211.8355 | 833.3333 | 0 | 384.405 | 4993.4953 | 0.422 | 827.4305 | 0 | 0 | 0 | 7371.2139 | 511.3946 | 0 | 2459.3326 | 0
2025-03-08 | 23:30-23:40 | 2025-03-08 23:40 | 142 | 6 | 星期六 | 3 | 67 | 1212.6262 | 833.3333 | 0 | 375.2799 | 4993.4953 | 0.424 | 833.3333 | 0 | 0 | 4.013 | 8121.2139 | 514.1535 | 0 | 2464.8496 | 0
2025-03-08 | 23:40-23:50 | 2025-03-08 23:50 | 143 | 6 | 星期六 | 3 | 67 | 445.2592 | 78.9822 | 833.3333 | 440.5086 | 4993.4953 | 0.4271 | 4.7507 | 0 | 0 | 0 | 8125.4895 | 190.1702 | 0 | 2501.5519 | 0
2025-03-08 | 23:50-24:00 | 2025-03-09 | 144 | 6 | 星期六 | 3 | 67 | 568.3287 | 59.493 | 833.3333 | 537.6133 | 4993.4953 | 0.4276 | 30.7154 | 0 | 0 | 0 | 8153.1334 | 243.0174 | 0 | 3221.5834 | 0
2025-03-09 | 00:00-00:10 | 2025-03-09 00:10 | 1 | 7 | 星期日 | 3 | 68 | 905.2494 | 833.3333 | 0 | 548.7463 | 8153.1334 | 0.4248 | 356.503 | 0 | 0 | 0 | 8473.9861 | 384.5499 | 0 | 3404.6592 | 0
2025-03-09 | 00:10-00:20 | 2025-03-09 00:20 | 2 | 7 | 星期日 | 3 | 68 | 1354.7935 | 833.3333 | 0 | 539.5691 | 8153.1334 | 0.4245 | 815.2243 | 0 | 0 | 0 | 9207.688 | 575.1098 | 0 | 3404.6592 | 0
2025-03-09 | 00:20-00:30 | 2025-03-09 00:30 | 3 | 7 | 星期日 | 3 | 68 | 581.4651 | 833.3333 | 833.3333 | 554.11 | 8153.1334 | 0.4269 | 27.3551 | 0 | 0 | 0 | 9232.3076 | 248.2274 | 0 | 3434.5685 | 0
2025-03-09 | 00:30-00:40 | 2025-03-09 00:40 | 4 | 7 | 星期日 | 3 | 68 | 586.9812 | 39.402 | 833.3333 | 571.1473 | 8153.1334 | 0.4272 | 15.8339 | 0 | 0 | 0 | 9246.5581 | 250.7584 | 0 | 3434.5685 | 0
2025-03-09 | 00:40-00:50 | 2025-03-09 00:50 | 5 | 7 | 星期日 | 3 | 68 | 603.0637 | 47.7676 | 833.3333 | 583.6727 | 8153.1334 | 0.4271 | 19.391 | 0 | 0 | 0 | 9264.01 | 257.5685 | 0 | 3436.5521 | 0
2025-03-09 | 00:50-01:00 | 2025-03-09 01:00 | 6 | 7 | 星期日 | 3 | 68 | 593.7591 | 833.3333 | 833.3333 | 584.5933 | 8153.1334 | 0.4285 | 9.1658 | 0 | 0 | 0 | 9272.2592 | 254.4258 | 0 | 3491.4397 | 0
2025-03-09 | 01:00-01:10 | 2025-03-09 01:10 | 7 | 7 | 星期日 | 3 | 68 | 589.5485 | 833.3333 | 833.3333 | 571.8506 | 8153.1334 | 0.4311 | 17.6979 | 0 | 0 | 0 | 9288.1873 | 254.1544 | 0 | 3497.3592 | 0
2025-03-09 | 01:10-01:20 | 2025-03-09 01:20 | 8 | 7 | 星期日 | 3 | 68 | 593.7621 | 833.3333 | 833.3333 | 578.9428 | 8153.1334 | 0.4302 | 14.8193 | 0 | 0 | 0 | 9301.5246 | 255.4364 | 0 | 3498.5644 | 0
2025-03-09 | 01:20-01:30 | 2025-03-09 01:30 | 9 | 7 | 星期日 | 3 | 68 | 590.6582 | 833.3333 | 833.3333 | 599.1433 | 8153.1334 | 0.4279 | 0 | 8.4851 | 0 | 0 | 9292.0967 | 252.7427 | 0 | 3511.5486 | 0
2025-03-09 | 01:30-01:40 | 2025-03-09 01:40 | 10 | 7 | 星期日 | 3 | 68 | 596.9952 | 833.3333 | 833.3333 | 592.9018 | 8153.1334 | 0.4312 | 4.0934 | 0 | 0 | 0 | 9295.7808 | 257.4243 | 0 | 3451.5045 | 0
2025-03-09 | 01:40-01:50 | 2025-03-09 01:50 | 11 | 7 | 星期日 | 3 | 68 | 611.1624 | 833.3333 | 833.3333 | 584.9633 | 8153.1334 | 0.4333 | 26.1991 | 0 | 0 | 0 | 9319.36 | 264.8167 | 0 | 3421.7548 | 0
2025-03-09 | 01:50-02:00 | 2025-03-09 02:00 | 12 | 7 | 星期日 | 3 | 68 | 613.6322 | 833.3333 | 833.3333 | 592.6533 | 8153.1334 | 0.4311 | 20.9788 | 0 | 0 | 0 | 9338.241 | 264.5368 | 0 | 3464.7866 | 0
2025-03-09 | 02:00-02:10 | 2025-03-09 02:10 | 13 | 7 | 星期日 | 3 | 68 | 601.3939 | 67.811 | 833.3333 | 606.8592 | 8153.1334 | 0.4293 | 0 | 5.4653 | 0 | 0 | 9332.1684 | 258.1784 | 0 | 3421.7548 | 0
2025-03-09 | 02:10-02:20 | 2025-03-09 02:20 | 14 | 7 | 星期日 | 3 | 68 | 568.2931 | 833.3333 | 833.3333 | 609.3273 | 8153.1334 | 0.4324 | 0 | 41.0342 | 0 | 0 | 9286.5749 | 245.7299 | 0 | 3451.5045 | 0
2025-03-09 | 02:20-02:30 | 2025-03-09 02:30 | 15 | 7 | 星期日 | 3 | 68 | 586.4227 | 833.3333 | 833.3333 | 590.585 | 8153.1334 | 0.4367 | 0 | 4.1623 | 0 | 0 | 9281.9501 | 256.0908 | 0 | 3543.8596 | 0
2025-03-09 | 02:30-02:40 | 2025-03-09 02:40 | 16 | 7 | 星期日 | 3 | 68 | 609.4923 | 62.3903 | 833.3333 | 562.0307 | 8153.1334 | 0.4348 | 47.4616 | 0 | 0 | 0 | 9324.6655 | 265.0073 | 0 | 3592.6984 | 0
2025-03-09 | 02:40-02:50 | 2025-03-09 02:50 | 17 | 7 | 星期日 | 3 | 68 | 606.3953 | 833.3333 | 833.3333 | 572.1955 | 8153.1334 | 0.4335 | 34.1998 | 0 | 0 | 0 | 9355.4454 | 262.8724 | 0 | 3557.1711 | 0
2025-03-09 | 02:50-03:00 | 2025-03-09 03:00 | 18 | 7 | 星期日 | 3 | 68 | 580.0233 | 59.3473 | 833.3333 | 607.2967 | 8153.1334 | 0.4357 | 0 | 27.2733 | 0 | 0 | 9325.1417 | 252.7162 | 0 | 3446.9461 | 0
2025-03-09 | 03:00-03:10 | 2025-03-09 03:10 | 19 | 7 | 星期日 | 3 | 68 | 599.9089 | 62.8183 | 833.3333 | 607.5745 | 8153.1334 | 0.4374 | 0 | 7.6656 | 0 | 0 | 9316.6243 | 262.4001 | 0 | 3488.7705 | 0
2025-03-09 | 03:10-03:20 | 2025-03-09 03:20 | 20 | 7 | 星期日 | 3 | 68 | 627.8253 | 78.7582 | 833.3333 | 612.585 | 8153.1334 | 0.4371 | 15.2403 | 0 | 0 | 0 | 9330.3406 | 274.4224 | 0 | 3549.5864 | 0
2025-03-09 | 03:20-03:30 | 2025-03-09 03:30 | 21 | 7 | 星期日 | 3 | 68 | 648.0325 | 833.3333 | 833.3333 | 626.3217 | 8153.1334 | 0.4356 | 21.7109 | 0 | 0 | 0 | 9349.8804 | 282.283 | 0 | 3639.2442 | 0
2025-03-09 | 03:30-03:40 | 2025-03-09 03:40 | 22 | 7 | 星期日 | 3 | 68 | 615.7932 | 833.3333 | 833.3333 | 612.5145 | 8153.1334 | 0.4353 | 3.2787 | 0 | 0 | 0 | 9352.8312 | 268.0548 | 0 | 3539.6595 | 0
2025-03-09 | 03:40-03:50 | 2025-03-09 03:50 | 23 | 7 | 星期日 | 3 | 68 | 596.27 | 46.3665 | 833.3333 | 615.4019 | 8153.1334 | 0.436 | 0 | 19.132 | 0 | 0 | 9331.5734 | 259.9737 | 0 | 3523.3097 | 0
2025-03-09 | 03:50-04:00 | 2025-03-09 04:00 | 24 | 7 | 星期日 | 3 | 68 | 603.4718 | 833.3333 | 833.3333 | 628.49 | 8153.1334 | 0.4378 | 0 | 25.0182 | 0 | 0 | 9303.7754 | 264.2 | 0 | 3600.8935 | 0
2025-03-09 | 04:00-04:10 | 2025-03-09 04:10 | 25 | 7 | 星期日 | 3 | 68 | 637.9582 | 833.3333 | 833.3333 | 599.1916 | 8153.1334 | 0.4401 | 38.7666 | 0 | 0 | 0 | 9338.6654 | 280.7654 | 0 | 3711.6217 | 0
2025-03-09 | 04:10-04:20 | 2025-03-09 04:20 | 26 | 7 | 星期日 | 3 | 68 | 623.3879 | 833.3333 | 833.3333 | 574.7634 | 8153.1334 | 0.4389 | 48.6244 | 0 | 0 | 0 | 9382.4274 | 273.6049 | 0 | 3687.1711 | 0.0011857
2025-03-09 | 04:20-04:30 | 2025-03-09 04:30 | 27 | 7 | 星期日 | 3 | 68 | 592.1589 | 833.3333 | 31.9915 | 584.7367 | 8153.1334 | 0.4364 | 7.4222 | 0 | 0 | 0 | 9389.1074 | 258.4181 | 0 | 3523.3097 | 0
2025-03-09 | 04:30-04:40 | 2025-03-09 04:40 | 28 | 7 | 星期日 | 3 | 68 | 588.7403 | 833.3333 | 833.3333 | 612.9984 | 8153.1334 | 0.4393 | 0 | 24.2581 | 0 | 0 | 9362.1539 | 258.6336 | 0 | 3539.6595 | 0
2025-03-09 | 04:40-04:50 | 2025-03-09 04:50 | 29 | 7 | 星期日 | 3 | 68 | 579.0483 | 44.7588 | 833.3333 | 635.1801 | 8153.1334 | 0.4422 | 0 | 56.1318 | 0 | 0 | 9299.7852 | 256.0552 | 0 | 3600.8935 | 0.0187
2025-03-09 | 04:50-05:00 | 2025-03-09 05:00 | 30 | 7 | 星期日 | 3 | 68 | 610.6751 | 55.2382 | 833.3333 | 635.2083 | 8153.1334 | 0.4395 | 0 | 24.5333 | 0 | 0 | 9272.526 | 268.3917 | 0 | 3600.8935 | 0
2025-03-09 | 05:00-05:10 | 2025-03-09 05:10 | 31 | 7 | 星期日 | 3 | 68 | 607.4 | 833.3333 | 833.3333 | 614.6278 | 8153.1334 | 0.4333 | 0 | 7.2278 | 0 | 0 | 9264.4951 | 263.1864 | 0 | 3539.6595 | 0
2025-03-09 | 05:10-05:20 | 2025-03-09 05:20 | 32 | 7 | 星期日 | 3 | 68 | 601.3699 | 86.0869 | 833.3333 | 603.9949 | 8153.1334 | 0.4439 | 0 | 2.6251 | 0 | 0 | 9261.5784 | 266.9481 | 0 | 3623.5966 | 0.26044
2025-03-09 | 05:20-05:30 | 2025-03-09 05:30 | 33 | 7 | 星期日 | 3 | 68 | 643.7098 | 66.956 | 833.3333 | 595.5083 | 8153.1334 | 0.4301 | 48.2015 | 0 | 0 | 0 | 9304.9597 | 276.8596 | 0 | 3659.7321 | 0
2025-03-09 | 05:30-05:40 | 2025-03-09 05:40 | 34 | 7 | 星期日 | 3 | 68 | 1349.7374 | 833.3333 | 0 | 571.8298 | 8153.1334 | 0.3713 | 777.9076 | 0 | 0 | 0 | 10005.0766 | 501.1575 | 0 | 3562.116 | 0
2025-03-09 | 05:40-05:50 | 2025-03-09 05:50 | 35 | 7 | 星期日 | 3 | 68 | 631.6998 | 833.3333 | 833.3333 | 651.3128 | 8153.1334 | 0.5708 | 0 | 19.613 | 0 | 0 | 9983.2844 | 360.5742 | 0 | 3885.7677 | 3.6272
2025-03-09 | 05:50-06:00 | 2025-03-09 06:00 | 36 | 7 | 星期日 | 3 | 68 | 0 | 0 | 780.4253 | 780.8317 | 8153.1334 | 0.9099 | 0 | 780.4253 | 0.40633 | 0 | 9116.1451 | 0 | 1.8486 | 4440.687 | 0
2025-03-09 | 06:00-06:10 | 2025-03-09 06:10 | 37 | 7 | 星期日 | 3 | 68 | 0 | 0 | 796.9714 | 777.0864 | 8153.1334 | 0.9368 | 0 | 777.0864 | 0 | 0 | 8252.7158 | 0 | 0 | 4442.192 | 0
2025-03-09 | 06:10-06:20 | 2025-03-09 06:20 | 38 | 7 | 星期日 | 3 | 68 | 0 | 0 | 833.3333 | 751.0331 | 8153.1334 | 0.8758 | 0 | 751.0331 | 0 | 0 | 7418.2346 | 0 | 0 | 4442.192 | 67.7854
2025-03-09 | 06:20-06:30 | 2025-03-09 06:30 | 39 | 7 | 星期日 | 3 | 68 | 0 | 0 | 833.3333 | 744.01 | 8153.1334 | 0.8759 | 0 | 744.01 | 0 | 0 | 6591.5568 | 0 | 0 | 4442.192 | 285.5571
2025-03-09 | 06:30-06:40 | 2025-03-09 06:40 | 40 | 7 | 星期日 | 3 | 68 | 0 | 0 | 833.3333 | 688.1979 | 8153.1334 | 0.8601 | 0 | 688.1979 | 0 | 0 | 5826.8925 | 0 | 0 | 4442.192 | 545.9046
2025-03-09 | 06:40-06:50 | 2025-03-09 06:50 | 41 | 7 | 星期日 | 3 | 68 | 507.788 | 0 | 833.3333 | 629.1735 | 8153.1334 | 0.8442 | 0 | 121.3855 | 0 | 0 | 5692.0198 | 428.6746 | 0 | 4430.2042 | 820.4084
2025-03-09 | 06:50-07:00 | 2025-03-09 07:00 | 42 | 7 | 星期日 | 3 | 68 | 484.7584 | 833.3333 | 833.3333 | 597.6937 | 8153.1334 | 0.8334 | 0 | 112.9353 | 0 | 0 | 5566.5361 | 403.9977 | 0 | 4430.2042 | 1100.9304
2025-03-09 | 07:00-07:10 | 2025-03-09 07:10 | 43 | 7 | 星期日 | 3 | 68 | 566.8627 | 833.3333 | 833.3333 | 573.0044 | 8153.1334 | 0.8092 | 0 | 6.1417 | 0 | 0 | 5559.7119 | 458.7053 | 0 | 4884.0911 | 1386.9076
2025-03-09 | 07:10-07:20 | 2025-03-09 07:20 | 44 | 7 | 星期日 | 3 | 68 | 507.7169 | 87.1836 | 37.084 | 510.0681 | 8153.1334 | 0.7972 | 0 | 2.3511 | 0 | 0 | 5557.0996 | 404.7519 | 0 | 4884.0911 | 1692.0791
2025-03-09 | 07:20-07:30 | 2025-03-09 07:30 | 45 | 7 | 星期日 | 3 | 68 | 347.5291 | 833.3333 | 833.3333 | 409.0517 | 8153.1334 | 0.7644 | 0 | 61.5225 | 0 | 0 | 5488.7412 | 265.6513 | 0 | 4430.2042 | 2022.9268
2025-03-09 | 07:30-07:40 | 2025-03-09 07:40 | 46 | 7 | 星期日 | 3 | 68 | 1016.046 | 833.3333 | 0 | 341.7457 | 8153.1334 | 0.6899 | 674.3002 | 0 | 0 | 0 | 6095.6114 | 700.9701 | 0 | 4340.8218 | 2365.9446
2025-03-09 | 07:40-07:50 | 2025-03-09 07:50 | 47 | 7 | 星期日 | 3 | 68 | 106.6081 | 0 | 833.3333 | 451.2598 | 8153.1334 | 0.86 | 0 | 344.6517 | 0 | 0 | 5712.665 | 91.683 | 0 | 5290.3222 | 2673.8969
2025-03-09 | 07:50-08:00 | 2025-03-09 08:00 | 48 | 7 | 星期日 | 3 | 68 | 0 | 0 | 611.1096 | 623.9375 | 8153.1334 | 1.1617 | 0 | 611.1096 | 12.8279 | 0 | 5033.6544 | 0 | 74.511 | 6413.3655 | 2960.8125
2025-03-09 | 08:00-08:10 | 2025-03-09 08:10 | 49 | 7 | 星期日 | 3 | 68 | 0 | 0 | 598.6637 | 584.1665 | 8153.1334 | 1.1683 | 0 | 584.1665 | 0 | 0 | 4384.5805 | 0 | 0 | 6479.9804 | 3280.4527
2025-03-09 | 08:10-08:20 | 2025-03-09 08:20 | 50 | 7 | 星期日 | 3 | 68 | 0 | 0 | 542.755 | 496.2825 | 8153.1334 | 1.0956 | 0 | 496.2825 | 0 | 0 | 3833.1555 | 0 | 0 | 6413.3655 | 3571.0297
2025-03-09 | 08:20-08:30 | 2025-03-09 08:30 | 51 | 7 | 星期日 | 3 | 68 | 0 | 0 | 496.4984 | 446.9833 | 8153.1334 | 1.0849 | 0 | 446.9833 | 0 | 0 | 3336.5074 | 0 | 0 | 6497.8863 | 3828.3911
2025-03-09 | 08:30-08:40 | 2025-03-09 08:40 | 52 | 7 | 星期日 | 3 | 68 | 0 | 0 | 833.3333 | 360.3747 | 8153.1334 | 1.061 | 0 | 360.3747 | 0 | 0 | 2936.091 | 0 | 0 | 6336.4345 | 4112.2168
2025-03-09 | 08:40-08:50 | 2025-03-09 08:50 | 53 | 7 | 星期日 | 3 | 68 | 0 | 0 | 833.3333 | 271.5634 | 8153.1334 | 1.043 | 0 | 271.5634 | 0 | 0 | 2634.3539 | 0 | 0 | 6458.2456 | 4390.7649
2025-03-09 | 08:50-09:00 | 2025-03-09 09:00 | 54 | 7 | 星期日 | 3 | 68 | 0 | 0 | 833.3333 | 218.7363 | 8153.1334 | 1.036 | 0 | 218.7363 | 0 | 0 | 2391.3137 | 0 | 0 | 6556.1828 | 4663.05
2025-03-09 | 09:00-09:10 | 2025-03-09 09:10 | 55 | 7 | 星期日 | 3 | 68 | 0 | 0 | 833.3333 | 201.7281 | 8153.1334 | 1.0147 | 0 | 201.7281 | 0 | 0 | 2167.1713 | 0 | 0 | 6501.7417 | 4954.9884
2025-03-09 | 09:10-09:20 | 2025-03-09 09:20 | 56 | 7 | 星期日 | 3 | 68 | 0 | 0 | 833.3333 | 176.1101 | 8153.1334 | 0.9922 | 0 | 176.1101 | 0 | 0 | 1971.4934 | 0 | 0 | 6437.215 | 5186.0827
2025-03-09 | 09:20-09:30 | 2025-03-09 09:30 | 57 | 7 | 星期日 | 3 | 68 | 0 | 0 | 833.3333 | 134.0942 | 8153.1334 | 0.97 | 0 | 134.0942 | 0 | 0 | 1822.4999 | 0 | 0 | 6496.0463 | 5345.5875
2025-03-09 | 09:30-09:40 | 2025-03-09 09:40 | 58 | 7 | 星期日 | 3 | 68 | 0 | 54.8881 | 244.3929 | 107.8423 | 8153.1334 | 0.9422 | 0 | 107.8423 | 0 | 0 | 1702.6752 | 0 | 0 | 6435.2977 | 5512.7559
2025-03-09 | 09:40-09:50 | 2025-03-09 09:50 | 59 | 7 | 星期日 | 3 | 68 | 0 | 15.3778 | 291.4193 | 98.5834 | 8153.1334 | 0.9569 | 0 | 98.5834 | 0 | 0 | 1593.138 | 0 | 0 | 6396.1543 | 5737.7496
2025-03-09 | 09:50-10:00 | 2025-03-09 10:00 | 60 | 7 | 星期日 | 3 | 68 | 4.6185e-14 | 61.5737 | 256.5108 | 74.6975 | 8153.1334 | 0.9977 | 0 | 74.6975 | 0 | 0 | 1510.1408 | 4.6079e-14 | 0 | 6429.0259 | 6033.6482
2025-03-09 | 10:00-10:10 | 2025-03-09 10:10 | 61 | 7 | 星期日 | 3 | 68 | 0 | 164.0798 | 179.7842 | 6.1894 | 8153.1334 | 0.9919 | 0 | 6.1894 | 0 | 0 | 1503.2637 | 0 | 0 | 6424.6528 | 6354.9947
2025-03-09 | 10:10-10:20 | 2025-03-09 10:20 | 62 | 7 | 星期日 | 3 | 68 | 2.8422e-14 | 149.2241 | 833.3333 | -35.5881 | 8153.1334 | 0.9588 | 35.5881 | 0 | 0 | 0 | 1535.2929 | 2.7251e-14 | 0 | 6428.9627 | 6545.562
2025-03-09 | 10:20-10:30 | 2025-03-09 10:30 | 63 | 7 | 星期日 | 3 | 68 | 0 | 106.6316 | 833.3333 | -34.0613 | 8153.1334 | 0.9549 | 34.0613 | 0 | 0 | 0 | 1565.9481 | 0 | 0 | 6389.1167 | 6612.8518
2025-03-09 | 10:30-10:40 | 2025-03-09 10:40 | 64 | 7 | 星期日 | 3 | 68 | 0 | 159.3497 | 833.3333 | -46.2378 | 8153.1334 | 0.9839 | 46.2378 | 0 | 0 | 0 | 1607.5621 | 0 | 0 | 6325.2295 | 6721.8385
2025-03-09 | 10:40-10:50 | 2025-03-09 10:50 | 65 | 7 | 星期日 | 3 | 68 | 2.8422e-14 | 175.7616 | 833.3333 | -98.9049 | 8153.1334 | 0.799 | 98.9049 | 0 | 0 | 0 | 1696.5765 | 2.2709e-14 | 0 | 6296.6162 | 6897.4225
2025-03-09 | 10:50-11:00 | 2025-03-09 11:00 | 66 | 7 | 星期日 | 3 | 68 | 703.922 | 833.3333 | 0 | -142.1067 | 8153.1334 | 0.5025 | 833.3333 | 0 | 0 | 12.6953 | 2446.5765 | 353.7208 | 0 | 6348.4744 | 7001.2071
2025-03-09 | 11:00-11:10 | 2025-03-09 11:10 | 67 | 7 | 星期日 | 3 | 68 | 822.4828 | 833.3333 | 0 | -102.1168 | 8153.1334 | 0.4662 | 833.3333 | 0 | 0 | 91.2663 | 3196.5765 | 383.4415 | 0 | 6389.1167 | 6892.824
2025-03-09 | 11:10-11:20 | 2025-03-09 11:20 | 68 | 7 | 星期日 | 3 | 68 | 703.0507 | 833.3333 | 0 | -79.0719 | 8153.1334 | 0.5007 | 782.1226 | 0 | 0 | 0 | 3900.4869 | 352.0175 | 0 | 6372.8061 | 6909.1172
2025-03-09 | 11:20-11:30 | 2025-03-09 11:30 | 69 | 7 | 星期日 | 3 | 68 | 731.946 | 833.3333 | 0 | -120.1325 | 8153.1334 | 0.4827 | 833.3333 | 0 | 0 | 18.7452 | 4650.4869 | 353.3103 | 0 | 6209.4313 | 7061.4482
2025-03-09 | 11:30-11:40 | 2025-03-09 11:40 | 70 | 7 | 星期日 | 3 | 68 | 823.9468 | 833.3333 | 0 | -181.2281 | 8153.1334 | 0.4785 | 833.3333 | 0 | 0 | 171.8416 | 5400.4869 | 394.2585 | 0 | 6313.2287 | 7040.6715
2025-03-09 | 11:40-11:50 | 2025-03-09 11:50 | 71 | 7 | 星期日 | 3 | 68 | 766.5277 | 833.3333 | 0 | -242.428 | 8153.1334 | 0.4662 | 833.3333 | 0 | 0 | 175.6224 | 6150.4869 | 357.3552 | 0 | 6244.6172 | 7030.0525
2025-03-09 | 11:50-12:00 | 2025-03-09 12:00 | 72 | 7 | 星期日 | 3 | 68 | 688.1453 | 833.3333 | 0 | -297.6196 | 8153.1334 | 0.4432 | 833.3333 | 0 | 0 | 152.4315 | 6900.4869 | 304.986 | 0 | 6063.5176 | 7107.7071
2025-03-09 | 12:00-12:10 | 2025-03-09 12:10 | 73 | 7 | 星期日 | 3 | 68 | 723.2821 | 833.3333 | 0 | -344.176 | 8153.1334 | 0.4411 | 833.3333 | 0 | 0 | 234.1247 | 7650.4869 | 319.0397 | 0 | 6067.6005 | 7137.8461
2025-03-09 | 12:10-12:20 | 2025-03-09 12:20 | 74 | 7 | 星期日 | 3 | 68 | 670.0026 | 833.3333 | 0 | -368.1126 | 8153.1334 | 0.4551 | 833.3333 | 0 | 0 | 204.7818 | 8400.4869 | 304.9182 | 0 | 5862.2988 | 7065.1108
2025-03-09 | 12:20-12:30 | 2025-03-09 12:30 | 75 | 7 | 星期日 | 3 | 68 | 663.8477 | 833.3333 | 0 | -388.0638 | 8153.1334 | 0.4463 | 833.3333 | 0 | 0 | 218.5781 | 9150.4869 | 296.2752 | 0 | 6059.4345 | 6934.8429
2025-03-09 | 12:30-12:40 | 2025-03-09 12:40 | 76 | 7 | 星期日 | 3 | 68 | 736.4507 | 833.3333 | 0 | -431.4053 | 8153.1334 | 0.4113 | 833.3333 | 0 | 0 | 334.5228 | 9900.4869 | 302.9022 | 0 | 6059.4345 | 6849.188
2025-03-09 | 12:40-12:50 | 2025-03-09 12:50 | 77 | 7 | 星期日 | 3 | 68 | 688.5541 | 833.3333 | 0 | -422.582 | 8153.1334 | 0.5682 | 833.3333 | 0 | 0 | 277.8028 | 10650.4869 | 391.2364 | 0 | 6082.6762 | 6822.7053
2025-03-09 | 12:50-13:00 | 2025-03-09 13:00 | 78 | 7 | 星期日 | 3 | 68 | 0 | 833.3333 | 28.6931 | -356.1883 | 8153.1334 | 0.8279 | 166.1257 | 0 | 0 | 190.0626 | 10800 | 0 | 0 | 6270.9894 | 6786.1554
2025-03-09 | 13:00-13:10 | 2025-03-09 13:10 | 79 | 7 | 星期日 | 3 | 68 | 0 | 833.3333 | 67.845 | -296.4531 | 8153.1334 | 0.8636 | 0 | 0 | 0 | 296.4531 | 10800 | 0 | 0 | 6270.9894 | 6645.9966
2025-03-09 | 13:10-13:20 | 2025-03-09 13:20 | 80 | 7 | 星期日 | 3 | 68 | 0 | 833.3333 | 56.9337 | -204.5079 | 8153.1334 | 0.8416 | 0 | 0 | 0 | 204.5079 | 10800 | 0 | 0 | 6241.3788 | 6453.0094
2025-03-09 | 13:20-13:30 | 2025-03-09 13:30 | 81 | 7 | 星期日 | 3 | 68 | 0 | 833.3333 | 98.4743 | -93.3054 | 8153.1334 | 0.8618 | 0 | 0 | 0 | 93.3054 | 10800 | 0 | 0 | 6226.3332 | 6234.525
2025-03-09 | 13:30-13:40 | 2025-03-09 13:40 | 82 | 7 | 星期日 | 3 | 68 | 0 | 833.3333 | 108.9213 | -33.27 | 8153.1334 | 0.8623 | 0 | 0 | 0 | 33.27 | 10800 | 0 | 0 | 6228.7942 | 5989.4648
2025-03-09 | 13:40-13:50 | 2025-03-09 13:50 | 83 | 7 | 星期日 | 3 | 68 | 0 | 833.3333 | 103.284 | -10.2449 | 8153.1334 | 0.9026 | 0 | 0 | 0 | 10.2449 | 10800 | 0 | 0 | 6241.3788 | 5835.9999
2025-03-09 | 13:50-14:00 | 2025-03-09 14:00 | 84 | 7 | 星期日 | 3 | 68 | 7.1054e-15 | 833.3333 | 130.6835 | 8.5917 | 8153.1334 | 0.9754 | 0 | 8.5917 | 0 | 0 | 10790.4537 | 6.9306e-15 | 0 | 6146.1909 | 5742.8089
2025-03-09 | 14:00-14:10 | 2025-03-09 14:10 | 85 | 7 | 星期日 | 3 | 68 | 0 | 833.3333 | 146.4667 | 40.5208 | 8153.1334 | 1.0002 | 0 | 40.5208 | 0 | 0 | 10745.4306 | 0 | 0 | 6169.5933 | 5555.8475
2025-03-09 | 14:10-14:20 | 2025-03-09 14:20 | 86 | 7 | 星期日 | 3 | 68 | 0 | 0 | 188.8815 | 56.5217 | 8153.1334 | 0.9978 | 0 | 56.5217 | 0 | 0 | 10682.6287 | 0 | 0 | 6228.7942 | 5346.0477
2025-03-09 | 14:20-14:30 | 2025-03-09 14:30 | 87 | 7 | 星期日 | 3 | 68 | 0 | 0 | 226.7398 | 72.4996 | 8153.1334 | 1.0271 | 0 | 72.4996 | 0 | 0 | 10602.0736 | 0 | 0 | 6213.1438 | 5151.5571
2025-03-09 | 14:30-14:40 | 2025-03-09 14:40 | 88 | 7 | 星期日 | 3 | 68 | 0 | 0 | 251.4756 | 135.1018 | 8153.1334 | 1.0906 | 0 | 135.1018 | 0 | 0 | 10451.9605 | 0 | 0 | 6161.9713 | 4941.9169
2025-03-09 | 14:40-14:50 | 2025-03-09 14:50 | 89 | 7 | 星期日 | 3 | 68 | 0 | 0 | 299.314 | 190.9001 | 8153.1334 | 0.9376 | 0 | 190.9001 | 0 | 0 | 10239.8493 | 0 | 0 | 6137.6847 | 4771.4534
2025-03-09 | 14:50-15:00 | 2025-03-09 15:00 | 90 | 7 | 星期日 | 3 | 68 | 923.8873 | 833.3333 | 0 | 224.9312 | 8153.1334 | 0.6694 | 622.3897 | 0 | 0 | 76.5663 | 10800 | 618.4501 | 0 | 6137.6847 | 4607.2179
2025-03-09 | 15:00-15:10 | 2025-03-09 15:10 | 91 | 7 | 星期日 | 3 | 68 | 1066.3661 | 833.3333 | 0 | 269.2733 | 8153.1334 | 0.66 | 0 | 0 | 0 | 797.0929 | 10800 | 703.8016 | 0 | 6141.7679 | 4346.5
2025-03-09 | 15:10-15:20 | 2025-03-09 15:20 | 92 | 7 | 星期日 | 3 | 68 | 386.0818 | 833.3333 | 17.7482 | 290.8075 | 8153.1334 | 0.7217 | 0 | 0 | 0 | 95.2743 | 10800 | 278.6352 | 0 | 6137.6847 | 4044.25
2025-03-09 | 15:20-15:30 | 2025-03-09 15:30 | 93 | 7 | 星期日 | 3 | 68 | 410.0518 | 833.3333 | 16.2118 | 308.94 | 8153.1334 | 0.7308 | 0 | 0 | 0 | 101.1118 | 10800 | 299.6659 | 0 | 6137.6847 | 3769.2589
2025-03-09 | 15:30-15:40 | 2025-03-09 15:40 | 94 | 7 | 星期日 | 3 | 68 | 442.6253 | 833.3333 | 33.9653 | 379.4593 | 8153.1334 | 0.7534 | 0 | 0 | 0 | 63.1659 | 10800 | 333.4739 | 0 | 6137.6847 | 3533.6273
2025-03-09 | 15:40-15:50 | 2025-03-09 15:50 | 95 | 7 | 星期日 | 3 | 68 | 501.1303 | 833.3333 | 833.3333 | 429.6249 | 8153.1334 | 0.7823 | 0 | 0 | 0 | 71.5053 | 10800 | 392.0342 | 0 | 6137.6847 | 3236.1849
2025-03-09 | 15:50-16:00 | 2025-03-09 16:00 | 96 | 7 | 星期日 | 3 | 68 | 516.0926 | 833.3333 | 65.8354 | 446.0067 | 8153.1334 | 0.8055 | 0 | 0 | 0 | 70.086 | 10800 | 415.7126 | 0 | 6137.6847 | 2892.9214
2025-03-09 | 16:00-16:10 | 2025-03-09 16:10 | 97 | 7 | 星期日 | 3 | 68 | 552.7038 | 833.3333 | 73.8588 | 492.7981 | 8153.1334 | 0.8271 | 0 | 0 | 0 | 59.9057 | 10800 | 457.1413 | 0 | 6137.6847 | 2618.9198
2025-03-09 | 16:10-16:20 | 2025-03-09 16:20 | 98 | 7 | 星期日 | 3 | 68 | 608.9819 | 833.3333 | 45.5812 | 574.3055 | 8153.1334 | 0.8519 | 0 | 0 | 0 | 34.6764 | 10800 | 518.7916 | 0 | 6137.6847 | 2348.0318
2025-03-09 | 16:20-16:30 | 2025-03-09 16:30 | 99 | 7 | 星期日 | 3 | 68 | 673.985 | 833.3333 | 6.3404 | 643.485 | 8153.1334 | 0.8791 | 0 | 0 | 0 | 30.5 | 10800 | 592.5002 | 0 | 6137.6847 | 2038.4089
2025-03-09 | 16:30-16:40 | 2025-03-09 16:40 | 100 | 7 | 星期日 | 3 | 68 | 745.0568 | 833.3333 | 833.3333 | 653.8692 | 8153.1334 | 0.9024 | 0 | 0 | 0 | 91.1876 | 10800 | 672.3393 | 0 | 6137.6847 | 1717.2296
2025-03-09 | 16:40-16:50 | 2025-03-09 16:50 | 101 | 7 | 星期日 | 3 | 68 | 774.1601 | 45.8826 | 40.4078 | 697.9197 | 8153.1334 | 0.9163 | 0 | 0 | 0 | 76.2405 | 10800 | 709.3629 | 0 | 6137.6847 | 1402.6784
2025-03-09 | 16:50-17:00 | 2025-03-09 17:00 | 102 | 7 | 星期日 | 3 | 68 | 769.0869 | 833.3333 | 31.9308 | 793.265 | 8153.1334 | 0.9264 | 0 | 24.1781 | 0 | 0 | 10773.1354 | 712.4821 | 0 | 5846.1803 | 1103.325
2025-03-09 | 17:00-17:10 | 2025-03-09 17:10 | 103 | 7 | 星期日 | 3 | 68 | 880.7794 | 833.3333 | 18.9048 | 862.5222 | 8153.1334 | 0.9462 | 18.2572 | 0 | 0 | 0 | 10789.5669 | 833.3935 | 0 | 6100.7486 | 819.7547
2025-03-09 | 17:10-17:20 | 2025-03-09 17:20 | 104 | 7 | 星期日 | 3 | 68 | 937.5258 | 833.3333 | 833.3333 | 890.1531 | 8153.1334 | 0.9742 | 11.5923 | 0 | 0 | 35.7804 | 10800 | 913.3376 | 0 | 6115.864 | 547.2991
2025-03-09 | 17:20-17:30 | 2025-03-09 17:30 | 105 | 7 | 星期日 | 3 | 68 | 962.3579 | 833.3333 | 833.3333 | 924.4975 | 8153.1334 | 0.9862 | 0 | 0 | 0 | 37.8604 | 10800 | 949.0774 | 0 | 6069.1118 | 287.9679
2025-03-09 | 17:30-17:40 | 2025-03-09 17:40 | 106 | 7 | 星期日 | 3 | 68 | 1055.5174 | 833.3333 | 833.3333 | 997.9846 | 8153.1334 | 0.976 | 0 | 0 | 0 | 57.5328 | 10800 | 1030.185 | 0 | 6250.9352 | 68.988
2025-03-09 | 17:40-17:50 | 2025-03-09 17:50 | 107 | 7 | 星期日 | 3 | 68 | 918.0914 | 833.3333 | 37.0894 | 904.065 | 8153.1334 | 1.0742 | 0 | 0 | 0 | 14.0264 | 10800 | 986.2138 | 0 | 5570.8037 | 0
2025-03-09 | 17:50-18:00 | 2025-03-09 18:00 | 108 | 7 | 星期日 | 3 | 68 | 685.8446 | 833.3333 | 64.1003 | 704.4067 | 8153.1334 | 1.2313 | 0 | 18.5621 | 0 | 0 | 10779.3754 | 844.4804 | 0 | 4303.5903 | 0
2025-03-09 | 18:00-18:10 | 2025-03-09 18:10 | 109 | 7 | 星期日 | 3 | 68 | 658.8165 | 833.3333 | 833.3333 | 679.6213 | 8153.1334 | 1.2561 | 0 | 20.8048 | 0 | 0 | 10756.2591 | 827.5395 | 0 | 4222.3341 | 3.6385
2025-03-09 | 18:10-18:20 | 2025-03-09 18:20 | 110 | 7 | 星期日 | 3 | 68 | 709.2749 | 833.3333 | 833.3333 | 713.8573 | 8153.1334 | 1.2447 | 0 | 4.5824 | 0 | 0 | 10751.1675 | 882.8344 | 0 | 4332.2912 | 0
2025-03-09 | 18:20-18:30 | 2025-03-09 18:30 | 111 | 7 | 星期日 | 3 | 68 | 702.2681 | 833.3333 | 55.3956 | 729.41 | 8153.1334 | 1.2545 | 0 | 27.1419 | 0 | 0 | 10721.0099 | 880.9954 | 0 | 4322.2445 | 0
2025-03-09 | 18:30-18:40 | 2025-03-09 18:40 | 112 | 7 | 星期日 | 3 | 68 | 700.8837 | 833.3333 | 833.3333 | 764.2754 | 8153.1334 | 1.2522 | 0 | 63.3916 | 0 | 0 | 10650.5747 | 877.6466 | 0 | 4293.78 | 0.26124
2025-03-09 | 18:40-18:50 | 2025-03-09 18:50 | 113 | 7 | 星期日 | 3 | 68 | 328.4908 | 0 | 833.3333 | 762.3621 | 8153.1334 | 1.2881 | 0 | 433.8712 | 0 | 0 | 10168.4956 | 423.1291 | 0 | 4328.402 | 0
2025-03-09 | 18:50-19:00 | 2025-03-09 19:00 | 114 | 7 | 星期日 | 3 | 68 | 0 | 0 | 833.3333 | 727.9983 | 8153.1334 | 1.3466 | 0 | 727.9983 | 0 | 0 | 9359.6086 | 0 | 0 | 4328.402 | 0
2025-03-09 | 19:00-19:10 | 2025-03-09 19:10 | 115 | 7 | 星期日 | 3 | 68 | 0 | 0 | 833.3333 | 724.9612 | 8153.1334 | 1.3523 | 0 | 724.9612 | 0 | 0 | 8554.0961 | 0 | 0 | 4316.1374 | 0.018743
2025-03-09 | 19:10-19:20 | 2025-03-09 19:20 | 116 | 7 | 星期日 | 3 | 68 | 0 | 0 | 748.0211 | 714.8516 | 8153.1334 | 1.3445 | 0 | 714.8516 | 0 | 0 | 7759.8165 | 0 | 0 | 4272.8728 | 0
2025-03-09 | 19:20-19:30 | 2025-03-09 19:30 | 117 | 7 | 星期日 | 3 | 68 | 0 | 0 | 833.3333 | 700.4233 | 8153.1334 | 1.3483 | 0 | 700.4233 | 0 | 0 | 6981.5684 | 0 | 0 | 4322.2445 | 0
2025-03-09 | 19:30-19:40 | 2025-03-09 19:40 | 118 | 7 | 星期日 | 3 | 68 | 0 | 0 | 778.9043 | 723.1603 | 8153.1334 | 1.349 | 0 | 723.1603 | 0 | 0 | 6178.057 | 0 | 0 | 4348.815 | 0.0012
2025-03-09 | 19:40-19:50 | 2025-03-09 19:50 | 119 | 7 | 星期日 | 3 | 68 | 0 | 0 | 763.89 | 713.7703 | 8153.1334 | 1.3473 | 0 | 713.7703 | 0 | 0 | 5384.9788 | 0 | 0 | 4328.402 | 0
2025-03-09 | 19:50-20:00 | 2025-03-09 20:00 | 120 | 7 | 星期日 | 3 | 68 | 0 | 0 | 833.3333 | 686.7417 | 8153.1334 | 1.3482 | 0 | 686.7417 | 0 | 0 | 4621.9325 | 0 | 0 | 4254.376 | 0
2025-03-09 | 20:00-20:10 | 2025-03-09 20:10 | 121 | 7 | 星期日 | 3 | 68 | 0 | 0 | 833.3333 | 726.3222 | 8153.1334 | 1.3513 | 0 | 726.3222 | 0 | 0 | 3814.9079 | 0 | 0 | 4293.78 | 0
2025-03-09 | 20:10-20:20 | 2025-03-09 20:20 | 122 | 7 | 星期日 | 3 | 68 | 0 | 0 | 833.3333 | 750.8656 | 8153.1334 | 1.34 | 0 | 750.8656 | 0 | 0 | 2980.6127 | 0 | 0 | 4316.1374 | 0
2025-03-09 | 20:20-20:30 | 2025-03-09 20:30 | 123 | 7 | 星期日 | 3 | 68 | 0 | 0 | 756.2728 | 725.725 | 8153.1334 | 1.3489 | 0 | 725.725 | 0 | 0 | 2174.2516 | 0 | 0 | 4300.6199 | 0
2025-03-09 | 20:30-20:40 | 2025-03-09 20:40 | 124 | 7 | 星期日 | 3 | 68 | 0 | 0 | 833.3333 | 702.439 | 8153.1334 | 1.3952 | 0 | 702.439 | 0 | 0 | 1393.7638 | 0 | 0 | 4331.1563 | 0
2025-03-09 | 20:40-20:50 | 2025-03-09 20:50 | 125 | 7 | 星期日 | 3 | 68 | 700.4603 | 833.3333 | 833.3333 | 716.145 | 8153.1334 | 1.2226 | 0 | 15.6847 | 0 | 0 | 1376.3364 | 856.3827 | 0 | 4348.3951 | 0
2025-03-09 | 20:50-21:00 | 2025-03-09 21:00 | 126 | 7 | 星期日 | 3 | 68 | 704.3609 | 833.3333 | 833.3333 | 744.1317 | 8153.1334 | 0.9332 | 0 | 39.7708 | 0 | 0 | 1332.1466 | 657.3096 | 0 | 4362.3034 | 0
2025-03-09 | 21:00-21:10 | 2025-03-09 21:10 | 127 | 7 | 星期日 | 3 | 68 | 729.602 | 833.3333 | 833.3333 | 733.7146 | 8153.1334 | 0.9068 | 0 | 4.1125 | 0 | 0 | 1327.5771 | 661.6031 | 0 | 4363.5454 | 0
2025-03-09 | 21:10-21:20 | 2025-03-09 21:20 | 128 | 7 | 星期日 | 3 | 68 | 734.9625 | 833.3333 | 833.3333 | 721.9535 | 8153.1334 | 0.9371 | 13.009 | 0 | 0 | 0 | 1339.2852 | 688.7334 | 0 | 4367.4346 | 0
2025-03-09 | 21:20-21:30 | 2025-03-09 21:30 | 129 | 7 | 星期日 | 3 | 68 | 731.2635 | 833.3333 | 833.3333 | 736.7883 | 8153.1334 | 0.9371 | 0 | 5.5248 | 0 | 0 | 1333.1466 | 685.2671 | 0 | 4422.4461 | 0
2025-03-09 | 21:30-21:40 | 2025-03-09 21:40 | 130 | 7 | 星期日 | 3 | 68 | 733.9411 | 833.3333 | 833.3333 | 755.5852 | 8153.1334 | 0.9871 | 0 | 21.6441 | 0 | 0 | 1309.0975 | 724.4733 | 0 | 4430.145 | 0
2025-03-09 | 21:40-21:50 | 2025-03-09 21:50 | 131 | 7 | 星期日 | 3 | 68 | 639.0662 | 833.3333 | 833.3333 | 688.2601 | 8153.1334 | 0.7764 | 0 | 49.1939 | 0 | 0 | 1254.4376 | 496.171 | 0 | 3917.5274 | 0
2025-03-09 | 21:50-22:00 | 2025-03-09 22:00 | 132 | 7 | 星期日 | 3 | 68 | 537.3944 | 833.3333 | 833.3333 | 571.52 | 8153.1334 | 0.4209 | 0 | 34.1256 | 0 | 0 | 1216.5203 | 226.1893 | 0 | 3155.5221 | 0
2025-03-09 | 22:00-22:10 | 2025-03-09 22:10 | 133 | 7 | 星期日 | 3 | 68 | 527.3609 | 55.3451 | 833.3333 | 538.8106 | 8153.1334 | 0.3859 | 0 | 11.4497 | 0 | 0 | 1203.7984 | 203.5086 | 0 | 3115.7111 | 0
2025-03-09 | 22:10-22:20 | 2025-03-09 22:20 | 134 | 7 | 星期日 | 3 | 68 | 526.4404 | 833.3333 | 833.3333 | 539.8534 | 8153.1334 | 0.4368 | 0 | 3.4186 | 9.9943 | 0 | 1200 | 229.9492 | 21.8276 | 3260.2212 | 0
2025-03-09 | 22:20-22:30 | 2025-03-09 22:30 | 135 | 7 | 星期日 | 3 | 68 | 546.0562 | 833.3333 | 833.3333 | 534.3017 | 8153.1334 | 0.4198 | 11.7546 | 0 | 0 | 0 | 1210.5791 | 229.2344 | 0 | 3284.4394 | 0
2025-03-09 | 22:30-22:40 | 2025-03-09 22:40 | 136 | 7 | 星期日 | 3 | 68 | 550.3248 | 833.3333 | 833.3333 | 534.2984 | 8153.1334 | 0.4186 | 16.0264 | 0 | 0 | 0 | 1225.0028 | 230.3659 | 0 | 3282.4552 | 0
2025-03-09 | 22:40-22:50 | 2025-03-09 22:50 | 137 | 7 | 星期日 | 3 | 68 | 541.7259 | 833.3333 | 833.3333 | 532.7495 | 8153.1334 | 0.4241 | 8.9764 | 0 | 0 | 0 | 1233.0816 | 229.7459 | 0 | 3238.6975 | 0
2025-03-09 | 22:50-23:00 | 2025-03-09 23:00 | 138 | 7 | 星期日 | 3 | 68 | 539.6423 | 833.3333 | 833.3333 | 529.8083 | 8153.1334 | 0.4237 | 9.834 | 0 | 0 | 0 | 1241.9321 | 228.6464 | 0 | 3330.5194 | 0
2025-03-09 | 23:00-23:10 | 2025-03-09 23:10 | 139 | 7 | 星期日 | 3 | 68 | 558.1424 | 23.348 | 833.3333 | 535.6084 | 8153.1334 | 0.4248 | 22.534 | 0 | 0 | 0 | 1262.2128 | 237.0989 | 0 | 3401.5707 | 0
2025-03-09 | 23:10-23:20 | 2025-03-09 23:20 | 140 | 7 | 星期日 | 3 | 68 | 547.7216 | 833.3333 | 833.3333 | 549.3314 | 8153.1334 | 0.424 | 0 | 1.6099 | 0 | 0 | 1260.424 | 232.2339 | 0 | 3425.4204 | 0
2025-03-09 | 23:20-23:30 | 2025-03-09 23:30 | 141 | 7 | 星期日 | 3 | 68 | 550.777 | 833.3333 | 833.3333 | 564.5117 | 8153.1334 | 0.422 | 0 | 13.7347 | 0 | 0 | 1245.1632 | 232.4279 | 0 | 3403.5549 | 0
2025-03-09 | 23:30-23:40 | 2025-03-09 23:40 | 142 | 7 | 星期日 | 3 | 68 | 577.1811 | 833.3333 | 833.3333 | 572.631 | 8153.1334 | 0.424 | 4.5501 | 0 | 0 | 0 | 1249.2583 | 244.7248 | 0 | 3425.4204 | 0
2025-03-09 | 23:40-23:50 | 2025-03-09 23:50 | 143 | 7 | 星期日 | 3 | 68 | 569.8343 | 15.0913 | 833.3333 | 568.7907 | 8153.1334 | 0.4271 | 1.0436 | 0 | 0 | 0 | 1250.1975 | 243.3762 | 0 | 3425.4204 | 0
2025-03-09 | 23:50-24:00 | 2025-03-10 | 144 | 7 | 星期日 | 3 | 68 | 550.8759 | 0 | 833.3333 | 566.0283 | 8153.1334 | 0.4276 | 0 | 15.1524 | 0 | 0 | 1233.3615 | 235.5545 | 0 | 3396.5897 | 0
2025-03-10 | 00:00-00:10 | 2025-03-10 00:10 | 1 | 1 | 星期一 | 3 | 69 | 1375.8485 | 833.3333 | 0 | 581.4442 | 1233.3615 | 0.4248 | 794.4043 | 0 | 0 | 0 | 1948.3253 | 584.4604 | 0 | 3435.4695 | 0
2025-03-10 | 00:10-00:20 | 2025-03-10 00:20 | 2 | 1 | 星期一 | 3 | 69 | 1367.1886 | 833.3333 | 0 | 582.3516 | 1233.3615 | 0.4245 | 784.837 | 0 | 0 | 0 | 2654.6787 | 580.3716 | 0 | 3435.4695 | 0
2025-03-10 | 00:20-00:30 | 2025-03-10 00:30 | 3 | 1 | 星期一 | 3 | 69 | 1385.4329 | 833.3333 | 0 | 568.18 | 1233.3615 | 0.4269 | 817.2529 | 0 | 0 | 0 | 3390.2063 | 591.4413 | 0 | 3437.1338 | 0
2025-03-10 | 00:30-00:40 | 2025-03-10 00:40 | 4 | 1 | 星期一 | 3 | 69 | 1392.8366 | 833.3333 | 0 | 572.8344 | 1233.3615 | 0.4272 | 820.0022 | 0 | 0 | 0 | 4128.2082 | 595.0198 | 0 | 3513.1995 | 0
2025-03-10 | 00:40-00:50 | 2025-03-10 00:50 | 5 | 1 | 星期一 | 3 | 69 | 1377.2463 | 833.3333 | 0 | 589.3626 | 1233.3615 | 0.4271 | 787.8837 | 0 | 0 | 0 | 4837.3036 | 588.2219 | 0 | 3474.8727 | 0
2025-03-10 | 00:50-01:00 | 2025-03-10 01:00 | 6 | 1 | 星期一 | 3 | 69 | 1317.0604 | 833.3333 | 0 | 605.5633 | 1233.3615 | 0.4285 | 711.497 | 0 | 0 | 0 | 5477.6509 | 564.3604 | 0 | 3211.5597 | 0
2025-03-10 | 01:00-01:10 | 2025-03-10 01:10 | 7 | 1 | 星期一 | 3 | 69 | 599.9028 | 833.3333 | 833.3333 | 612.5586 | 1233.3615 | 0.4311 | 0 | 12.6559 | 0 | 0 | 5463.5888 | 258.6181 | 0 | 3461.1729 | 0
2025-03-10 | 01:10-01:20 | 2025-03-10 01:20 | 8 | 1 | 星期一 | 3 | 69 | 1390.3931 | 833.3333 | 0 | 594.7013 | 1233.3615 | 0.4302 | 795.6917 | 0 | 0 | 0 | 6179.7114 | 598.1471 | 0 | 3536.4125 | 0
2025-03-10 | 01:20-01:30 | 2025-03-10 01:30 | 9 | 1 | 星期一 | 3 | 69 | 1402.4735 | 833.3333 | 0 | 574.75 | 1233.3615 | 0.4279 | 827.7235 | 0 | 0 | 0 | 6924.6625 | 600.1184 | 0 | 3531.3194 | 0
2025-03-10 | 01:30-01:40 | 2025-03-10 01:40 | 10 | 1 | 星期一 | 3 | 69 | 611.4408 | 51.2479 | 833.3333 | 591.5983 | 1233.3615 | 0.4312 | 19.8426 | 0 | 0 | 0 | 6942.5208 | 263.6533 | 0 | 3538.1782 | 0
2025-03-10 | 01:40-01:50 | 2025-03-10 01:50 | 11 | 1 | 星期一 | 3 | 69 | 638.6018 | 833.3333 | 833.3333 | 591.6342 | 1233.3615 | 0.4333 | 46.9676 | 0 | 0 | 0 | 6984.7917 | 276.7062 | 0 | 3586.3912 | 0
2025-03-10 | 01:50-02:00 | 2025-03-10 02:00 | 12 | 1 | 星期一 | 3 | 69 | 1296.6509 | 720.2307 | 0 | 579.2767 | 1233.3615 | 0.4311 | 717.3742 | 0 | 0 | 0 | 7630.4284 | 558.9862 | 0 | 3596.5792 | 0
2025-03-10 | 02:00-02:10 | 2025-03-10 02:10 | 13 | 1 | 星期一 | 3 | 69 | 1396.6344 | 833.3333 | 0 | 610.4679 | 1233.3615 | 0.4293 | 786.1665 | 0 | 0 | 0 | 8337.9783 | 599.5751 | 0 | 3600.0634 | 0
2025-03-10 | 02:10-02:20 | 2025-03-10 02:20 | 14 | 1 | 星期一 | 3 | 69 | 607.2006 | 833.3333 | 833.3333 | 624.0884 | 1233.3615 | 0.4324 | 0 | 16.8878 | 0 | 0 | 8319.214 | 262.5535 | 0 | 3543.5699 | 0
2025-03-10 | 02:20-02:30 | 2025-03-10 02:30 | 15 | 1 | 星期一 | 3 | 69 | 586.1155 | 62.3875 | 833.3333 | 602.52 | 1233.3615 | 0.4367 | 0 | 16.4045 | 0 | 0 | 8300.9868 | 255.9566 | 0 | 3415.325 | 0
2025-03-10 | 02:30-02:40 | 2025-03-10 02:40 | 16 | 1 | 星期一 | 3 | 69 | 606.7779 | 56.7941 | 833.3333 | 589.7847 | 1233.3615 | 0.4348 | 16.9932 | 0 | 0 | 0 | 8316.2807 | 263.827 | 0 | 3520.417 | 0
2025-03-10 | 02:40-02:50 | 2025-03-10 02:50 | 17 | 1 | 星期一 | 3 | 69 | 617.1411 | 50.6594 | 833.3333 | 582.1625 | 1233.3615 | 0.4335 | 34.9786 | 0 | 0 | 0 | 8347.7614 | 267.5307 | 0 | 3560.5218 | 0
2025-03-10 | 02:50-03:00 | 2025-03-10 03:00 | 18 | 1 | 星期一 | 3 | 69 | 619.4762 | 833.3333 | 833.3333 | 571.1233 | 1233.3615 | 0.4357 | 48.3529 | 0 | 0 | 0 | 8391.279 | 269.9058 | 0 | 3526.7467 | 0
2025-03-10 | 03:00-03:10 | 2025-03-10 03:10 | 19 | 1 | 星期一 | 3 | 69 | 607.3081 | 833.3333 | 833.3333 | 563.1221 | 1233.3615 | 0.4374 | 44.186 | 0 | 0 | 0 | 8431.0464 | 265.6366 | 0 | 3526.7467 | 0
2025-03-10 | 03:10-03:20 | 2025-03-10 03:20 | 20 | 1 | 星期一 | 3 | 69 | 643.2024 | 97.0783 | 0 | 589.9473 | 1233.3615 | 0.4371 | 53.2552 | 0 | 0 | 0 | 8478.976 | 281.1438 | 0 | 3605.7153 | 0
2025-03-10 | 03:20-03:30 | 2025-03-10 03:30 | 21 | 1 | 星期一 | 3 | 69 | 656.3021 | 78.8806 | 0 | 624.4383 | 1233.3615 | 0.4356 | 31.8638 | 0 | 0 | 0 | 8507.6534 | 285.8852 | 0 | 3688.8616 | 0
2025-03-10 | 03:30-03:40 | 2025-03-10 03:40 | 22 | 1 | 星期一 | 3 | 69 | 626.7677 | 76.2459 | 833.3333 | 604.7649 | 1233.3615 | 0.4353 | 22.0028 | 0 | 0 | 0 | 8527.456 | 272.832 | 0 | 3605.5065 | 0
2025-03-10 | 03:40-03:50 | 2025-03-10 03:50 | 23 | 1 | 星期一 | 3 | 69 | 608.8017 | 833.3333 | 833.3333 | 588.2229 | 1233.3615 | 0.436 | 20.5788 | 0 | 0 | 0 | 8545.9768 | 265.4375 | 0 | 3594.9808 | 0
2025-03-10 | 03:50-04:00 | 2025-03-10 04:00 | 24 | 1 | 星期一 | 3 | 69 | 625.3481 | 833.3333 | 833.3333 | 594.94 | 1233.3615 | 0.4378 | 30.4081 | 0 | 0 | 0 | 8573.3441 | 273.7774 | 0 | 3629.1403 | 0
2025-03-10 | 04:00-04:10 | 2025-03-10 04:10 | 25 | 1 | 星期一 | 3 | 69 | 628.415 | 833.3333 | 833.3333 | 593.0592 | 1233.3615 | 0.4401 | 35.3558 | 0 | 0 | 0 | 8605.1643 | 276.5654 | 0 | 3654.3622 | 0
2025-03-10 | 04:10-04:20 | 2025-03-10 04:20 | 26 | 1 | 星期一 | 3 | 69 | 621.7399 | 833.3333 | 0 | 610.8594 | 1233.3615 | 0.4389 | 10.8804 | 0 | 0 | 0 | 8614.9567 | 272.8816 | 0 | 3561.8575 | 0.0011857
2025-03-10 | 04:20-04:30 | 2025-03-10 04:30 | 27 | 1 | 星期一 | 3 | 69 | 621.1053 | 82.2168 | 0 | 633.4417 | 1233.3615 | 0.4364 | 0 | 0 | 12.3364 | 0 | 8614.9567 | 271.0504 | 26.9179 | 3519.4396 | 0
2025-03-10 | 04:30-04:40 | 2025-03-10 04:40 | 28 | 1 | 星期一 | 3 | 69 | 581.1051 | 833.3333 | 833.3333 | 614.3131 | 1233.3615 | 0.4393 | 0 | 33.208 | 0 | 0 | 8578.0589 | 255.2795 | 0 | 3493.848 | 0
2025-03-10 | 04:40-04:50 | 2025-03-10 04:50 | 29 | 1 | 星期一 | 3 | 69 | 610.8203 | 833.3333 | 833.3333 | 612.7351 | 1233.3615 | 0.4422 | 0 | 1.9148 | 0 | 0 | 8575.9314 | 270.1047 | 0 | 3574.5902 | 0.018643
2025-03-10 | 04:50-05:00 | 2025-03-10 05:00 | 30 | 1 | 星期一 | 3 | 69 | 636.9723 | 833.3333 | 3.1727 | 631.05 | 1233.3615 | 0.4395 | 5.9223 | 0 | 0 | 0 | 8581.2614 | 279.9493 | 0 | 3630.5136 | 0
2025-03-10 | 05:00-05:10 | 2025-03-10 05:10 | 31 | 1 | 星期一 | 3 | 69 | 625.0026 | 98.6156 | 833.3333 | 614.6555 | 1233.3615 | 0.4333 | 10.3471 | 0 | 0 | 0 | 8590.5739 | 270.8136 | 0 | 3587.0238 | 0
2025-03-10 | 05:10-05:20 | 2025-03-10 05:20 | 32 | 1 | 星期一 | 3 | 69 | 617.8924 | 108.7346 | 833.3333 | 613.3939 | 1233.3615 | 0.4439 | 4.4985 | 0 | 0 | 0 | 8594.6225 | 274.2824 | 0 | 3586.8449 | 0.25973
2025-03-10 | 05:20-05:30 | 2025-03-10 05:30 | 33 | 1 | 星期一 | 3 | 69 | 1377.5401 | 833.3333 | 0 | 617.3117 | 1233.3615 | 0.4301 | 760.2285 | 0 | 0 | 0 | 9278.8281 | 592.48 | 0 | 3564.0183 | 0
2025-03-10 | 05:30-05:40 | 2025-03-10 05:40 | 34 | 1 | 星期一 | 3 | 69 | 1324.6397 | 833.3333 | 0 | 581.0594 | 1233.3615 | 0.3713 | 743.5803 | 0 | 0 | 0 | 9948.0504 | 491.8387 | 0 | 3411.53 | 0
2025-03-10 | 05:40-05:50 | 2025-03-10 05:50 | 35 | 1 | 星期一 | 3 | 69 | 623.825 | 833.3333 | 833.3333 | 654.9406 | 1233.3615 | 0.5708 | 0 | 31.1156 | 0 | 0 | 9913.4775 | 356.0793 | 0 | 3838.5086 | 3.6171
2025-03-10 | 05:50-06:00 | 2025-03-10 06:00 | 36 | 1 | 星期一 | 3 | 69 | 2.0493 | 0 | 833.3333 | 803.3117 | 1233.3615 | 0.9099 | 0 | 801.2623 | 0 | 0 | 9023.1861 | 1.8647 | 0 | 4767.993 | 0
2025-03-10 | 06:00-06:10 | 2025-03-10 06:10 | 37 | 1 | 星期一 | 3 | 69 | 17.9382 | 0 | 833.3333 | 822.2329 | 1233.3615 | 0.9368 | 0 | 804.2947 | 0 | 0 | 8129.5253 | 16.8045 | 0 | 4767.993 | 0
2025-03-10 | 06:10-06:20 | 2025-03-10 06:20 | 38 | 1 | 星期一 | 3 | 69 | 27.7455 | 0 | 833.3333 | 772.3537 | 1233.3615 | 0.8758 | 0 | 744.6081 | 0 | 0 | 7302.183 | 24.2995 | 0 | 4767.993 | 79.02
2025-03-10 | 06:20-06:30 | 2025-03-10 06:30 | 39 | 1 | 星期一 | 3 | 69 | 0 | 0 | 833.3333 | 714.7838 | 1233.3615 | 0.8759 | 0 | 714.7838 | 0 | 0 | 6507.9788 | 0 | 0 | 4767.993 | 309.7821
2025-03-10 | 06:30-06:40 | 2025-03-10 06:40 | 40 | 1 | 星期一 | 3 | 69 | 0 | 0 | 833.3333 | 653.2011 | 1233.3615 | 0.8601 | 0 | 653.2011 | 0 | 0 | 5782.1998 | 0 | 0 | 4767.993 | 573.3391
2025-03-10 | 06:40-06:50 | 2025-03-10 06:50 | 41 | 1 | 星期一 | 3 | 69 | 531.8074 | 0 | 136.7372 | 630.7784 | 1233.3615 | 0.8442 | 0 | 98.971 | 0 | 0 | 5672.232 | 448.9518 | 0 | 4599.5382 | 845.6259
2025-03-10 | 06:50-07:00 | 2025-03-10 07:00 | 42 | 1 | 星期一 | 3 | 69 | 508.7869 | 833.3333 | 833.3333 | 611.9342 | 1233.3615 | 0.8334 | 0 | 103.1472 | 0 | 0 | 5557.624 | 424.023 | 0 | 4596.4948 | 1123.05
2025-03-10 | 07:00-07:10 | 2025-03-10 07:10 | 43 | 1 | 星期一 | 3 | 69 | 547.8869 | 85.4451 | 833.3333 | 525.9144 | 1233.3615 | 0.8092 | 21.9725 | 0 | 0 | 0 | 5577.3992 | 443.3501 | 0 | 4754.4341 | 1407.9558
2025-03-10 | 07:10-07:20 | 2025-03-10 07:20 | 44 | 1 | 星期一 | 3 | 69 | 480.3875 | 87.1836 | 37.084 | 508.0665 | 1233.3615 | 0.7972 | 0 | 27.6791 | 0 | 0 | 5546.6447 | 382.9649 | 0 | 4754.4341 | 1726.3988
2025-03-10 | 07:20-07:30 | 2025-03-10 07:30 | 45 | 1 | 星期一 | 3 | 69 | 367.3049 | 833.3333 | 833.3333 | 502.2483 | 1233.3615 | 0.7644 | 0 | 134.9434 | 0 | 0 | 5396.7076 | 280.7679 | 0 | 4596.4948 | 2070.5625
2025-03-10 | 07:30-07:40 | 2025-03-10 07:40 | 46 | 1 | 星期一 | 3 | 69 | 1060.7458 | 833.3333 | 0 | 344.5277 | 1233.3615 | 0.6899 | 716.2181 | 0 | 0 | 0 | 6041.3039 | 731.8085 | 0 | 4536.8098 | 2399.5849
2025-03-10 | 07:40-07:50 | 2025-03-10 07:50 | 47 | 1 | 星期一 | 3 | 69 | 176.0202 | 0 | 833.3333 | 392.5295 | 1233.3615 | 0.86 | 0 | 216.5093 | 0 | 0 | 5800.738 | 151.3773 | 0 | 5368.6875 | 2700.5532
2025-03-10 | 07:50-08:00 | 2025-03-10 08:00 | 48 | 1 | 星期一 | 3 | 69 | 0 | 0 | 833.3333 | 607.5375 | 1233.3615 | 1.1617 | 0 | 607.5375 | 0 | 0 | 5125.6963 | 0 | 0 | 6505.5164 | 2988.7179
2025-03-10 | 08:00-08:10 | 2025-03-10 08:10 | 49 | 1 | 星期一 | 3 | 69 | 0 | 0 | 613.2086 | 572.7988 | 1233.3615 | 1.1683 | 0 | 572.7988 | 0 | 0 | 4489.2532 | 0 | 0 | 6573.8129 | 3287.0159
2025-03-10 | 08:10-08:20 | 2025-03-10 08:20 | 50 | 1 | 星期一 | 3 | 69 | 0 | 0 | 551.0703 | 468.5511 | 1233.3615 | 1.0956 | 0 | 468.5511 | 0 | 0 | 3968.6409 | 0 | 0 | 6460.7421 | 3568.5147
2025-03-10 | 08:20-08:30 | 2025-03-10 08:30 | 51 | 1 | 星期一 | 3 | 69 | 0 | 0 | 487.5784 | 436.5092 | 1233.3615 | 1.0849 | 0 | 436.5092 | 0 | 0 | 3483.6307 | 0 | 0 | 6462.8588 | 3846.8839
2025-03-10 | 08:30-08:40 | 2025-03-10 08:40 | 52 | 1 | 星期一 | 3 | 69 | 0 | 0 | 833.3333 | 425.0102 | 1233.3615 | 1.061 | 0 | 425.0102 | 0 | 0 | 3011.3972 | 0 | 0 | 6399.3763 | 4161.7894
2025-03-10 | 08:40-08:50 | 2025-03-10 08:50 | 53 | 1 | 星期一 | 3 | 69 | 0 | 0 | 833.3333 | 385.6447 | 1233.3615 | 1.043 | 0 | 385.6447 | 0 | 0 | 2582.9031 | 0 | 0 | 6412.2438 | 4448.1606
2025-03-10 | 08:50-09:00 | 2025-03-10 09:00 | 54 | 1 | 星期一 | 3 | 69 | 0 | 0 | 833.3333 | 327.8012 | 1233.3615 | 1.036 | 0 | 327.8012 | 0 | 0 | 2218.6794 | 0 | 0 | 6503.439 | 4715.8018
2025-03-10 | 09:00-09:10 | 2025-03-10 09:10 | 55 | 1 | 星期一 | 3 | 69 | 0 | 0 | 338.4842 | 295.5278 | 1233.3615 | 1.0147 | 0 | 295.5278 | 0 | 0 | 1890.3152 | 0 | 0 | 6445.6596 | 5024.8228
2025-03-10 | 09:10-09:20 | 2025-03-10 09:20 | 56 | 1 | 星期一 | 3 | 69 | 0 | 0 | 289.83 | 254.5435 | 1233.3615 | 0.9922 | 0 | 254.5435 | 0 | 0 | 1607.489 | 0 | 0 | 6455.8252 | 5238.2771
2025-03-10 | 09:20-09:30 | 2025-03-10 09:30 | 57 | 1 | 星期一 | 3 | 69 | 0 | 0 | 357.279 | 206.3496 | 1233.3615 | 0.97 | 0 | 206.3496 | 0 | 0 | 1378.2117 | 0 | 0 | 6497.667 | 5357.5554
2025-03-10 | 09:30-09:40 | 2025-03-10 09:40 | 58 | 1 | 星期一 | 3 | 69 | 0 | 58.469 | 225.4415 | 188.7124 | 1233.3615 | 0.9422 | 0 | 160.3905 | 28.3218 | 0 | 1200 | 0 | 133.4241 | 6438.6443 | 5537.588
2025-03-10 | 09:40-09:50 | 2025-03-10 09:50 | 59 | 1 | 星期一 | 3 | 69 | 0 | 17.2894 | 217.0966 | 162.3418 | 1233.3615 | 0.9569 | 0 | 0 | 162.3418 | 0 | 1200 | 0 | 776.7244 | 6439.7479 | 5792.8126
2025-03-10 | 09:50-10:00 | 2025-03-10 10:00 | 60 | 1 | 星期一 | 3 | 69 | 0 | 78.1238 | 833.3333 | 107.9308 | 1233.3615 | 0.9977 | 0 | 0 | 107.9308 | 0 | 1200 | 0 | 538.413 | 6450.9724 | 6105.4393
2025-03-10 | 10:00-10:10 | 2025-03-10 10:10 | 61 | 1 | 星期一 | 3 | 69 | 0 | 157.4866 | 833.3333 | 46.7812 | 1233.3615 | 0.9919 | 0 | 0 | 46.7812 | 0 | 1200 | 0 | 232.0115 | 6436.0982 | 6434.6577
2025-03-10 | 10:10-10:20 | 2025-03-10 10:20 | 62 | 1 | 星期一 | 3 | 69 | 0 | 162.9794 | 833.3333 | 1.9111 | 1233.3615 | 0.9588 | 0 | 0 | 1.9111 | 0 | 1200 | 0 | 9.1617 | 6436.0982 | 6635.2291
2025-03-10 | 10:20-10:30 | 2025-03-10 10:30 | 63 | 1 | 星期一 | 3 | 69 | 0 | 103.855 | 833.3333 | -32.5796 | 1233.3615 | 0.9549 | 32.5796 | 0 | 0 | 0 | 1229.3216 | 0 | 0 | 6447.3227 | 6707.1643
2025-03-10 | 10:30-10:40 | 2025-03-10 10:40 | 64 | 1 | 星期一 | 3 | 69 | 4.2633e-14 | 162.8887 | 833.3333 | -68.6964 | 1233.3615 | 0.9839 | 68.6964 | 0 | 0 | 0 | 1291.1484 | 4.1946e-14 | 0 | 6381.4295 | 6799.272
2025-03-10 | 10:40-10:50 | 2025-03-10 10:50 | 65 | 1 | 星期一 | 3 | 69 | 0 | 209.7753 | 833.3333 | -33.0186 | 1233.3615 | 0.799 | 33.0186 | 0 | 0 | 0 | 1320.8651 | 0 | 0 | 6287.4501 | 6963.5544
2025-03-10 | 10:50-11:00 | 2025-03-10 11:00 | 66 | 1 | 星期一 | 3 | 69 | 686.9366 | 833.3333 | 0 | 37.8833 | 1233.3615 | 0.5025 | 649.0533 | 0 | 0 | 0 | 1905.013 | 345.1856 | 0 | 6339.8454 | 7081.4304
2025-03-10 | 11:00-11:10 | 2025-03-10 11:10 | 67 | 1 | 星期一 | 3 | 69 | 765.0881 | 833.3333 | 0 | 26.3139 | 1233.3615 | 0.4662 | 738.7742 | 0 | 0 | 0 | 2569.9098 | 356.6841 | 0 | 6382.9987 | 7000.9216
2025-03-10 | 11:10-11:20 | 2025-03-10 11:20 | 68 | 1 | 星期一 | 3 | 69 | 689.8155 | 833.3333 | 0 | 11.2549 | 1233.3615 | 0.5007 | 678.5607 | 0 | 0 | 0 | 3180.6144 | 345.3906 | 0 | 6388.6108 | 6999.7625
2025-03-10 | 11:20-11:30 | 2025-03-10 11:30 | 69 | 1 | 星期一 | 3 | 69 | 743.6107 | 833.3333 | 0 | -2.4521 | 1233.3615 | 0.4827 | 746.0627 | 0 | 0 | 0 | 3852.0708 | 358.9409 | 0 | 6348.4781 | 7130.5071
2025-03-10 | 11:30-11:40 | 2025-03-10 11:40 | 70 | 1 | 星期一 | 3 | 69 | 798.8822 | 833.3333 | 0 | -85.7578 | 1233.3615 | 0.4785 | 833.3333 | 0 | 0 | 51.3066 | 4602.0708 | 382.2651 | 0 | 6346.9562 | 7186.924
2025-03-10 | 11:40-11:50 | 2025-03-10 11:50 | 71 | 1 | 星期一 | 3 | 69 | 723.545 | 833.3333 | 0 | -119.9215 | 1233.3615 | 0.4662 | 833.3333 | 0 | 0 | 10.1331 | 5352.0708 | 337.3167 | 0 | 6214.5662 | 7257.8982
2025-03-10 | 11:50-12:00 | 2025-03-10 12:00 | 72 | 1 | 星期一 | 3 | 69 | 639.6853 | 833.3333 | 0 | -77.5746 | 1233.3615 | 0.4432 | 717.2598 | 0 | 0 | 0 | 5997.6047 | 283.5085 | 0 | 6026.2627 | 7361.2125
2025-03-10 | 12:00-12:10 | 2025-03-10 12:10 | 73 | 1 | 星期一 | 3 | 69 | 632.1422 | 833.3333 | 0 | -47.3921 | 1233.3615 | 0.4411 | 679.5343 | 0 | 0 | 0 | 6609.1856 | 278.8379 | 0 | 5774.4843 | 7391.569
2025-03-10 | 12:10-12:20 | 2025-03-10 12:20 | 74 | 1 | 星期一 | 3 | 69 | 655.2742 | 833.3333 | 0 | -23.1458 | 1233.3615 | 0.4551 | 678.4199 | 0 | 0 | 0 | 7219.7635 | 298.2153 | 0 | 6055.25 | 7346.4325
2025-03-10 | 12:20-12:30 | 2025-03-10 12:30 | 75 | 1 | 星期一 | 3 | 69 | 602.4021 | 833.3333 | 0 | -9.3825 | 1233.3615 | 0.4463 | 611.7846 | 0 | 0 | 0 | 7770.3697 | 268.8521 | 0 | 6026.2627 | 7270.3446
2025-03-10 | 12:30-12:40 | 2025-03-10 12:40 | 76 | 1 | 星期一 | 3 | 69 | 596.775 | 833.3333 | 0 | -29.4691 | 1233.3615 | 0.4113 | 626.2441 | 0 | 0 | 0 | 8333.9894 | 245.4535 | 0 | 5748.5736 | 7219.7233
2025-03-10 | 12:40-12:50 | 2025-03-10 12:50 | 77 | 1 | 星期一 | 3 | 69 | 599.8162 | 830.1182 | 0 | -40.0567 | 1233.3615 | 0.5682 | 639.873 | 0 | 0 | 0 | 8909.8751 | 340.8156 | 0 | 6068.526 | 7215.3304
2025-03-10 | 12:50-13:00 | 2025-03-10 13:00 | 78 | 1 | 星期一 | 3 | 69 | 0 | 833.3333 | 0 | -30.0963 | 1233.3615 | 0.8279 | 30.0963 | 0 | 0 | 0 | 8936.9617 | 0 | 0 | 6270.332 | 7174.5054
2025-03-10 | 13:00-13:10 | 2025-03-10 13:10 | 79 | 1 | 星期一 | 3 | 69 | 0 | 833.3333 | 3.5893 | -31.0936 | 1233.3615 | 0.8636 | 31.0936 | 0 | 0 | 0 | 8964.946 | 0 | 0 | 6270.332 | 6976.7558
2025-03-10 | 13:10-13:20 | 2025-03-10 13:20 | 80 | 1 | 星期一 | 3 | 69 | 4.2633e-14 | 833.3333 | 4.9798 | -47.1797 | 1233.3615 | 0.8416 | 47.1797 | 0 | 0 | 0 | 9007.4077 | 3.588e-14 | 0 | 6199.4161 | 6722.7699
2025-03-10 | 13:20-13:30 | 2025-03-10 13:30 | 81 | 1 | 星期一 | 3 | 69 | 0 | 833.3333 | 56.1053 | -72.8888 | 1233.3615 | 0.8618 | 72.8888 | 0 | 0 | 0 | 9073.0076 | 0 | 0 | 6201.1158 | 6463.5214
2025-03-10 | 13:30-13:40 | 2025-03-10 13:40 | 82 | 1 | 星期一 | 3 | 69 | 0 | 833.3333 | 77.9866 | -93.8375 | 1233.3615 | 0.8623 | 93.8375 | 0 | 0 | 0 | 9157.4614 | 0 | 0 | 6234.2654 | 6180.5443
2025-03-10 | 13:40-13:50 | 2025-03-10 13:50 | 83 | 1 | 星期一 | 3 | 69 | 0 | 833.3333 | 79.1639 | -71.2 | 1233.3615 | 0.9026 | 71.2 | 0 | 0 | 0 | 9221.5414 | 0 | 0 | 6236.6197 | 5994.4788
2025-03-10 | 13:50-14:00 | 2025-03-10 14:00 | 84 | 1 | 星期一 | 3 | 69 | 0 | 833.3333 | 111.4065 | -14.4008 | 1233.3615 | 0.9754 | 14.4008 | 0 | 0 | 0 | 9234.5021 | 0 | 0 | 6183.1276 | 5895.4071
2025-03-10 | 14:00-14:10 | 2025-03-10 14:10 | 85 | 1 | 星期一 | 3 | 69 | 4.6896e-13 | 833.3333 | 125.597 | 23.2835 | 1233.3615 | 1.0002 | 0 | 23.2834 | 0 | 0 | 9208.6316 | 4.6905e-13 | 0 | 6232.2945 | 5743.7669
2025-03-10 | 14:10-14:20 | 2025-03-10 14:20 | 86 | 1 | 星期一 | 3 | 69 | 0 | 833.3333 | 156.7475 | 31.9605 | 1233.3615 | 0.9978 | 0 | 31.9605 | 0 | 0 | 9173.12 | 0 | 0 | 6236.6197 | 5546.6775
2025-03-10 | 14:20-14:30 | 2025-03-10 14:30 | 87 | 1 | 星期一 | 3 | 69 | 0 | 14.8062 | 190.5128 | 46.0146 | 1233.3615 | 1.0271 | 0 | 46.0146 | 0 | 0 | 9121.9926 | 0 | 0 | 6177.1743 | 5332.95
2025-03-10 | 14:30-14:40 | 2025-03-10 14:40 | 88 | 1 | 星期一 | 3 | 69 | 0 | 0 | 223.8453 | 112.6443 | 1233.3615 | 1.0906 | 0 | 112.6443 | 0 | 0 | 8996.8323 | 0 | 0 | 6171.3375 | 5117.0649
2025-03-10 | 14:40-14:50 | 2025-03-10 14:50 | 89 | 1 | 星期一 | 3 | 69 | 0 | 0 | 234.9188 | 199.6069 | 1233.3615 | 0.9376 | 0 | 199.6069 | 0 | 0 | 8775.0468 | 0 | 0 | 6176.9901 | 4920.7284
2025-03-10 | 14:50-15:00 | 2025-03-10 15:00 | 90 | 1 | 星期一 | 3 | 69 | 528.7639 | 833.3333 | 0 | 268.9075 | 1233.3615 | 0.6694 | 259.8564 | 0 | 0 | 0 | 9008.9176 | 353.9545 | 0 | 6192.1219 | 4706.5125
2025-03-10 | 15:00-15:10 | 2025-03-10 15:10 | 91 | 1 | 星期一 | 3 | 69 | 1062.7599 | 833.3333 | 0 | 304.5535 | 1233.3615 | 0.66 | 758.2064 | 0 | 0 | 0 | 9691.3033 | 701.4215 | 0 | 6146.9286 | 4412.43
2025-03-10 | 15:10-15:20 | 2025-03-10 15:20 | 92 | 1 | 星期一 | 3 | 69 | 374.153 | 833.3333 | 32.2798 | 320.6788 | 1233.3615 | 0.7217 | 53.4742 | 0 | 0 | 0 | 9739.4301 | 270.0262 | 0 | 6141.2867 | 4119.4249
2025-03-10 | 15:20-15:30 | 2025-03-10 15:30 | 93 | 1 | 星期一 | 3 | 69 | 392.0765 | 833.3333 | 28.1736 | 338.6 | 1233.3615 | 0.7308 | 53.4765 | 0 | 0 | 0 | 9787.5589 | 286.5295 | 0 | 6141.2867 | 3868.9982
2025-03-10 | 15:30-15:40 | 2025-03-10 15:40 | 94 | 1 | 星期一 | 3 | 69 | 428.8748 | 833.3333 | 33.9653 | 373.8141 | 1233.3615 | 0.7534 | 55.0606 | 0 | 0 | 0 | 9837.1135 | 323.1143 | 0 | 6143.3766 | 3621.8219
2025-03-10 | 15:40-15:50 | 2025-03-10 15:50 | 95 | 1 | 星期一 | 3 | 69 | 487.4636 | 833.3333 | 833.3333 | 419.4483 | 1233.3615 | 0.7823 | 68.0153 | 0 | 0 | 0 | 9898.3273 | 381.3428 | 0 | 6141.5608 | 3322.0609
2025-03-10 | 15:50-16:00 | 2025-03-10 16:00 | 96 | 1 | 星期一 | 3 | 69 | 488.5021 | 833.3333 | 75.4644 | 466.4692 | 1233.3615 | 0.8055 | 22.0329 | 0 | 0 | 0 | 9918.1569 | 393.4884 | 0 | 6137.7231 | 2988.3964
2025-03-10 | 16:00-16:10 | 2025-03-10 16:10 | 97 | 1 | 星期一 | 3 | 69 | 544.9901 | 833.3333 | 67.649 | 511.4084 | 1233.3615 | 0.8271 | 33.5817 | 0 | 0 | 0 | 9948.3804 | 450.7613 | 0 | 6165.684 | 2693.2015
2025-03-10 | 16:10-16:20 | 2025-03-10 16:20 | 98 | 1 | 星期一 | 3 | 69 | 602.7997 | 833.3333 | 45.5812 | 559.0949 | 1233.3615 | 0.8519 | 43.7048 | 0 | 0 | 0 | 9987.7147 | 513.5251 | 0 | 6165.684 | 2413.1238
2025-03-10 | 16:20-16:30 | 2025-03-10 16:30 | 99 | 1 | 星期一 | 3 | 69 | 661.719 | 69.3843 | 6.3404 | 610.9029 | 1233.3615 | 0.8791 | 50.8161 | 0 | 0 | 0 | 10033.4492 | 581.7172 | 0 | 6142.6406 | 2116.9607
2025-03-10 | 16:30-16:40 | 2025-03-10 16:40 | 100 | 1 | 星期一 | 3 | 69 | 734.2192 | 833.3333 | 833.3333 | 667.4068 | 1233.3615 | 0.9024 | 66.8124 | 0 | 0 | 0 | 10093.5804 | 662.5594 | 0 | 6135.2828 | 1798.0425
2025-03-10 | 16:40-16:50 | 2025-03-10 16:50 | 101 | 1 | 星期一 | 3 | 69 | 762.0944 | 833.3333 | 38.1177 | 746.2438 | 1233.3615 | 0.9163 | 15.8506 | 0 | 0 | 0 | 10107.8459 | 698.3071 | 0 | 6128.1187 | 1479.2473
2025-03-10 | 16:50-17:00 | 2025-03-10 17:00 | 102 | 1 | 星期一 | 3 | 69 | 799.7823 | 833.3333 | 31.9308 | 830.5929 | 1233.3615 | 0.9264 | 0 | 30.8106 | 0 | 0 | 10073.6119 | 740.9183 | 0 | 6098.6295 | 1171.6018
2025-03-10 | 17:00-17:10 | 2025-03-10 17:10 | 103 | 1 | 星期一 | 3 | 69 | 873.1028 | 833.3333 | 833.3333 | 879.1004 | 1233.3615 | 0.9462 | 0 | 5.9977 | 0 | 0 | 10066.9478 | 826.1298 | 0 | 6105.7936 | 870.8597
2025-03-10 | 17:10-17:20 | 2025-03-10 17:20 | 104 | 1 | 星期一 | 3 | 69 | 929.185 | 833.3333 | 833.3333 | 907.661 | 1233.3615 | 0.9742 | 21.524 | 0 | 0 | 0 | 10086.3194 | 905.212 | 0 | 6105.7936 | 587.2737
2025-03-10 | 17:20-17:30 | 2025-03-10 17:30 | 105 | 1 | 星期一 | 3 | 69 | 956.3217 | 36.367 | 833.3333 | 952.3946 | 1233.3615 | 0.9862 | 3.9271 | 0 | 0 | 0 | 10089.8538 | 943.1245 | 0 | 6065.8143 | 320.8875
2025-03-10 | 17:30-17:40 | 2025-03-10 17:40 | 106 | 1 | 星期一 | 3 | 69 | 1048.2893 | 833.3333 | 833.3333 | 1009.9509 | 1233.3615 | 0.976 | 38.3384 | 0 | 0 | 0 | 10124.3584 | 1023.1304 | 0 | 6197.3227 | 83.348
2025-03-10 | 17:40-17:50 | 2025-03-10 17:50 | 107 | 1 | 星期一 | 3 | 69 | 912.085 | 833.3333 | 34.1619 | 909.2242 | 1233.3615 | 1.0742 | 2.8608 | 0 | 0 | 0 | 10126.9331 | 979.7617 | 0 | 5517.1998 | 0
2025-03-10 | 17:50-18:00 | 2025-03-10 18:00 | 108 | 1 | 星期一 | 3 | 69 | 653.4047 | 833.3333 | 833.3333 | 711.7617 | 1233.3615 | 1.2313 | 0 | 58.3569 | 0 | 0 | 10062.0921 | 804.5373 | 0 | 4096.4987 | 0
2025-03-10 | 18:00-18:10 | 2025-03-10 18:10 | 109 | 1 | 星期一 | 3 | 69 | 610.061 | 0 | 833.3333 | 670.4301 | 1233.3615 | 1.2561 | 0 | 60.3692 | 0 | 0 | 9995.0152 | 766.2976 | 0 | 3929.8809 | 3.7188
2025-03-10 | 18:10-18:20 | 2025-03-10 18:20 | 110 | 1 | 星期一 | 3 | 69 | 707.201 | 833.3333 | 833.3333 | 707.6617 | 1233.3615 | 1.2447 | 0 | 0.46069 | 0 | 0 | 9994.5033 | 880.2531 | 0 | 4319.8478 | 0
2025-03-10 | 18:20-18:30 | 2025-03-10 18:30 | 111 | 1 | 星期一 | 3 | 69 | 707.3061 | 833.3333 | 833.3333 | 729.0167 | 1233.3615 | 1.2545 | 0 | 21.7106 | 0 | 0 | 9970.3805 | 887.3155 | 0 | 4334.893 | 0
2025-03-10 | 18:30-18:40 | 2025-03-10 18:40 | 112 | 1 | 星期一 | 3 | 69 | 698.3704 | 39.6302 | 70.6275 | 721.0988 | 1233.3615 | 1.2522 | 0 | 22.7285 | 0 | 0 | 9945.1266 | 874.4994 | 0 | 4322.1209 | 0.26701
2025-03-10 | 18:40-18:50 | 2025-03-10 18:50 | 113 | 1 | 星期一 | 3 | 69 | 304.2431 | 0 | 833.3333 | 722.4375 | 1233.3615 | 1.2881 | 0 | 418.1944 | 0 | 0 | 9480.4661 | 391.8955 | 0 | 4353.2894 | 0
2025-03-10 | 18:50-19:00 | 2025-03-10 19:00 | 114 | 1 | 星期一 | 3 | 69 | 0 | 0 | 833.3333 | 739.2183 | 1233.3615 | 1.3466 | 0 | 739.2183 | 0 | 0 | 8659.1124 | 0 | 0 | 4340.7168 | 0
2025-03-10 | 19:00-19:10 | 2025-03-10 19:10 | 115 | 1 | 星期一 | 3 | 69 | 0 | 0 | 833.3333 | 740.8441 | 1233.3615 | 1.3523 | 0 | 740.8441 | 0 | 0 | 7835.9523 | 0 | 0 | 4358.1861 | 0.019157
2025-03-10 | 19:10-19:20 | 2025-03-10 19:20 | 116 | 1 | 星期一 | 3 | 69 | 0 | 0 | 759.0093 | 728.1822 | 1233.3615 | 1.3445 | 0 | 728.1822 | 0 | 0 | 7026.861 | 0 | 0 | 4338.8023 | 0
2025-03-10 | 19:20-19:30 | 2025-03-10 19:30 | 117 | 1 | 星期一 | 3 | 69 | 0 | 0 | 833.3333 | 728.6217 | 1233.3615 | 1.3483 | 0 | 728.6217 | 0 | 0 | 6217.2813 | 0 | 0 | 4276.0906 | 0
2025-03-10 | 19:30-19:40 | 2025-03-10 19:40 | 118 | 1 | 星期一 | 3 | 69 | 0 | 0 | 833.3333 | 763.8777 | 1233.3615 | 1.349 | 0 | 763.8777 | 0 | 0 | 5368.5284 | 0 | 0 | 4338.0289 | 0.0013571
2025-03-10 | 19:40-19:50 | 2025-03-10 19:50 | 119 | 1 | 星期一 | 3 | 69 | 0 | 0 | 833.3333 | 764.1534 | 1233.3615 | 1.3473 | 0 | 764.1534 | 0 | 0 | 4519.4691 | 0 | 0 | 4299.6389 | 0
2025-03-10 | 19:50-20:00 | 2025-03-10 20:00 | 120 | 1 | 星期一 | 3 | 69 | 0 | 0 | 833.3333 | 725.1617 | 1233.3615 | 1.3482 | 0 | 725.1617 | 0 | 0 | 3713.7339 | 0 | 0 | 4036.9001 | 0
2025-03-10 | 20:00-20:10 | 2025-03-10 20:10 | 121 | 1 | 星期一 | 3 | 69 | 0 | 0 | 833.3333 | 708.5044 | 1233.3615 | 1.3513 | 0 | 708.5044 | 0 | 0 | 2926.5068 | 0 | 0 | 4292.3093 | 0
2025-03-10 | 20:10-20:20 | 2025-03-10 20:20 | 122 | 1 | 星期一 | 3 | 69 | 0 | 0 | 833.3333 | 687.8872 | 1233.3615 | 1.34 | 0 | 687.8872 | 0 | 0 | 2162.1876 | 0 | 0 | 4340.085 | 0
2025-03-10 | 20:20-20:30 | 2025-03-10 20:30 | 123 | 1 | 星期一 | 3 | 69 | 0 | 0 | 833.3333 | 679.9783 | 1233.3615 | 1.3489 | 0 | 679.9783 | 0 | 0 | 1406.6562 | 0 | 0 | 4347.616 | 0
2025-03-10 | 20:30-20:40 | 2025-03-10 20:40 | 124 | 1 | 星期一 | 3 | 69 | 0 | 0 | 833.3333 | 729.6542 | 1233.3615 | 1.3952 | 0 | 185.9905 | 543.6637 | 0 | 1200 | 0 | 3792.5978 | 4369.7704 | 0
2025-03-10 | 20:40-20:50 | 2025-03-10 20:50 | 125 | 1 | 星期一 | 3 | 69 | 721.4165 | 833.3333 | 833.3333 | 737.0996 | 1233.3615 | 1.2226 | 0 | 0 | 15.6832 | 0 | 1200 | 882.0038 | 95.8711 | 4439.2726 | 0
2025-03-10 | 20:50-21:00 | 2025-03-10 21:00 | 126 | 1 | 星期一 | 3 | 69 | 724.9832 | 833.3333 | 833.3333 | 704.7083 | 1233.3615 | 0.9332 | 20.2748 | 0 | 0 | 0 | 1218.2474 | 676.5543 | 0 | 4410.6368 | 0
2025-03-10 | 21:00-21:10 | 2025-03-10 21:10 | 127 | 1 | 星期一 | 3 | 69 | 737.1087 | 833.3333 | 833.3333 | 732.5731 | 1233.3615 | 0.9068 | 4.5357 | 0 | 0 | 0 | 1222.3295 | 668.4102 | 0 | 4383.9105 | 0
2025-03-10 | 21:10-21:20 | 2025-03-10 21:20 | 128 | 1 | 星期一 | 3 | 69 | 732.86 | 833.3333 | 833.3333 | 758.4067 | 1233.3615 | 0.9371 | 0 | 20.0965 | 5.4502 | 0 | 1200 | 686.7631 | 25.5367 | 4382.3871 | 0
2025-03-10 | 21:20-21:30 | 2025-03-10 21:30 | 129 | 1 | 星期一 | 3 | 69 | 746.2364 | 833.3333 | 833.3333 | 751.705 | 1233.3615 | 0.9371 | 0 | 0 | 5.4686 | 0 | 1200 | 699.2981 | 25.623 | 4485.8743 | 0
2025-03-10 | 21:30-21:40 | 2025-03-10 21:40 | 130 | 1 | 星期一 | 3 | 69 | 751.56 | 833.3333 | 833.3333 | 737.9685 | 1233.3615 | 0.9871 | 13.5915 | 0 | 0 | 0 | 1212.2324 | 741.8649 | 0 | 4535.8586 | 0
2025-03-10 | 21:40-21:50 | 2025-03-10 21:50 | 131 | 1 | 星期一 | 3 | 69 | 680.7494 | 833.3333 | 833.3333 | 674.4474 | 1233.3615 | 0.7764 | 6.302 | 0 | 0 | 0 | 1217.9042 | 528.5338 | 0 | 4167.6266 | 0
2025-03-10 | 21:50-22:00 | 2025-03-10 22:00 | 132 | 1 | 星期一 | 3 | 69 | 568.6006 | 833.3333 | 34.1256 | 576.8983 | 1233.3615 | 0.4209 | 0 | 8.2977 | 0 | 0 | 1208.6845 | 239.324 | 0 | 3342.7592 | 0
2025-03-10 | 22:00-22:10 | 2025-03-10 22:10 | 133 | 1 | 星期一 | 3 | 69 | 562.0191 | 833.3333 | 833.3333 | 524.5671 | 1233.3615 | 0.3859 | 37.452 | 0 | 0 | 0 | 1242.3913 | 216.8832 | 0 | 3315.9863 | 0
2025-03-10 | 22:10-22:20 | 2025-03-10 22:20 | 134 | 1 | 星期一 | 3 | 69 | 543.9028 | 21.19 | 833.3333 | 542.7616 | 1233.3615 | 0.4368 | 1.1411 | 0 | 0 | 0 | 1243.4183 | 237.5767 | 0 | 3342.7592 | 0
2025-03-10 | 22:20-22:30 | 2025-03-10 22:30 | 135 | 1 | 星期一 | 3 | 69 | 560.0642 | 833.3333 | 833.3333 | 588.6067 | 1233.3615 | 0.4198 | 0 | 28.5425 | 0 | 0 | 1211.7044 | 235.115 | 0 | 3368.4872 | 0
2025-03-10 | 22:30-22:40 | 2025-03-10 22:40 | 136 | 1 | 星期一 | 3 | 69 | 568.8138 | 833.3333 | 833.3333 | 589.2759 | 1233.3615 | 0.4186 | 0 | 10.534 | 9.9281 | 0 | 1200 | 238.1055 | 20.7794 | 3393.3896 | 0
2025-03-10 | 22:40-22:50 | 2025-03-10 22:50 | 137 | 1 | 星期一 | 3 | 69 | 558.0972 | 833.3333 | 833.3333 | 566.8749 | 1233.3615 | 0.4241 | 0 | 0 | 8.7777 | 0 | 1200 | 236.689 | 18.6131 | 3342.7592 | 0
2025-03-10 | 22:50-23:00 | 2025-03-10 23:00 | 138 | 1 | 星期一 | 3 | 69 | 524.7027 | 833.3333 | 833.3333 | 551.915 | 1233.3615 | 0.4237 | 0 | 0 | 27.2123 | 0 | 1200 | 222.3165 | 57.6492 | 3256.6247 | 0
2025-03-10 | 23:00-23:10 | 2025-03-10 23:10 | 139 | 1 | 星期一 | 3 | 69 | 530.9793 | 833.3333 | 833.3333 | 555.9956 | 1233.3615 | 0.4248 | 0 | 0 | 25.0163 | 0 | 1200 | 225.56 | 53.1347 | 3256.6247 | 0
2025-03-10 | 23:10-23:20 | 2025-03-10 23:20 | 140 | 1 | 星期一 | 3 | 69 | 526.1374 | 833.3333 | 833.3333 | 577.5233 | 1233.3615 | 0.424 | 0 | 0 | 51.3859 | 0 | 1200 | 223.0823 | 108.9381 | 3326.6126 | 0
2025-03-10 | 23:20-23:30 | 2025-03-10 23:30 | 141 | 1 | 星期一 | 3 | 69 | 543.1463 | 833.3333 | 833.3333 | 583.9417 | 1233.3615 | 0.422 | 0 | 0 | 40.7954 | 0 | 1200 | 229.2077 | 86.0783 | 3370.5999 | 0
2025-03-10 | 23:30-23:40 | 2025-03-10 23:40 | 142 | 1 | 星期一 | 3 | 69 | 571.3394 | 833.3333 | 833.3333 | 543.8902 | 1233.3615 | 0.424 | 27.4491 | 0 | 0 | 0 | 1224.7042 | 242.2479 | 0 | 3395.3024 | 0
2025-03-10 | 23:40-23:50 | 2025-03-10 23:50 | 143 | 1 | 星期一 | 3 | 69 | 571.9293 | 14.7083 | 833.3333 | 537.7804 | 1233.3615 | 0.4271 | 14.7083 | 0 | 0 | 19.4406 | 1237.9417 | 244.271 | 0 | 3440.2886 | 0
2025-03-10 | 23:50-24:00 | 2025-03-11 | 144 | 1 | 星期一 | 3 | 69 | 551.9252 | 0 | 833.3333 | 574.8817 | 1233.3615 | 0.4276 | 0 | 22.9564 | 0 | 0 | 1212.4346 | 236.0032 | 0 | 3402.8857 | 0
2025-03-11 | 00:00-00:10 | 2025-03-11 00:10 | 1 | 2 | 星期二 | 3 | 70 | 1369.121 | 833.3333 | 0 | 585.1198 | 1212.4346 | 0.4248 | 784.0013 | 0 | 0 | 0 | 1918.0357 | 581.6026 | 0 | 3437.4444 | 0
2025-03-11 | 00:10-00:20 | 2025-03-11 00:20 | 2 | 2 | 星期二 | 3 | 70 | 1376.3663 | 833.3333 | 0 | 578.2532 | 1212.4346 | 0.4245 | 798.1131 | 0 | 0 | 0 | 2636.3376 | 584.2675 | 0 | 3490.5358 | 0
2025-03-11 | 00:20-00:30 | 2025-03-11 00:30 | 3 | 2 | 星期二 | 3 | 70 | 1362.1011 | 833.3333 | 0 | 576.9683 | 1212.4346 | 0.4269 | 785.1327 | 0 | 0 | 0 | 3342.957 | 581.4809 | 0 | 3459.7196 | 0
2025-03-11 | 00:30-00:40 | 2025-03-11 00:40 | 4 | 2 | 星期二 | 3 | 70 | 1381.2993 | 833.3333 | 0 | 584.4924 | 1212.4346 | 0.4272 | 796.8069 | 0 | 0 | 0 | 4060.0832 | 590.0911 | 0 | 3442.586 | 0
2025-03-11 | 00:40-00:50 | 2025-03-11 00:50 | 5 | 2 | 星期二 | 3 | 70 | 1403.9303 | 833.3333 | 0 | 562.3632 | 1212.4346 | 0.4271 | 833.3333 | 0 | 0 | 8.2338 | 4810.0832 | 599.6186 | 0 | 3515.286 | 0
2025-03-11 | 00:50-01:00 | 2025-03-11 01:00 | 6 | 2 | 星期二 | 3 | 70 | 1373.4084 | 833.3333 | 0 | 544.9933 | 1212.4346 | 0.4285 | 828.4151 | 0 | 0 | 0 | 5555.6568 | 588.5055 | 0 | 3549.6482 | 0
2025-03-11 | 01:00-01:10 | 2025-03-11 01:10 | 7 | 2 | 星期二 | 3 | 70 | 658.2357 | 833.3333 | 0 | 602.2617 | 1212.4346 | 0.4311 | 55.974 | 0 | 0 | 0 | 5606.0334 | 283.7654 | 0 | 3594.4944 | 0
2025-03-11 | 01:10-01:20 | 2025-03-11 01:20 | 8 | 2 | 星期二 | 3 | 70 | 1387.823 | 833.3333 | 0 | 619.5684 | 1212.4346 | 0.4302 | 768.2546 | 0 | 0 | 0 | 6297.4625 | 597.0415 | 0 | 3520.9923 | 0
2025-03-11 | 01:20-01:30 | 2025-03-11 01:30 | 9 | 2 | 星期二 | 3 | 70 | 1367.2302 | 833.3333 | 0 | 582.8517 | 1212.4346 | 0.4279 | 784.3785 | 0 | 0 | 0 | 7003.4032 | 585.0378 | 0 | 3420.363 | 0
2025-03-11 | 01:30-01:40 | 2025-03-11 01:40 | 10 | 2 | 星期二 | 3 | 70 | 608.5765 | 48.0731 | 833.3333 | 590.0391 | 1212.4346 | 0.4312 | 18.5373 | 0 | 0 | 0 | 7020.0868 | 262.4182 | 0 | 3520.9923 | 0
2025-03-11 | 01:40-01:50 | 2025-03-11 01:50 | 11 | 2 | 星期二 | 3 | 70 | 644.4422 | 77.2968 | 833.3333 | 599.244 | 1212.4346 | 0.4333 | 45.1982 | 0 | 0 | 0 | 7060.7652 | 279.2368 | 0 | 3621.4334 | 0
2025-03-11 | 01:50-02:00 | 2025-03-11 02:00 | 12 | 2 | 星期二 | 3 | 70 | 1387.1913 | 833.3333 | 0 | 589.2183 | 1212.4346 | 0.4311 | 797.9729 | 0 | 0 | 0 | 7778.9408 | 598.0182 | 0 | 3636.8835 | 0
2025-03-11 | 02:00-02:10 | 2025-03-11 02:10 | 13 | 2 | 星期二 | 3 | 70 | 1392.6705 | 833.3333 | 0 | 588.5859 | 1212.4346 | 0.4293 | 804.0846 | 0 | 0 | 0 | 8502.6169 | 597.8734 | 0 | 3576.2799 | 0
2025-03-11 | 02:10-02:20 | 2025-03-11 02:20 | 14 | 2 | 星期二 | 3 | 70 | 624.6932 | 833.3333 | 833.3333 | 596.2267 | 1212.4346 | 0.4324 | 28.4665 | 0 | 0 | 0 | 8528.2368 | 270.1174 | 0 | 3547.1986 | 0
2025-03-11 | 02:20-02:30 | 2025-03-11 02:30 | 15 | 2 | 星期二 | 3 | 70 | 619.4419 | 833.3333 | 0 | 594.49 | 1212.4346 | 0.4367 | 24.9519 | 0 | 0 | 0 | 8550.6935 | 270.5103 | 0 | 3516.8563 | 0
2025-03-11 | 02:30-02:40 | 2025-03-11 02:40 | 16 | 2 | 星期二 | 3 | 70 | 608.3031 | 56.7941 | 833.3333 | 572.1061 | 1212.4346 | 0.4348 | 36.197 | 0 | 0 | 0 | 8583.2708 | 264.4902 | 0 | 3529.5679 | 0
2025-03-11 | 02:40-02:50 | 2025-03-11 02:50 | 17 | 2 | 星期二 | 3 | 70 | 620.3411 | 51.3591 | 0 | 574.3307 | 1212.4346 | 0.4335 | 46.0104 | 0 | 0 | 0 | 8624.6801 | 268.9179 | 0 | 3540.0326 | 0
2025-03-11 | 02:50-03:00 | 2025-03-11 03:00 | 18 | 2 | 星期二 | 3 | 70 | 635.7539 | 93.5375 | 833.3333 | 595.495 | 1212.4346 | 0.4357 | 40.2589 | 0 | 0 | 0 | 8660.9131 | 276.998 | 0 | 3538.0458 | 0
2025-03-11 | 03:00-03:10 | 2025-03-11 03:10 | 19 | 2 | 星期二 | 3 | 70 | 601.4515 | 833.3333 | 833.3333 | 584.7036 | 1212.4346 | 0.4374 | 16.7479 | 0 | 0 | 0 | 8675.9862 | 263.0749 | 0 | 3498.0265 | 0
2025-03-11 | 03:10-03:20 | 2025-03-11 03:20 | 20 | 2 | 星期二 | 3 | 70 | 641.5455 | 68.0586 | 833.3333 | 569.6845 | 1212.4346 | 0.4371 | 68.0586 | 0 | 0 | 3.8023 | 8737.2389 | 280.4195 | 0 | 3608.6155 | 0
2025-03-11 | 03:20-03:30 | 2025-03-11 03:30 | 21 | 2 | 星期二 | 3 | 70 | 666.1223 | 114.4609 | 0 | 574.245 | 1212.4346 | 0.4356 | 91.8773 | 0 | 0 | 0 | 8819.9285 | 290.1629 | 0 | 3732.8931 | 0
2025-03-11 | 03:30-03:40 | 2025-03-11 03:40 | 22 | 2 | 星期二 | 3 | 70 | 622.1671 | 76.2459 | 833.3333 | 589.7823 | 1212.4346 | 0.4353 | 32.3848 | 0 | 0 | 0 | 8849.0748 | 270.8294 | 0 | 3577.9031 | 0
2025-03-11 | 03:40-03:50 | 2025-03-11 03:50 | 23 | 2 | 星期二 | 3 | 70 | 601.235 | 833.3333 | 833.3333 | 578.3978 | 1212.4346 | 0.436 | 22.8372 | 0 | 0 | 0 | 8869.6283 | 262.1384 | 0 | 3533.1762 | 0
2025-03-11 | 03:50-04:00 | 2025-03-11 04:00 | 24 | 2 | 星期二 | 3 | 70 | 629.4646 | 833.3333 | 833.3333 | 567.4267 | 1212.4346 | 0.4378 | 62.0379 | 0 | 0 | 0 | 8925.4624 | 275.5796 | 0 | 3653.8395 | 0
2025-03-11 | 04:00-04:10 | 2025-03-11 04:10 | 25 | 2 | 星期二 | 3 | 70 | 609.4395 | 833.3333 | 833.3333 | 617.8076 | 1212.4346 | 0.4401 | 0 | 8.3681 | 0 | 0 | 8916.1646 | 268.2143 | 0 | 3705.2738 | 0
2025-03-11 | 04:10-04:20 | 2025-03-11 04:20 | 26 | 2 | 星期二 | 3 | 70 | 641.9253 | 833.3333 | 0 | 640.0552 | 1212.4346 | 0.4389 | 1.8702 | 0 | 0 | 0 | 8917.8477 | 281.741 | 0 | 3682.9703 | 0.0010286
2025-03-11 | 04:20-04:30 | 2025-03-11 04:30 | 27 | 2 | 星期二 | 3 | 70 | 639.6429 | 105.3581 | 0 | 604.6983 | 1212.4346 | 0.4364 | 34.9445 | 0 | 0 | 0 | 8949.2978 | 279.1402 | 0 | 3630.665 | 0
2025-03-11 | 04:30-04:40 | 2025-03-11 04:40 | 28 | 2 | 星期二 | 3 | 70 | 646.0937 | 88.6697 | 833.3333 | 575.776 | 1212.4346 | 0.4393 | 70.3177 | 0 | 0 | 0 | 9012.5837 | 283.829 | 0 | 3684.5317 | 0
2025-03-11 | 04:40-04:50 | 2025-03-11 04:50 | 29 | 2 | 星期二 | 3 | 70 | 641.4853 | 833.3333 | 833.3333 | 594.7356 | 1212.4346 | 0.4422 | 46.7496 | 0 | 0 | 0 | 9054.6584 | 283.6648 | 0 | 3726.3321 | 0.0171
2025-03-11 | 04:50-05:00 | 2025-03-11 05:00 | 30 | 2 | 星期二 | 3 | 70 | 647.9091 | 833.3333 | 833.3333 | 628.66 | 1212.4346 | 0.4395 | 19.2491 | 0 | 0 | 0 | 9071.9826 | 284.7561 | 0 | 3696.1346 | 0
2025-03-11 | 05:00-05:10 | 2025-03-11 05:10 | 31 | 2 | 星期二 | 3 | 70 | 628.6561 | 76.9147 | 0 | 612.1181 | 1212.4346 | 0.4333 | 16.538 | 0 | 0 | 0 | 9086.8668 | 272.3967 | 0 | 3599.005 | 0
2025-03-11 | 05:10-05:20 | 2025-03-11 05:20 | 32 | 2 | 星期二 | 3 | 70 | 619.3665 | 60.4109 | 833.3333 | 615.3557 | 1212.4346 | 0.4439 | 4.0108 | 0 | 0 | 0 | 9090.4765 | 274.9368 | 0 | 3595.6681 | 0.2382
2025-03-11 | 05:20-05:30 | 2025-03-11 05:30 | 33 | 2 | 星期二 | 3 | 70 | 1380.9178 | 833.3333 | 0 | 633.9067 | 1212.4346 | 0.4301 | 747.0111 | 0 | 0 | 0 | 9762.7865 | 593.9327 | 0 | 3647.5684 | 0
2025-03-11 | 05:30-05:40 | 2025-03-11 05:40 | 34 | 2 | 星期二 | 3 | 70 | 1354.7543 | 833.3333 | 0 | 604.9332 | 1212.4346 | 0.3713 | 749.8211 | 0 | 0 | 0 | 10437.6255 | 503.0203 | 0 | 3592.2174 | 0
2025-03-11 | 05:40-05:50 | 2025-03-11 05:50 | 35 | 2 | 星期二 | 3 | 70 | 642.9509 | 833.3333 | 833.3333 | 660.5999 | 1212.4346 | 0.5708 | 0 | 17.649 | 0 | 0 | 10418.0156 | 366.9964 | 0 | 3952.1725 | 3.3173
2025-03-11 | 05:50-06:00 | 2025-03-11 06:00 | 36 | 2 | 星期二 | 3 | 70 | 0 | 0 | 833.3333 | 777.9017 | 1212.4346 | 0.9099 | 0 | 777.9017 | 0 | 0 | 9553.6804 | 0 | 0 | 4611.7664 | 0
2025-03-11 | 06:00-06:10 | 2025-03-11 06:10 | 37 | 2 | 星期二 | 3 | 70 | 41.662 | 0 | 833.3333 | 788.2315 | 1212.4346 | 0.9368 | 0 | 746.5695 | 0 | 0 | 8724.1587 | 39.0289 | 0 | 4911.9639 | 1.6284
2025-03-11 | 06:10-06:20 | 2025-03-11 06:20 | 38 | 2 | 星期二 | 3 | 70 | 49.6184 | 0 | 833.3333 | 757.7435 | 1212.4346 | 0.8758 | 0 | 708.1251 | 0 | 0 | 7937.353 | 43.4558 | 0 | 4911.9639 | 91.7537
2025-03-11 | 06:20-06:30 | 2025-03-11 06:30 | 39 | 2 | 星期二 | 3 | 70 | 0 | 0 | 833.3333 | 735.855 | 1212.4346 | 0.8759 | 0 | 735.855 | 0 | 0 | 7119.7363 | 0 | 0 | 4611.7664 | 334.0393
2025-03-11 | 06:30-06:40 | 2025-03-11 06:40 | 40 | 2 | 星期二 | 3 | 70 | 0 | 0 | 833.3333 | 698.8612 | 1212.4346 | 0.8601 | 0 | 698.8612 | 0 | 0 | 6343.2239 | 0 | 0 | 4611.7664 | 606.9626
2025-03-11 | 06:40-06:50 | 2025-03-11 06:50 | 41 | 2 | 星期二 | 3 | 70 | 508.3036 | 0 | 136.7372 | 642.126 | 1212.4346 | 0.8442 | 0 | 133.8224 | 0 | 0 | 6194.5323 | 429.1099 | 0 | 4495.3636 | 882.4743
2025-03-11 | 06:50-07:00 | 2025-03-11 07:00 | 42 | 2 | 星期二 | 3 | 70 | 484.9842 | 0 | 833.3333 | 585.9308 | 1212.4346 | 0.8334 | 0 | 100.9466 | 0 | 0 | 6082.3694 | 404.1859 | 0 | 4492.5662 | 1161.9375
2025-03-11 | 07:00-07:10 | 2025-03-11 07:10 | 43 | 2 | 星期二 | 3 | 70 | 501.1415 | 833.3333 | 833.3333 | 556.2952 | 1212.4346 | 0.8092 | 0 | 55.1537 | 0 | 0 | 6021.0875 | 405.5237 | 0 | 4608.969 | 1456.7108
2025-03-11 | 07:10-07:20 | 2025-03-11 07:20 | 44 | 2 | 星期二 | 3 | 70 | 496.6049 | 57.7485 | 37.084 | 524.8847 | 1212.4346 | 0.7972 | 0 | 28.2798 | 0 | 0 | 5989.6656 | 395.8934 | 0 | 4909.1665 | 1783.8267
2025-03-11 | 07:20-07:30 | 2025-03-11 07:30 | 45 | 2 | 星期二 | 3 | 70 | 399.9151 | 71.7583 | 103.2468 | 446.8062 | 1212.4346 | 0.7644 | 0 | 46.8911 | 0 | 0 | 5937.5644 | 305.6951 | 0 | 4663.6265 | 2132.2125
2025-03-11 | 07:30-07:40 | 2025-03-11 07:40 | 46 | 2 | 星期二 | 3 | 70 | 926.1789 | 833.3333 | 0 | 328.224 | 1212.4346 | 0.6899 | 597.9549 | 0 | 0 | 0 | 6475.7238 | 638.9708 | 0 | 4485.0372 | 2465.0212
2025-03-11 | 07:40-07:50 | 2025-03-11 07:50 | 47 | 2 | 星期二 | 3 | 70 | 0 | 0 | 833.3333 | 376.5653 | 1212.4346 | 0.86 | 0 | 376.5653 | 0 | 0 | 6057.3179 | 0 | 0 | 5323.3636 | 2761.7716
2025-03-11 | 07:50-08:00 | 2025-03-11 08:00 | 48 | 2 | 星期二 | 3 | 70 | 0 | 0 | 833.3333 | 531.2358 | 1212.4346 | 1.1617 | 0 | 531.2358 | 0 | 0 | 5467.0558 | 0 | 0 | 6594.2891 | 3045.7232
2025-03-11 | 08:00-08:10 | 2025-03-11 08:10 | 49 | 2 | 星期二 | 3 | 70 | 0 | 0 | 615.9973 | 512.0161 | 1212.4346 | 1.1683 | 0 | 512.0161 | 0 | 0 | 4898.1491 | 0 | 0 | 6659.1817 | 3355.6527
2025-03-11 | 08:10-08:20 | 2025-03-11 08:20 | 50 | 2 | 星期二 | 3 | 70 | 0 | 0 | 549.2322 | 428.684 | 1212.4346 | 1.0956 | 0 | 428.684 | 0 | 0 | 4421.8335 | 0 | 0 | 6520.0403 | 3638.8417
2025-03-11 | 08:20-08:30 | 2025-03-11 08:30 | 51 | 2 | 星期二 | 3 | 70 | 0 | 0 | 487.9087 | 378.9046 | 1212.4346 | 1.0849 | 0 | 378.9046 | 0 | 0 | 4000.8284 | 0 | 0 | 6522.3548 | 3904.3982
2025-03-11 | 08:30-08:40 | 2025-03-11 08:40 | 52 | 2 | 星期二 | 3 | 70 | 0 | 0 | 833.3333 | 346.3527 | 1212.4346 | 1.061 | 0 | 346.3527 | 0 | 0 | 3615.9921 | 0 | 0 | 6461.211 | 4216.4122
2025-03-11 | 08:40-08:50 | 2025-03-11 08:50 | 53 | 2 | 星期二 | 3 | 70 | 0 | 0 | 833.3333 | 310.914 | 1212.4346 | 1.043 | 0 | 310.914 | 0 | 0 | 3270.5321 | 0 | 0 | 6525.7944 | 4521.3626
2025-03-11 | 08:50-09:00 | 2025-03-11 09:00 | 54 | 2 | 星期二 | 3 | 70 | 0 | 0 | 833.3333 | 246.6337 | 1212.4346 | 1.036 | 0 | 246.6337 | 0 | 0 | 2996.4946 | 0 | 0 | 6531.0675 | 4803.4661
2025-03-11 | 09:00-09:10 | 2025-03-11 09:10 | 55 | 2 | 星期二 | 3 | 70 | 0 | 0 | 833.3333 | 141.4783 | 1212.4346 | 1.0147 | 0 | 141.4783 | 0 | 0 | 2839.2965 | 0 | 0 | 6549.0819 | 5083.7834
2025-03-11 | 09:10-09:20 | 2025-03-11 09:20 | 56 | 2 | 星期二 | 3 | 70 | 0 | 0 | 285.2813 | 60.4346 | 1212.4346 | 0.9922 | 0 | 60.4346 | 0 | 0 | 2772.1469 | 0 | 0 | 6456.1592 | 5265.9031
2025-03-11 | 09:20-09:30 | 2025-03-11 09:30 | 57 | 2 | 星期二 | 3 | 70 | 0 | 0 | 341.0342 | 14.7737 | 1212.4346 | 0.97 | 0 | 14.7737 | 0 | 0 | 2755.7316 | 0 | 0 | 6435.5607 | 5392.9179
2025-03-11 | 09:30-09:40 | 2025-03-11 09:40 | 58 | 2 | 星期二 | 3 | 70 | 0 | 0 | 217.1231 | -40.7401 | 1212.4346 | 0.9422 | 0 | 0 | 0 | 40.7401 | 2755.7316 | 0 | 0 | 6477.32 | 5626.1742
2025-03-11 | 09:40-09:50 | 2025-03-11 09:50 | 59 | 2 | 星期二 | 3 | 70 | 0 | 16.9728 | 219.1434 | -84.7373 | 1212.4346 | 0.9569 | 16.9728 | 0 | 0 | 67.7645 | 2771.0072 | 0 | 0 | 6504.7087 | 5923.6448
2025-03-11 | 09:50-10:00 | 2025-03-11 10:00 | 60 | 2 | 星期二 | 3 | 70 | 7.1054e-15 | 80.3144 | 234.5302 | -67.4571 | 1212.4346 | 0.9977 | 67.4571 | 0 | 0 | 0 | 2831.7186 | 7.0891e-15 | 0 | 6501.7156 | 6238.2214
2025-03-11 | 10:00-10:10 | 2025-03-11 10:10 | 61 | 2 | 星期二 | 3 | 70 | 0 | 166.8032 | 159.0979 | 27.4497 | 1212.4346 | 0.9919 | 0 | 27.4497 | 0 | 0 | 2801.2189 | 0 | 0 | 6491.3056 | 6545.765
2025-03-11 | 10:10-10:20 | 2025-03-11 10:20 | 62 | 2 | 星期二 | 3 | 70 | 0 | 163.0438 | 833.3333 | 46.0524 | 1212.4346 | 0.9588 | 0 | 46.0524 | 0 | 0 | 2750.0496 | 0 | 0 | 6491.3056 | 6729.8959
2025-03-11 | 10:20-10:30 | 2025-03-11 10:30 | 63 | 2 | 星期二 | 3 | 70 | 4.2633e-14 | 111.3406 | 833.3333 | -46.4538 | 1212.4346 | 0.9549 | 46.4538 | 0 | 0 | 0 | 2791.8579 | 4.071e-14 | 0 | 6491.3056 | 6796.0607
2025-03-11 | 10:30-10:40 | 2025-03-11 10:40 | 64 | 2 | 星期二 | 3 | 70 | 0 | 172.1286 | 833.3333 | -133.3062 | 1212.4346 | 0.9839 | 133.3062 | 0 | 0 | 0 | 2911.8335 | 0 | 0 | 6386.7512 | 6871.5929
2025-03-11 | 10:40-10:50 | 2025-03-11 10:50 | 65 | 2 | 星期二 | 3 | 70 | 0 | 196.6837 | 833.3333 | -142.6468 | 1212.4346 | 0.799 | 142.6468 | 0 | 0 | 0 | 3040.2156 | 0 | 0 | 6259.3191 | 6985.6582
2025-03-11 | 10:50-11:00 | 2025-03-11 11:00 | 66 | 2 | 星期二 | 3 | 70 | 780.6195 | 833.3333 | 0 | -104.55 | 1212.4346 | 0.5025 | 833.3333 | 0 | 0 | 51.8362 | 3790.2156 | 392.2613 | 0 | 6362.5466 | 7048.5161
2025-03-11 | 11:00-11:10 | 2025-03-11 11:10 | 67 | 2 | 星期二 | 3 | 70 | 817.025 | 833.3333 | 0 | -110.1816 | 1212.4346 | 0.4662 | 833.3333 | 0 | 0 | 93.8733 | 4540.2156 | 380.8971 | 0 | 6430.7296 | 6967.1833
2025-03-11 | 11:10-11:20 | 2025-03-11 11:20 | 68 | 2 | 星期二 | 3 | 70 | 856.4388 | 833.3333 | 0 | -139.8538 | 1212.4346 | 0.5007 | 833.3333 | 0 | 0 | 162.9593 | 5290.2156 | 428.8189 | 0 | 6452.9809 | 6993.0293
2025-03-11 | 11:20-11:30 | 2025-03-11 11:30 | 69 | 2 | 星期二 | 3 | 70 | 745.8229 | 833.3333 | 0 | -156.3979 | 1212.4346 | 0.4827 | 833.3333 | 0 | 0 | 68.8875 | 6040.2156 | 360.0087 | 0 | 6383.1375 | 7151.8929
2025-03-11 | 11:30-11:40 | 2025-03-11 11:40 | 70 | 2 | 星期二 | 3 | 70 | 741.9754 | 833.3333 | 0 | -149.1748 | 1212.4346 | 0.4785 | 833.3333 | 0 | 0 | 57.8169 | 6790.2156 | 355.0352 | 0 | 6356.5884 | 7230.1571
2025-03-11 | 11:40-11:50 | 2025-03-11 11:50 | 71 | 2 | 星期二 | 3 | 70 | 707.5261 | 833.3333 | 0 | -166.6574 | 1212.4346 | 0.4662 | 833.3333 | 0 | 0 | 40.8502 | 7540.2156 | 329.8487 | 0 | 6221.9313 | 7300.5777
2025-03-11 | 11:50-12:00 | 2025-03-11 12:00 | 72 | 2 | 星期二 | 3 | 70 | 727.1729 | 833.3333 | 0 | -222.6067 | 1212.4346 | 0.4432 | 833.3333 | 0 | 0 | 116.4463 | 8290.2156 | 322.283 | 0 | 6050.3821 | 7366.3446
2025-03-11 | 12:00-12:10 | 2025-03-11 12:10 | 73 | 2 | 星期二 | 3 | 70 | 691.1096 | 833.3333 | 0 | -282.1714 | 1212.4346 | 0.4411 | 833.3333 | 0 | 0 | 139.9476 | 9040.2156 | 304.8484 | 0 | 6063.0741 | 7326.3547
2025-03-11 | 12:10-12:20 | 2025-03-11 12:20 | 74 | 2 | 星期二 | 3 | 70 | 675.99 | 833.3333 | 0 | -314.4465 | 1212.4346 | 0.4551 | 833.3333 | 0 | 0 | 157.1032 | 9790.2156 | 307.6431 | 0 | 6072.4232 | 7239.3107
2025-03-11 | 12:20-12:30 | 2025-03-11 12:30 | 75 | 2 | 星期二 | 3 | 70 | 681.2026 | 833.3333 | 0 | -311.1529 | 1212.4346 | 0.4463 | 833.3333 | 0 | 0 | 159.0221 | 10540.2156 | 304.0207 | 0 | 5961.3441 | 7173.6536
2025-03-11 | 12:30-12:40 | 2025-03-11 12:40 | 76 | 2 | 星期二 | 3 | 70 | 701.2056 | 833.3333 | 0 | -278.0688 | 1212.4346 | 0.4113 | 288.6494 | 0 | 0 | 690.625 | 10800 | 288.4059 | 0 | 6050.3821 | 7156.422
2025-03-11 | 12:40-12:50 | 2025-03-11 12:50 | 77 | 2 | 星期二 | 3 | 70 | 670.1514 | 833.3333 | 0 | -195.789 | 1212.4346 | 0.5682 | 0 | 0 | 0 | 865.9404 | 10800 | 380.78 | 0 | 6072.4232 | 7173.6959
2025-03-11 | 12:50-13:00 | 2025-03-11 13:00 | 78 | 2 | 星期二 | 3 | 70 | 0 | 833.3333 | 0 | -106.1042 | 1212.4346 | 0.8279 | 0 | 0 | 0 | 106.1042 | 10800 | 0 | 0 | 6273.2006 | 7143.5036
2025-03-11 | 13:00-13:10 | 2025-03-11 13:10 | 79 | 2 | 星期二 | 3 | 70 | 0 | 833.3333 | 1.9988 | -88.4651 | 1212.4346 | 0.8636 | 0 | 0 | 0 | 88.4651 | 10800 | 0 | 0 | 6256.235 | 6972.2017
2025-03-11 | 13:10-13:20 | 2025-03-11 13:20 | 80 | 2 | 星期二 | 3 | 70 | 0 | 833.3333 | 9.6685 | -103.6264 | 1212.4346 | 0.8416 | 0 | 0 | 0 | 103.6264 | 10800 | 0 | 0 | 6253.2114 | 6748.4331
2025-03-11 | 13:20-13:30 | 2025-03-11 13:30 | 81 | 2 | 星期二 | 3 | 70 | 0 | 833.3333 | 57.1742 | -117.3113 | 1212.4346 | 0.8618 | 0 | 0 | 0 | 117.3113 | 10800 | 0 | 0 | 6267.5234 | 6523.5161
2025-03-11 | 13:30-13:40 | 2025-03-11 13:40 | 82 | 2 | 星期二 | 3 | 70 | 0 | 110.5263 | 61.2979 | -123.7883 | 1212.4346 | 0.8623 | 0 | 0 | 0 | 123.7883 | 10800 | 0 | 0 | 6234.4456 | 6280.857
2025-03-11 | 13:40-13:50 | 2025-03-11 13:50 | 83 | 2 | 星期二 | 3 | 70 | 4.2633e-14 | 94.2015 | 56.1624 | -91.7779 | 1212.4346 | 0.9026 | 0 | 0 | 0 | 91.7779 | 10800 | 3.848e-14 | 0 | 6169.0302 | 6064.8981
2025-03-11 | 13:50-14:00 | 2025-03-11 14:00 | 84 | 2 | 星期二 | 3 | 70 | 0 | 833.3333 | 101.2101 | -24.5771 | 1212.4346 | 0.9754 | 0 | 0 | 0 | 24.5771 | 10800 | 0 | 0 | 6129.6471 | 5903.1054
2025-03-11 | 14:00-14:10 | 2025-03-11 14:10 | 85 | 2 | 星期二 | 3 | 70 | 2.2204e-16 | 833.3333 | 127.6926 | 37.292 | 1212.4346 | 1.0002 | 0 | 37.292 | 0 | 0 | 10758.5645 | 2.2209e-16 | 0 | 6156.0461 | 5779.284
2025-03-11 | 14:10-14:20 | 2025-03-11 14:20 | 86 | 2 | 星期二 | 3 | 70 | 0 | 833.3333 | 156.5593 | 71.4792 | 1212.4346 | 0.9978 | 0 | 71.4792 | 0 | 0 | 10679.1432 | 0 | 0 | 6129.6471 | 5636.8565
2025-03-11 | 14:20-14:30 | 2025-03-11 14:30 | 87 | 2 | 星期二 | 3 | 70 | 0 | 0 | 189.5305 | 98.4296 | 1212.4346 | 1.0271 | 0 | 98.4296 | 0 | 0 | 10569.777 | 0 | 0 | 6129.6471 | 5446.9554
2025-03-11 | 14:30-14:40 | 2025-03-11 14:40 | 88 | 2 | 星期二 | 3 | 70 | 0 | 0 | 198.5599 | 160.683 | 1212.4346 | 1.0906 | 0 | 160.683 | 0 | 0 | 10391.2404 | 0 | 0 | 6129.6471 | 5227.0868
2025-03-11 | 14:40-14:50 | 2025-03-11 14:50 | 89 | 2 | 星期二 | 3 | 70 | 0 | 0 | 235.6983 | 237.9732 | 1212.4346 | 0.9376 | 0 | 235.6983 | 2.2749 | 0 | 10129.3533 | 0 | 10.6646 | 6195.4293 | 5026.7079
2025-03-11 | 14:50-15:00 | 2025-03-11 15:00 | 90 | 2 | 星期二 | 3 | 70 | 414.4615 | 833.3333 | 0 | 294.0392 | 1212.4346 | 0.6694 | 120.4223 | 0 | 0 | 0 | 10237.7334 | 277.4405 | 0 | 6220.4045 | 4816.9232
2025-03-11 | 15:00-15:10 | 2025-03-11 15:10 | 91 | 2 | 星期二 | 3 | 70 | 1021.9587 | 833.3333 | 0 | 312.3973 | 1212.4346 | 0.66 | 624.7407 | 0 | 0 | 84.8207 | 10800 | 674.4927 | 0 | 6167.4672 | 4523.4911
2025-03-11 | 15:10-15:20 | 2025-03-11 15:20 | 92 | 2 | 星期二 | 3 | 70 | 353.1873 | 833.3333 | 32.7639 | 351.9732 | 1212.4346 | 0.7217 | 0 | 0 | 0 | 1.214 | 10800 | 254.8953 | 0 | 6129.6471 | 4230.6749
2025-03-11 | 15:20-15:30 | 2025-03-11 15:30 | 93 | 2 | 星期二 | 3 | 70 | 374.2274 | 833.3333 | 26.2211 | 417.4212 | 1212.4346 | 0.7308 | 0 | 26.2211 | 16.9727 | 0 | 10770.8654 | 273.4854 | 62.0184 | 6129.6471 | 3976.1679
2025-03-11 | 15:30-15:40 | 2025-03-11 15:40 | 94 | 2 | 星期二 | 3 | 70 | 421.3234 | 833.3333 | 30.2029 | 457.442 | 1212.4346 | 0.7534 | 0 | 30.2029 | 5.9157 | 0 | 10737.3067 | 317.425 | 22.2844 | 6167.4672 | 3713.7957
2025-03-11 | 15:40-15:50 | 2025-03-11 15:50 | 95 | 2 | 星期二 | 3 | 70 | 453.948 | 833.3333 | 833.3333 | 488.9355 | 1212.4346 | 0.7823 | 0 | 34.9875 | 0 | 0 | 10698.4316 | 355.1235 | 0 | 6167.4672 | 3412.4199
2025-03-11 | 15:50-16:00 | 2025-03-11 16:00 | 96 | 2 | 星期二 | 3 | 70 | 466.3595 | 833.3333 | 81.4039 | 535.8667 | 1212.4346 | 0.8055 | 0 | 69.5071 | 0 | 0 | 10621.2015 | 375.6526 | 0 | 6129.6471 | 3089.8714
2025-03-11 | 16:00-16:10 | 2025-03-11 16:10 | 97 | 2 | 星期二 | 3 | 70 | 522.5286 | 833.3333 | 73.8588 | 601.098 | 1212.4346 | 0.8271 | 0 | 73.8588 | 4.7106 | 0 | 10539.1362 | 432.1834 | 19.4806 | 6129.6471 | 2791.9333
2025-03-11 | 16:10-16:20 | 2025-03-11 16:20 | 98 | 2 | 星期二 | 3 | 70 | 582.3538 | 833.3333 | 73.1783 | 647.822 | 1212.4346 | 0.8519 | 0 | 65.4682 | 0 | 0 | 10466.3938 | 496.1072 | 0 | 6129.6471 | 2499.7624
2025-03-11 | 16:20-16:30 | 2025-03-11 16:30 | 99 | 2 | 星期二 | 3 | 70 | 646.2607 | 69.3843 | 21.8224 | 665.4854 | 1212.4346 | 0.8791 | 0 | 19.2247 | 0 | 0 | 10445.033 | 568.1278 | 0 | 6123.9532 | 2191.0232
2025-03-11 | 16:30-16:40 | 2025-03-11 16:40 | 100 | 2 | 星期二 | 3 | 70 | 715.3429 | 833.3333 | 833.3333 | 683.629 | 1212.4346 | 0.9024 | 31.7139 | 0 | 0 | 0 | 10473.5754 | 645.5254 | 0 | 6099.3625 | 1862.3174
2025-03-11 | 16:40-16:50 | 2025-03-11 16:50 | 101 | 2 | 星期二 | 3 | 70 | 734.4525 | 833.3333 | 40.6768 | 744.8889 | 1212.4346 | 0.9163 | 0 | 10.4364 | 0 | 0 | 10461.9794 | 672.9788 | 0 | 6031.2599 | 1532.886
2025-03-11 | 16:50-17:00 | 2025-03-11 17:00 | 102 | 2 | 星期二 | 3 | 70 | 794.9853 | 833.3333 | 37.8458 | 824.9667 | 1212.4346 | 0.9264 | 0 | 29.9814 | 0 | 0 | 10428.6668 | 736.4744 | 0 | 6114.1349 | 1215.8893
2025-03-11 | 17:00-17:10 | 2025-03-11 17:10 | 103 | 2 | 星期二 | 3 | 70 | 870.7628 | 833.3333 | 833.3333 | 856.6055 | 1212.4346 | 0.9462 | 14.1573 | 0 | 0 | 0 | 10441.4083 | 823.9157 | 0 | 6131.1409 | 913.0193
2025-03-11 | 17:10-17:20 | 2025-03-11 17:20 | 104 | 2 | 星期二 | 3 | 70 | 922.0782 | 833.3333 | 833.3333 | 879.0881 | 1212.4346 | 0.9742 | 42.9901 | 0 | 0 | 0 | 10480.0994 | 898.2886 | 0 | 6102.0247 | 626.1455
2025-03-11 | 17:20-17:30 | 2025-03-11 17:30 | 105 | 2 | 星期二 | 3 | 70 | 959.9671 | 38.7702 | 833.3333 | 939.22 | 1212.4346 | 0.9862 | 20.7471 | 0 | 0 | 0 | 10498.7717 | 946.7195 | 0 | 6102.0247 | 349.6446
2025-03-11 | 17:30-17:40 | 2025-03-11 17:40 | 106 | 2 | 星期二 | 3 | 70 | 1040.1913 | 833.3333 | 833.3333 | 1016.0026 | 1212.4346 | 0.976 | 24.1887 | 0 | 0 | 0 | 10520.5416 | 1015.2267 | 0 | 6162.8831 | 97.4964
2025-03-11 | 17:40-17:50 | 2025-03-11 17:50 | 107 | 2 | 星期二 | 3 | 70 | 896.5898 | 833.3333 | 49.0741 | 910.9523 | 1212.4346 | 1.0742 | 0 | 14.3625 | 0 | 0 | 10504.5832 | 963.1168 | 0 | 5442.4544 | 1.0606
2025-03-11 | 17:50-18:00 | 2025-03-11 18:00 | 108 | 2 | 星期二 | 3 | 70 | 686.5217 | 833.3333 | 36.1147 | 704.7617 | 1212.4346 | 1.2313 | 0 | 18.24 | 0 | 0 | 10484.3166 | 845.3142 | 0 | 4139.7396 | 0
2025-03-11 | 18:00-18:10 | 2025-03-11 18:10 | 109 | 2 | 星期二 | 3 | 70 | 619.2248 | 833.3333 | 833.3333 | 691.669 | 1212.4346 | 1.2561 | 0 | 72.4442 | 0 | 0 | 10403.823 | 777.8082 | 0 | 3984.6393 | 3.4943
2025-03-11 | 18:10-18:20 | 2025-03-11 18:20 | 110 | 2 | 星期二 | 3 | 70 | 704.46 | 833.3333 | 833.3333 | 733.181 | 1212.4346 | 1.2447 | 0 | 28.721 | 0 | 0 | 10371.9108 | 876.8414 | 0 | 4301.6552 | 0
2025-03-11 | 18:20-18:30 | 2025-03-11 18:30 | 111 | 2 | 星期二 | 3 | 70 | 708.361 | 833.3333 | 833.3333 | 724.035 | 1212.4346 | 1.2545 | 0 | 15.674 | 0 | 0 | 10354.4953 | 888.6389 | 0 | 4301.1761 | 0
2025-03-11 | 18:30-18:40 | 2025-03-11 18:40 | 112 | 2 | 星期二 | 3 | 70 | 710.0734 | 16.6456 | 833.3333 | 702.4823 | 1212.4346 | 1.2522 | 7.5911 | 0 | 0 | 0 | 10361.3273 | 889.1539 | 0 | 4309.0296 | 0.2509
2025-03-11 | 18:40-18:50 | 2025-03-11 18:50 | 113 | 2 | 星期二 | 3 | 70 | 355.905 | 0 | 833.3333 | 699.2689 | 1212.4346 | 1.2881 | 0 | 343.3638 | 0 | 0 | 9979.8119 | 458.4413 | 0 | 4324.7837 | 0
2025-03-11 | 18:50-19:00 | 2025-03-11 19:00 | 114 | 2 | 星期二 | 3 | 70 | 0 | 0 | 775.3555 | 706.4367 | 1212.4346 | 1.3466 | 0 | 706.4367 | 0 | 0 | 9194.8823 | 0 | 0 | 4319.7537 | 0
2025-03-11 | 19:00-19:10 | 2025-03-11 19:10 | 115 | 2 | 星期二 | 3 | 70 | 0 | 0 | 833.3333 | 698.32 | 1212.4346 | 1.3523 | 0 | 698.32 | 0 | 0 | 8418.9711 | 0 | 0 | 4328.4236 | 0.018
2025-03-11 | 19:10-19:20 | 2025-03-11 19:20 | 116 | 2 | 星期二 | 3 | 70 | 0 | 0 | 752.8743 | 716.1869 | 1212.4346 | 1.3445 | 0 | 716.1869 | 0 | 0 | 7623.2079 | 0 | 0 | 4301.9924 | 0
2025-03-11 | 19:20-19:30 | 2025-03-11 19:30 | 117 | 2 | 星期二 | 3 | 70 | 0 | 0 | 833.3333 | 746.4867 | 1212.4346 | 1.3483 | 0 | 746.4867 | 0 | 0 | 6793.7783 | 0 | 0 | 4316.7939 | 0
2025-03-11 | 19:30-19:40 | 2025-03-11 19:40 | 118 | 2 | 星期二 | 3 | 70 | 0 | 0 | 782.5349 | 730.828 | 1212.4346 | 1.349 | 0 | 730.828 | 0 | 0 | 5981.7472 | 0 | 0 | 4370.5987 | 0.0011857
2025-03-11 | 19:40-19:50 | 2025-03-11 19:50 | 119 | 2 | 星期二 | 3 | 70 | 0 | 0 | 833.3333 | 716.7602 | 1212.4346 | 1.3473 | 0 | 716.7602 | 0 | 0 | 5185.3469 | 0 | 0 | 4372.8497 | 0
2025-03-11 | 19:50-20:00 | 2025-03-11 20:00 | 120 | 2 | 星期二 | 3 | 70 | 0 | 0 | 833.3333 | 723.3233 | 1212.4346 | 1.3482 | 0 | 723.3233 | 0 | 0 | 4381.6544 | 0 | 0 | 4305.4451 | 0
2025-03-11 | 20:00-20:10 | 2025-03-11 20:10 | 121 | 2 | 星期二 | 3 | 70 | 0 | 0 | 833.3333 | 721.2773 | 1212.4346 | 1.3513 | 0 | 721.2773 | 0 | 0 | 3580.2351 | 0 | 0 | 4316.4895 | 0
2025-03-11 | 20:10-20:20 | 2025-03-11 20:20 | 122 | 2 | 星期二 | 3 | 70 | 0 | 0 | 833.3333 | 711.3102 | 1212.4346 | 1.34 | 0 | 711.3102 | 0 | 0 | 2789.8904 | 0 | 0 | 4340.225 | 0
2025-03-11 | 20:20-20:30 | 2025-03-11 20:30 | 123 | 2 | 星期二 | 3 | 70 | 0 | 0 | 762.3768 | 700.1617 | 1212.4346 | 1.3489 | 0 | 700.1617 | 0 | 0 | 2011.9329 | 0 | 0 | 4337.2435 | 0
2025-03-11 | 20:30-20:40 | 2025-03-11 20:40 | 124 | 2 | 星期二 | 3 | 70 | 0 | 0 | 833.3333 | 693.7697 | 1212.4346 | 1.3952 | 0 | 693.7697 | 0 | 0 | 1241.0777 | 0 | 0 | 4344.8905 | 0
2025-03-11 | 20:40-20:50 | 2025-03-11 20:50 | 125 | 2 | 星期二 | 3 | 70 | 683.1468 | 833.3333 | 833.3333 | 702.5491 | 1212.4346 | 1.2226 | 0 | 19.4023 | 0 | 0 | 1219.5195 | 835.2153 | 0 | 4374.8452 | 0
2025-03-11 | 20:50-21:00 | 2025-03-11 21:00 | 126 | 2 | 星期二 | 3 | 70 | 706.3706 | 833.3333 | 833.3333 | 726.875 | 1212.4346 | 0.9332 | 0 | 17.5676 | 2.9369 | 0 | 1200 | 659.185 | 13.7034 | 4374.249 | 0
2025-03-11 | 21:00-21:10 | 2025-03-11 21:10 | 127 | 2 | 星期二 | 3 | 70 | 733.4331 | 49.5238 | 833.3333 | 754.0488 | 1212.4346 | 0.9068 | 0 | 0 | 20.6157 | 0 | 1200 | 665.0771 | 93.4714 | 4386.5319 | 0
2025-03-11 | 21:10-21:20 | 2025-03-11 21:20 | 128 | 2 | 星期二 | 3 | 70 | 745.6753 | 833.3333 | 833.3333 | 764.5823 | 1212.4346 | 0.9371 | 0 | 0 | 18.9071 | 0 | 1200 | 698.7723 | 88.5891 | 4391.918 | 0
2025-03-11 | 21:20-21:30 | 2025-03-11 21:30 | 129 | 2 | 星期二 | 3 | 70 | 734.9973 | 833.3333 | 833.3333 | 755.1917 | 1212.4346 | 0.9371 | 0 | 0 | 20.1943 | 0 | 1200 | 688.766 | 94.6205 | 4396.1537 | 0
2025-03-11 | 21:30-21:40 | 2025-03-11 21:40 | 130 | 2 | 星期二 | 3 | 70 | 723.4277 | 833.3333 | 833.3333 | 727.1006 | 1212.4346 | 0.9871 | 0 | 0 | 3.6729 | 0 | 1200 | 714.0954 | 18.1278 | 4448.6134 | 0
2025-03-11 | 21:40-21:50 | 2025-03-11 21:50 | 131 | 2 | 星期二 | 3 | 70 | 639.3134 | 833.3333 | 833.3333 | 633.7328 | 1212.4346 | 0.7764 | 5.5806 | 0 | 0 | 0 | 1205.0225 | 496.3629 | 0 | 3956.8229 | 0
2025-03-11 | 21:50-22:00 | 2025-03-11 22:00 | 132 | 2 | 星期二 | 3 | 70 | 570.8862 | 833.3333 | 833.3333 | 536.53 | 1212.4346 | 0.4209 | 34.3562 | 0 | 0 | 0 | 1235.9431 | 240.286 | 0 | 3338.1243 | 0
2025-03-11 | 22:00-22:10 | 2025-03-11 22:10 | 133 | 2 | 星期二 | 3 | 70 | 549.3585 | 71.8113 | 833.3333 | 554.7997 | 1212.4346 | 0.3859 | 0 | 5.4412 | 0 | 0 | 1229.8973 | 211.9974 | 0 | 3148.8995 | 0
2025-03-11 | 22:10-22:20 | 2025-03-11 22:20 | 134 | 2 | 星期二 | 3 | 70 | 542.0964 | 21.19 | 833.3333 | 565.641 | 1212.4346 | 0.4368 | 0 | 23.5446 | 0 | 0 | 1203.7367 | 236.7877 | 0 | 3331.9211 | 0
2025-03-11 | 22:20-22:30 | 2025-03-11 22:30 | 135 | 2 | 星期二 | 3 | 70 | 572.2976 | 47.941 | 833.3333 | 543.08 | 1212.4346 | 0.4198 | 29.2176 | 0 | 0 | 0 | 1230.0326 | 240.2505 | 0 | 3407.4046 | 0
2025-03-11 | 22:30-22:40 | 2025-03-11 22:40 | 136 | 2 | 星期二 | 3 | 70 | 559.1771 | 833.3333 | 833.3333 | 572.8384 | 1212.4346 | 0.4186 | 0 | 13.6613 | 0 | 0 | 1214.8533 | 234.0715 | 0 | 3307.6838 | 0
2025-03-11 | 22:40-22:50 | 2025-03-11 22:50 | 137 | 2 | 星期二 | 3 | 70 | 539.3823 | 833.3333 | 833.3333 | 559.0028 | 1212.4346 | 0.4241 | 0 | 13.368 | 6.2525 | 0 | 1200 | 228.752 | 13.2584 | 3177.8035 | 0
2025-03-11 | 22:50-23:00 | 2025-03-11 23:00 | 138 | 2 | 星期二 | 3 | 70 | 546.3967 | 833.3333 | 833.3333 | 512.7817 | 1212.4346 | 0.4237 | 33.615 | 0 | 0 | 0 | 1230.2535 | 231.5083 | 0 | 3346.4183 | 0
2025-03-11 | 23:00-23:10 | 2025-03-11 23:10 | 139 | 2 | 星期二 | 3 | 70 | 557.475 | 833.3333 | 833.3333 | 545.9416 | 1212.4346 | 0.4248 | 11.5334 | 0 | 0 | 0 | 1240.6336 | 236.8154 | 0 | 3411.2842 | 0
2025-03-11 | 23:10-23:20 | 2025-03-11 23:20 | 140 | 2 | 星期二 | 3 | 70 | 552.1168 | 833.3333 | 833.3333 | 560.824 | 1212.4346 | 0.424 | 0 | 8.7072 | 0 | 0 | 1230.9589 | 234.0975 | 0 | 3451.7917 | 0
2025-03-11 | 23:20-23:30 | 2025-03-11 23:30 | 141 | 2 | 星期二 | 3 | 70 | 571.0458 | 833.3333 | 833.3333 | 529.5583 | 1212.4346 | 0.422 | 41.4874 | 0 | 0 | 0 | 1268.2976 | 240.9813 | 0 | 3454.1614 | 0
2025-03-11 | 23:30-23:40 | 2025-03-11 23:40 | 142 | 2 | 星期二 | 3 | 70 | 573.203 | 833.3333 | 833.3333 | 525.0599 | 1212.4346 | 0.424 | 48.1431 | 0 | 0 | 0 | 1311.6264 | 243.0381 | 0 | 3451.7024 | 0
2025-03-11 | 23:40-23:50 | 2025-03-11 23:50 | 143 | 2 | 星期二 | 3 | 70 | 546.3794 | 8.4284 | 82.0121 | 529.4667 | 1212.4346 | 0.4271 | 8.4284 | 0 | 0 | 8.4842 | 1319.212 | 233.3586 | 0 | 3441.3119 | 0
2025-03-11 | 23:50-24:00 | 2025-03-12 | 144 | 2 | 星期二 | 3 | 70 | 550.5521 | 0 | 56.1679 | 533.5583 | 1212.4346 | 0.4276 | 0 | 0 | 0 | 16.9937 | 1319.212 | 235.4161 | 0 | 3394.6466 | 0
2025-03-12 | 00:00-00:10 | 2025-03-12 00:10 | 1 | 3 | 星期三 | 3 | 71 | 1373.9235 | 833.3333 | 0 | 553.6043 | 1319.212 | 0.4248 | 820.3192 | 0 | 0 | 0 | 2057.4992 | 583.6427 | 0 | 3466.259 | 0
2025-03-12 | 00:10-00:20 | 2025-03-12 00:20 | 2 | 3 | 星期三 | 3 | 71 | 1361.9025 | 833.3333 | 0 | 577.1979 | 1319.212 | 0.4245 | 784.7046 | 0 | 0 | 0 | 2763.7334 | 578.1276 | 0 | 3447.3136 | 0
2025-03-12 | 00:20-00:30 | 2025-03-12 00:30 | 3 | 3 | 星期三 | 3 | 71 | 1367.3612 | 833.3333 | 0 | 587.8733 | 1319.212 | 0.4269 | 779.4878 | 0 | 0 | 0 | 3465.2725 | 583.7265 | 0 | 3396.6916 | 0
2025-03-12 | 00:30-00:40 | 2025-03-12 00:40 | 4 | 3 | 星期三 | 3 | 71 | 1377.9562 | 833.3333 | 0 | 578.0784 | 1319.212 | 0.4272 | 799.8778 | 0 | 0 | 0 | 4185.1625 | 588.6629 | 0 | 3422.5273 | 0
2025-03-12 | 00:40-00:50 | 2025-03-12 00:50 | 5 | 3 | 星期三 | 3 | 71 | 1393.3424 | 833.3333 | 0 | 561.7072 | 1319.212 | 0.4271 | 831.6352 | 0 | 0 | 0 | 4933.6342 | 595.0965 | 0 | 3487.5431 | 0
2025-03-12 | 00:50-01:00 | 2025-03-12 01:00 | 6 | 3 | 星期三 | 3 | 71 | 1368.8888 | 833.3333 | 0 | 550.4733 | 1319.212 | 0.4285 | 818.4155 | 0 | 0 | 0 | 5670.2081 | 586.5689 | 0 | 3522.5304 | 0
2025-03-12 | 01:00-01:10 | 2025-03-12 01:10 | 7 | 3 | 星期三 | 3 | 71 | 618.3578 | 833.3333 | 0 | 547.5726 | 1319.212 | 0.4311 | 70.7851 | 0 | 0 | 0 | 5733.9147 | 266.574 | 0 | 3522.21 | 0
2025-03-12 | 01:10-01:20 | 2025-03-12 01:20 | 8 | 3 | 星期三 | 3 | 71 | 1388.925 | 833.3333 | 0 | 552.5726 | 1319.212 | 0.4302 | 833.3333 | 0 | 0 | 3.019 | 6483.9147 | 597.5155 | 0 | 3527.6044 | 0
2025-03-12 | 01:20-01:30 | 2025-03-12 01:30 | 9 | 3 | 星期三 | 3 | 71 | 1387.1441 | 833.3333 | 0 | 573.9467 | 1319.212 | 0.4279 | 813.1974 | 0 | 0 | 0 | 7215.7924 | 593.559 | 0 | 3539.8464 | 0
2025-03-12 | 01:30-01:40 | 2025-03-12 01:40 | 10 | 3 | 星期三 | 3 | 71 | 606.2093 | 56.3914 | 833.3333 | 613.9514 | 1319.212 | 0.4312 | 0 | 7.7421 | 0 | 0 | 7207.19 | 261.3974 | 0 | 3506.789 | 0
2025-03-12 | 01:40-01:50 | 2025-03-12 01:50 | 11 | 3 | 星期三 | 3 | 71 | 615.2478 | 79.6742 | 833.3333 | 614.9052 | 1319.212 | 0.4333 | 0.34265 | 0 | 0 | 0 | 7207.4984 | 266.5869 | 0 | 3446.2672 | 0
2025-03-12 | 01:50-02:00 | 2025-03-12 02:00 | 12 | 3 | 星期三 | 3 | 71 | 1259.8292 | 833.3333 | 0 | 591.6233 | 1319.212 | 0.4311 | 668.2058 | 0 | 0 | 0 | 7808.8837 | 543.1124 | 0 | 3512.709 | 0
2025-03-12 | 02:00-02:10 | 2025-03-12 02:10 | 13 | 3 | 星期三 | 3 | 71 | 1391.6919 | 833.3333 | 0 | 612.1228 | 1319.212 | 0.4293 | 779.5691 | 0 | 0 | 0 | 8510.4959 | 597.4534 | 0 | 3570.4087 | 0
2025-03-12 | 02:10-02:20 | 2025-03-12 02:20 | 14 | 3 | 星期三 | 3 | 71 | 620.5226 | 64.1844 | 833.3333 | 610.8257 | 1319.212 | 0.4324 | 9.6969 | 0 | 0 | 0 | 8519.2231 | 268.314 | 0 | 3518.6763 | 0
2025-03-12 | 02:20-02:30 | 2025-03-12 02:30 | 15 | 3 | 星期三 | 3 | 71 | 617.563 | 91.4052 | 0 | 577.7083 | 1319.212 | 0.4367 | 39.8546 | 0 | 0 | 0 | 8555.0922 | 269.6897 | 0 | 3505.5829 | 0
2025-03-12 | 02:30-02:40 | 2025-03-12 02:40 | 16 | 3 | 星期三 | 3 | 71 | 609.9111 | 55.2765 | 833.3333 | 576.7516 | 1319.212 | 0.4348 | 33.1595 | 0 | 0 | 0 | 8584.9358 | 265.1893 | 0 | 3548.3215 | 0
2025-03-12 | 02:40-02:50 | 2025-03-12 02:50 | 17 | 3 | 星期三 | 3 | 71 | 625.4427 | 51.3591 | 0 | 607.5917 | 1319.212 | 0.4335 | 17.851 | 0 | 0 | 0 | 8601.0017 | 271.1294 | 0 | 3570.6424 | 0
2025-03-12 | 02:50-03:00 | 2025-03-12 03:00 | 18 | 3 | 星期三 | 3 | 71 | 646.5688 | 96.0903 | 833.3333 | 636.845 | 1319.212 | 0.4357 | 9.7238 | 0 | 0 | 0 | 8609.7531 | 281.71 | 0 | 3550.3748 | 0
2025-03-12 | 03:00-03:10 | 2025-03-12 03:10 | 19 | 3 | 星期三 | 3 | 71 | 606.4178 | 833.3333 | 833.3333 | 628.7457 | 1319.212 | 0.4374 | 0 | 22.328 | 0 | 0 | 8584.9443 | 265.2471 | 0 | 3565.2577 | 0
2025-03-12 | 03:10-03:20 | 2025-03-12 03:20 | 20 | 3 | 星期三 | 3 | 71 | 639.7442 | 94.938 | 833.3333 | 601.8423 | 1319.212 | 0.4371 | 37.9019 | 0 | 0 | 0 | 8619.056 | 279.6322 | 0 | 3597.8078 | 0
2025-03-12 | 03:20-03:30 | 2025-03-12 03:30 | 21 | 3 | 星期三 | 3 | 71 | 646.2566 | 91.8773 | 0 | 589.7633 | 1319.212 | 0.4356 | 56.4933 | 0 | 0 | 0 | 8669.8999 | 281.5094 | 0 | 3613.6991 | 0
2025-03-12 | 03:30-03:40 | 2025-03-12 03:40 | 22 | 3 | 星期三 | 3 | 71 | 610.2003 | 76.9747 | 833.3333 | 610.1957 | 1319.212 | 0.4353 | 0.0045799 | 0 | 0 | 0 | 8669.9041 | 265.6202 | 0 | 3501.7289 | 0
2025-03-12 | 03:40-03:50 | 2025-03-12 03:50 | 23 | 3 | 星期三 | 3 | 71 | 575.8602 | 833.3333 | 833.3333 | 614.2844 | 1319.212 | 0.436 | 0 | 38.4242 | 0 | 0 | 8627.2104 | 251.075 | 0 | 3420.1278 | 0
2025-03-12 | 03:50-04:00 | 2025-03-12 04:00 | 24 | 3 | 星期三 | 3 | 71 | 603.2519 | 833.3333 | 833.3333 | 594.1567 | 1319.212 | 0.4378 | 9.0953 | 0 | 0 | 0 | 8635.3962 | 264.1037 | 0 | 3557.9841 | 0
2025-03-12 | 04:00-04:10 | 2025-03-12 04:10 | 25 | 3 | 星期三 | 3 | 71 | 616.598 | 57.9658 | 833.3333 | 588.2175 | 1319.212 | 0.4401 | 28.3805 | 0 | 0 | 0 | 8660.9386 | 271.3648 | 0 | 3679.319 | 0
2025-03-12 | 04:10-04:20 | 2025-03-12 04:20 | 26 | 3 | 星期三 | 3 | 71 | 645.2439 | 833.3333 | 833.3333 | 590.2775 | 1319.212 | 0.4389 | 54.9664 | 0 | 0 | 0 | 8710.4083 | 283.1976 | 0 | 3704.1251 | 0.00084286
2025-03-12 | 04:20-04:30 | 2025-03-12 04:30 | 27 | 3 | 星期三 | 3 | 71 | 629.8233 | 105.3581 | 0 | 601.0767 | 1319.212 | 0.4364 | 28.7466 | 0 | 0 | 0 | 8736.2803 | 274.8549 | 0 | 3571.7474 | 0
2025-03-12 | 04:30-04:40 | 2025-03-12 04:40 | 28 | 3 | 星期三 | 3 | 71 | 625.0024 | 97.7797 | 833.3333 | 627.1094 | 1319.212 | 0.4393 | 0 | 2.1069 | 0 | 0 | 8733.9392 | 274.5636 | 0 | 3557.9841 | 0
2025-03-12 | 04:40-04:50 | 2025-03-12 04:50 | 29 | 3 | 星期三 | 3 | 71 | 625.9532 | 833.3333 | 833.3333 | 625.8577 | 1319.212 | 0.4422 | 0.095456 | 0 | 0 | 0 | 8734.0252 | 276.7965 | 0 | 3611.7012 | 0.014471
2025-03-12 | 04:50-05:00 | 2025-03-12 05:00 | 30 | 3 | 星期三 | 3 | 71 | 641.1901 | 833.3333 | 833.3333 | 606.26 | 1319.212 | 0.4395 | 34.9301 | 0 | 0 | 0 | 8765.4622 | 281.803 | 0 | 3655.8203 | 0
2025-03-12 | 05:00-05:10 | 2025-03-12 05:10 | 31 | 3 | 星期三 | 3 | 71 | 633.2472 | 76.9147 | 0 | 617.7888 | 1319.212 | 0.4333 | 15.4584 | 0 | 0 | 0 | 8779.3748 | 274.386 | 0 | 3626.5517 | 0
2025-03-12 | 05:10-05:20 | 2025-03-12 05:20 | 32 | 3 | 星期三 | 3 | 71 | 634.1234 | 62.9152 | 833.3333 | 618.8966 | 1319.212 | 0.4439 | 15.2268 | 0 | 0 | 0 | 8793.0789 | 281.4874 | 0 | 3669.1463 | 0.2015
2025-03-12 | 05:20-05:30 | 2025-03-12 05:30 | 33 | 3 | 星期三 | 3 | 71 | 1389.4281 | 833.3333 | 0 | 600.475 | 1319.212 | 0.4301 | 788.9531 | 0 | 0 | 0 | 9503.1367 | 597.593 | 0 | 3635.3462 | 0
2025-03-12 | 05:30-05:40 | 2025-03-12 05:40 | 34 | 3 | 星期三 | 3 | 71 | 1349.3919 | 833.3333 | 0 | 610.2511 | 1319.212 | 0.3713 | 739.1408 | 0 | 0 | 0 | 10168.3634 | 501.0292 | 0 | 3560.0437 | 0.00072857
2025-03-12 | 05:40-05:50 | 2025-03-12 05:50 | 35 | 3 | 星期三 | 3 | 71 | 657.1391 | 833.3333 | 833.3333 | 695.5974 | 1319.212 | 0.5708 | 0 | 38.4583 | 0 | 0 | 10125.632 | 375.095 | 0 | 4037.5823 | 2.8062
2025-03-12 | 05:50-06:00 | 2025-03-12 06:00 | 36 | 3 | 星期三 | 3 | 71 | 16.0475 | 0 | 833.3333 | 795.64 | 1319.212 | 0.9099 | 0 | 779.5925 | 0 | 0 | 9259.418 | 14.6016 | 0 | 4851.9818 | 0
2025-03-12 | 06:00-06:10 | 2025-03-12 06:10 | 37 | 3 | 星期三 | 3 | 71 | 31.1765 | 0 | 833.3333 | 788.1238 | 1319.212 | 0.9368 | 0 | 756.9473 | 0 | 0 | 8418.3655 | 29.2062 | 0 | 4851.9818 | 4.5591
2025-03-12 | 06:10-06:20 | 2025-03-12 06:20 | 38 | 3 | 星期三 | 3 | 71 | 12.2509 | 0 | 833.3333 | 746.3055 | 1319.212 | 0.8758 | 0 | 734.0546 | 0 | 0 | 7602.7493 | 10.7294 | 0 | 4701.8637 | 105.8582
2025-03-12 | 06:20-06:30 | 2025-03-12 06:30 | 39 | 3 | 星期三 | 3 | 71 | 0 | 0 | 833.3333 | 729.1542 | 1319.212 | 0.8759 | 0 | 729.1542 | 0 | 0 | 6792.578 | 0 | 0 | 4701.8637 | 355.7411
2025-03-12 | 06:30-06:40 | 2025-03-12 06:40 | 40 | 3 | 星期三 | 3 | 71 | 0 | 0 | 833.3333 | 719.5631 | 1319.212 | 0.8601 | 0 | 719.5631 | 0 | 0 | 5993.0634 | 0 | 0 | 4701.8637 | 633.3493
2025-03-12 | 06:40-06:50 | 2025-03-12 06:50 | 41 | 3 | 星期三 | 3 | 71 | 539.492 | 0 | 833.3333 | 655.1777 | 1319.212 | 0.8442 | 0 | 115.6858 | 0 | 0 | 5864.5237 | 455.4391 | 0 | 4709.7267 | 909.707
2025-03-12 | 06:50-07:00 | 2025-03-12 07:00 | 42 | 3 | 星期三 | 3 | 71 | 530.9027 | 9.1115 | 833.3333 | 555.6371 | 1319.212 | 0.8334 | 0 | 24.7344 | 0 | 0 | 5837.041 | 442.4543 | 0 | 4795.1358 | 1188.9964
2025-03-12 | 07:00-07:10 | 2025-03-12 07:10 | 43 | 3 | 星期三 | 3 | 71 | 518.7732 | 833.3333 | 833.3333 | 508.0066 | 1319.212 | 0.8092 | 10.7666 | 0 | 0 | 0 | 5846.731 | 419.7913 | 0 | 4746.4148 | 1488.3665
2025-03-12 | 07:10-07:20 | 2025-03-12 07:20 | 44 | 3 | 星期三 | 3 | 71 | 476.4423 | 87.1836 | 37.084 | 497.0588 | 1319.212 | 0.7972 | 0 | 20.6165 | 0 | 0 | 5823.8238 | 379.8198 | 0 | 4832.6484 | 1828.284
2025-03-12 | 07:20-07:30 | 2025-03-12 07:30 | 45 | 3 | 星期三 | 3 | 71 | 418.0323 | 833.3333 | 62.6287 | 445.0683 | 1319.212 | 0.7644 | 0 | 27.036 | 0 | 0 | 5793.7838 | 319.5439 | 0 | 4925.041 | 2190.4982
2025-03-12 | 07:30-07:40 | 2025-03-12 07:40 | 46 | 3 | 星期三 | 3 | 71 | 652.9082 | 833.3333 | 0 | 315.5514 | 1319.212 | 0.6899 | 337.3568 | 0 | 0 | 0 | 6097.4049 | 450.4414 | 0 | 4708.0275 | 2528.566
2025-03-12 | 07:40-07:50 | 2025-03-12 07:50 | 47 | 3 | 星期三 | 3 | 71 | 1.4211e-12 | 0 | 833.3333 | 363.7387 | 1319.212 | 0.86 | 0 | 363.7387 | 0 | 0 | 5693.2508 | 1.2221e-12 | 0 | 5374.4979 | 2841.3538
2025-03-12 | 07:50-08:00 | 2025-03-12 08:00 | 48 | 3 | 星期三 | 3 | 71 | 0 | 0 | 833.3333 | 534.1867 | 1319.212 | 1.1617 | 0 | 534.1867 | 0 | 0 | 5099.71 | 0 | 0 | 6569.007 | 3148.6821
2025-03-12 | 08:00-08:10 | 2025-03-12 08:10 | 49 | 3 | 星期三 | 3 | 71 | 0 | 0 | 597.0244 | 506.2364 | 1319.212 | 1.1683 | 0 | 506.2364 | 0 | 0 | 4537.2252 | 0 | 0 | 6654.8908 | 3465.1989
2025-03-12 | 08:10-08:20 | 2025-03-12 08:20 | 50 | 3 | 星期三 | 3 | 71 | 0 | 0 | 524.4229 | 426.8427 | 1319.212 | 1.0956 | 0 | 426.8427 | 0 | 0 | 4062.9555 | 0 | 0 | 6483.5639 | 3751.221
2025-03-12 | 08:20-08:30 | 2025-03-12 08:30 | 51 | 3 | 星期三 | 3 | 71 | 0 | 0 | 471.0656 | 393.0446 | 1319.212 | 1.0849 | 0 | 393.0446 | 0 | 0 | 3626.2393 | 0 | 0 | 6541.5806 | 4024.6821
2025-03-12 | 08:30-08:40 | 2025-03-12 08:40 | 52 | 3 | 星期三 | 3 | 71 | 0 | 0 | 833.3333 | 344.4497 | 1319.212 | 1.061 | 0 | 344.4497 | 0 | 0 | 3243.5174 | 0 | 0 | 6483.5639 | 4342.3544
2025-03-12 | 08:40-08:50 | 2025-03-12 08:50 | 53 | 3 | 星期三 | 3 | 71 | 0 | 0 | 833.3333 | 275.6672 | 1319.212 | 1.043 | 0 | 275.6672 | 0 | 0 | 2937.2205 | 0 | 0 | 6558.3521 | 4636.2372
2025-03-12 | 08:50-09:00 | 2025-03-12 09:00 | 54 | 3 | 星期三 | 3 | 71 | 0 | 0 | 833.3333 | 209.9212 | 1319.212 | 1.036 | 0 | 209.9212 | 0 | 0 | 2703.9747 | 0 | 0 | 6593.8993 | 4921.8589
2025-03-12 | 09:00-09:10 | 2025-03-12 09:10 | 55 | 3 | 星期三 | 3 | 71 | 0 | 0 | 319.1378 | 165.531 | 1319.212 | 1.0147 | 0 | 165.531 | 0 | 0 | 2520.0513 | 0 | 0 | 6566.8598 | 5262.101
2025-03-12 | 09:10-09:20 | 2025-03-12 09:20 | 56 | 3 | 星期三 | 3 | 71 | 0 | 0 | 833.3333 | 92.5426 | 1319.212 | 0.9922 | 0 | 92.5426 | 0 | 0 | 2417.2262 | 0 | 0 | 6501.6876 | 5460.6103
2025-03-12 | 09:20-09:30 | 2025-03-12 09:30 | 57 | 3 | 星期三 | 3 | 71 | 0 | 17.7628 | 308.4976 | -1.4421 | 1319.212 | 0.97 | 1.4421 | 0 | 0 | 0 | 2418.524 | 0 | 0 | 6406.6538 | 5559.2304
2025-03-12 | 09:30-09:40 | 2025-03-12 09:40 | 58 | 3 | 星期三 | 3 | 71 | 0 | 0 | 206.4244 | -54.5431 | 1319.212 | 0.9422 | 0 | 0 | 0 | 54.5431 | 2418.524 | 0 | 0 | 6474.5162 | 5812.2838
2025-03-12 | 09:40-09:50 | 2025-03-12 09:50 | 59 | 3 | 星期三 | 3 | 71 | 0 | 61.9234 | 244.8737 | -85.5895 | 1319.212 | 0.9569 | 61.9234 | 0 | 0 | 23.6661 | 2474.2551 | 0 | 0 | 6490.5678 | 6111.4368
2025-03-12 | 09:50-10:00 | 2025-03-12 10:00 | 60 | 3 | 星期三 | 3 | 71 | 0 | 105.0686 | 213.0159 | -106.0325 | 1319.212 | 0.9977 | 105.0686 | 0 | 0 | 0.9639 | 2568.8169 | 0 | 0 | 6491.6281 | 6357.2196
2025-03-12 | 10:00-10:10 | 2025-03-12 10:10 | 61 | 3 | 星期三 | 3 | 71 | 0 | 184.7226 | 833.3333 | -107.93 | 1319.212 | 0.9919 | 107.93 | 0 | 0 | 0 | 2665.9538 | 0 | 0 | 6501.831 | 6556.0296
2025-03-12 | 10:10-10:20 | 2025-03-12 10:20 | 62 | 3 | 星期三 | 3 | 71 | 0 | 168.7826 | 833.3333 | -117.6863 | 1319.212 | 0.9588 | 117.6863 | 0 | 0 | 0 | 2771.8715 | 0 | 0 | 6491.1981 | 6725.1484
2025-03-12 | 10:20-10:30 | 2025-03-12 10:30 | 63 | 3 | 星期三 | 3 | 71 | 2.8422e-14 | 130.7345 | 833.3333 | -134.41 | 1319.212 | 0.9549 | 130.7345 | 0 | 0 | 3.6755 | 2889.5325 | 2.714e-14 | 0 | 6490.1459 | 6858.4982
2025-03-12 | 10:30-10:40 | 2025-03-12 10:40 | 64 | 3 | 星期三 | 3 | 71 | 2.8422e-14 | 184.6408 | 833.3333 | -133.8238 | 1319.212 | 0.9839 | 133.8238 | 0 | 0 | 0 | 3009.9739 | 2.7964e-14 | 0 | 6397.1739 | 6945.5291
2025-03-12 | 10:40-10:50 | 2025-03-12 10:50 | 65 | 3 | 星期三 | 3 | 71 | 5.6843e-14 | 188.4445 | 833.3333 | -141.4322 | 1319.212 | 0.799 | 141.4322 | 0 | 0 | 0 | 3137.2629 | 4.5418e-14 | 0 | 6374.6819 | 7051.5855
2025-03-12 | 10:50-11:00 | 2025-03-12 11:00 | 66 | 3 | 星期三 | 3 | 71 | 779.5988 | 833.3333 | 0 | -162.5858 | 1319.212 | 0.5025 | 833.3333 | 0 | 0 | 108.8513 | 3887.2629 | 391.7484 | 0 | 6432.2632 | 7124.3571
2025-03-12 | 11:00-11:10 | 2025-03-12 11:10 | 67 | 3 | 星期三 | 3 | 71 | 804.9523 | 833.3333 | 0 | -175.3692 | 1319.212 | 0.4662 | 833.3333 | 0 | 0 | 146.9882 | 4637.2629 | 375.2688 | 0 | 6456.4097 | 7065.2997
2025-03-12 | 11:10-11:20 | 2025-03-12 11:20 | 68 | 3 | 星期三 | 3 | 71 | 830.1735 | 833.3333 | 0 | -181.1001 | 1319.212 | 0.5007 | 833.3333 | 0 | 0 | 177.9402 | 5387.2629 | 415.6679 | 0 | 6426.3352 | 7123.9754
2025-03-12 | 11:20-11:30 | 2025-03-12 11:30 | 69 | 3 | 星期三 | 3 | 71 | 721.2789 | 833.3333 | 0 | -194.2812 | 1319.212 | 0.4827 | 833.3333 | 0 | 0 | 82.2268 | 6137.2629 | 348.1613 | 0 | 6391.0856 | 7307.1054
2025-03-12 | 11:30-11:40 | 2025-03-12 11:40 | 70 | 3 | 星期三 | 3 | 71 | 709.387 | 833.3333 | 0 | -228.6624 | 1319.212 | 0.4785 | 833.3333 | 0 | 0 | 104.7161 | 6887.2629 | 339.4417 | 0 | 6300.482 | 7369.5815
2025-03-12 | 11:40-11:50 | 2025-03-12 11:50 | 71 | 3 | 星期三 | 3 | 71 | 687.3237 | 833.3333 | 0 | -267.497 | 1319.212 | 0.4662 | 833.3333 | 0 | 0 | 121.4874 | 7637.2629 | 320.4303 | 0 | 6181.0462 | 7380.9068
2025-03-12 | 11:50-12:00 | 2025-03-12 12:00 | 72 | 3 | 星期三 | 3 | 71 | 718.8834 | 833.3333 | 0 | -299.4117 | 1319.212 | 0.4432 | 833.3333 | 0 | 0 | 184.9618 | 8387.2629 | 318.6091 | 0 | 6046.2182 | 7411.9179
2025-03-12 | 12:00-12:10 | 2025-03-12 12:10 | 73 | 3 | 星期三 | 3 | 71 | 679.8665 | 833.3333 | 0 | -322.7505 | 1319.212 | 0.4411 | 833.3333 | 0 | 0 | 169.2837 | 9137.2629 | 299.8891 | 0 | 6104.7609 | 7437.7782
2025-03-12 | 12:10-12:20 | 2025-03-12 12:20 | 74 | 3 | 星期三 | 3 | 71 | 657.8737 | 833.3333 | 0 | -323.7687 | 1319.212 | 0.4551 | 833.3333 | 0 | 0 | 148.3091 | 9887.2629 | 299.3983 | 0 | 6104.7609 | 7380.3464
2025-03-12 | 12:20-12:30 | 2025-03-12 12:30 | 75 | 3 | 星期三 | 3 | 71 | 681.4452 | 833.3333 | 0 | -316.0133 | 1319.212 | 0.4463 | 833.3333 | 0 | 0 | 164.1252 | 10637.2629 | 304.129 | 0 | 6064.296 | 7275.15
2025-03-12 | 12:30-12:40 | 2025-03-12 12:40 | 76 | 3 | 星期三 | 3 | 71 | 689.7843 | 833.3333 | 0 | -321.5292 | 1319.212 | 0.4113 | 180.819 | 0 | 0 | 830.4945 | 10800 | 283.7083 | 0 | 6064.296 | 7238.8638
2025-03-12 | 12:40-12:50 | 2025-03-12 12:50 | 77 | 3 | 星期三 | 3 | 71 | 677.5219 | 833.3333 | 0 | -278.8632 | 1319.212 | 0.5682 | 0 | 0 | 0 | 956.3852 | 10800 | 384.968 | 0 | 6104.7609 | 7209.5962
2025-03-12 | 12:50-13:00 | 2025-03-12 13:00 | 78 | 3 | 星期三 | 3 | 71 | 5.6843e-14 | 833.3333 | 0 | -204.1379 | 1319.212 | 0.8279 | 0 | 0 | 0 | 204.1379 | 10800 | 4.7061e-14 | 0 | 6238.1024 | 7108.2536
2025-03-12 | 13:00-13:10 | 2025-03-12 13:10 | 79 | 3 | 星期三 | 3 | 71 | 4.2633e-14 | 833.3333 | 2.28 | -181.0352 | 1319.212 | 0.8636 | 0 | 0 | 0 | 181.0353 | 10800 | 3.6817e-14 | 0 | 6200.9762 | 6915.2559
2025-03-12 | 13:10-13:20 | 2025-03-12 13:20 | 80 | 3 | 星期三 | 3 | 71 | 0 | 833.3333 | 4.8306 | -170.2746 | 1319.212 | 0.8416 | 0 | 0 | 0 | 170.2746 | 10800 | 0 | 0 | 6204.8272 | 6729.0762
2025-03-12 | 13:20-13:30 | 2025-03-12 13:30 | 81 | 3 | 星期三 | 3 | 71 | 0 | 833.3333 | 51.6767 | -144.8212 | 1319.212 | 0.8618 | 0 | 0 | 0 | 144.8212 | 10800 | 0 | 0 | 6281.4406 | 6570.4179
2025-03-12 | 13:30-13:40 | 2025-03-12 13:40 | 82 | 3 | 星期三 | 3 | 71 | 0 | 120.1482 | 51.676 | -117.2787 | 1319.212 | 0.8623 | 0 | 0 | 0 | 117.2787 | 10800 | 0 | 0 | 6270.1573 | 6374.2999
2025-03-12 | 13:40-13:50 | 2025-03-12 13:50 | 83 | 3 | 星期三 | 3 | 71 | 4.2633e-14 | 833.3333 | 45.4159 | -82.5946 | 1319.212 | 0.9026 | 0 | 0 | 0 | 82.5946 | 10800 | 3.848e-14 | 0 | 6200.2571 | 6160.6037
2025-03-12 | 13:50-14:00 | 2025-03-12 14:00 | 84 | 3 | 星期三 | 3 | 71 | 2.9843e-13 | 833.3333 | 92.5834 | -32.6117 | 1319.212 | 0.9754 | 0 | 0 | 0 | 32.6117 | 10800 | 2.9109e-13 | 0 | 6140.3565 | 5965.575
2025-03-12 | 14:00-14:10 | 2025-03-12 14:10 | 85 | 3 | 星期三 | 3 | 71 | 0 | 833.3333 | 121.0858 | 29.1108 | 1319.212 | 1.0002 | 0 | 29.1108 | 0 | 0 | 10767.6547 | 0 | 0 | 6143.0058 | 5805.8847
2025-03-12 | 14:10-14:20 | 2025-03-12 14:20 | 86 | 3 | 星期三 | 3 | 71 | 1.3323e-15 | 833.3333 | 167.3633 | 61.5599 | 1319.212 | 0.9978 | 0 | 61.5599 | 0 | 0 | 10699.2548 | 1.3293e-15 | 0 | 6131.6332 | 5644.9635
2025-03-12 | 14:20-14:30 | 2025-03-12 14:30 | 87 | 3 | 星期三 | 3 | 71 | 0 | 833.3333 | 189.3932 | 65.2838 | 1319.212 | 1.0271 | 0 | 65.2838 | 0 | 0 | 10626.7173 | 0 | 0 | 6136.5055 | 5454.6375
2025-03-12 | 14:30-14:40 | 2025-03-12 14:40 | 88 | 3 | 星期三 | 3 | 71 | 0 | 0 | 197.6485 | 87.7574 | 1319.212 | 1.0906 | 0 | 87.7574 | 0 | 0 | 10529.2091 | 0 | 0 | 6131.6332 | 5234.5413
2025-03-12 | 14:40-14:50 | 2025-03-12 14:50 | 89 | 3 | 星期三 | 3 | 71 | 0 | 0 | 237.8163 | 157.8376 | 1319.212 | 0.9376 | 0 | 157.8376 | 0 | 0 | 10353.834 | 0 | 0 | 6174.9202 | 5007.1405
2025-03-12 | 14:50-15:00 | 2025-03-12 15:00 | 90 | 3 | 星期三 | 3 | 71 | 285.1205 | 833.3333 | 0 | 237.5946 | 1319.212 | 0.6694 | 47.5259 | 0 | 0 | 0 | 10396.6073 | 190.8597 | 0 | 6215.8975 | 4758.4286
2025-03-12 | 15:00-15:10 | 2025-03-12 15:10 | 91 | 3 | 星期三 | 3 | 71 | 1057.2299 | 833.3333 | 0 | 259.8208 | 1319.212 | 0.66 | 448.2141 | 0 | 0 | 349.195 | 10800 | 697.7717 | 0 | 6161.8424 | 4461.0842
2025-03-12 | 15:10-15:20 | 2025-03-12 15:20 | 92 | 3 | 星期三 | 3 | 71 | 360.0746 | 833.3333 | 32.2798 | 283.4933 | 1319.212 | 0.7217 | 0 | 0 | 0 | 76.5812 | 10800 | 259.8658 | 0 | 6134.9951 | 4197.6037
2025-03-12 | 15:20-15:30 | 2025-03-12 15:30 | 93 | 3 | 星期三 | 3 | 71 | 399.8059 | 833.3333 | 6.5139 | 331.6433 | 1319.212 | 0.7308 | 0 | 0 | 0 | 68.1626 | 10800 | 292.1781 | 0 | 6160.332 | 3971.625
2025-03-12 | 15:30-15:40 | 2025-03-12 15:40 | 94 | 3 | 星期三 | 3 | 71 | 427.065 | 833.3333 | 20.7804 | 374.0908 | 1319.212 | 0.7534 | 0 | 0 | 0 | 52.9742 | 10800 | 321.7508 | 0 | 6134.9951 | 3703.4092
2025-03-12 | 15:40-15:50 | 2025-03-12 15:50 | 95 | 3 | 星期三 | 3 | 71 | 472.6948 | 833.3333 | 833.3333 | 438.1266 | 1319.212 | 0.7823 | 0 | 0 | 0 | 34.5682 | 10800 | 369.7891 | 0 | 6130.1228 | 3406.3686
2025-03-12 | 15:50-16:00 | 2025-03-12 16:00 | 96 | 3 | 星期三 | 3 | 71 | 484.8493 | 833.3333 | 59.8854 | 512.4588 | 1319.212 | 0.8055 | 0 | 27.6094 | 0 | 0 | 10769.3228 | 390.5461 | 0 | 6130.1228 | 3108.5196
2025-03-12 | 16:00-16:10 | 2025-03-12 16:10 | 97 | 3 | 星期三 | 3 | 71 | 517.766 | 833.3333 | 78.2654 | 553.5309 | 1319.212 | 0.8271 | 0 | 35.7649 | 0 | 0 | 10729.5841 | 428.2443 | 0 | 6130.1228 | 2820.9847
2025-03-12 | 16:10-16:20 | 2025-03-12 16:20 | 98 | 3 | 星期三 | 3 | 71 | 578.3302 | 833.3333 | 73.3437 | 601.1491 | 1319.212 | 0.8519 | 0 | 22.8189 | 0 | 0 | 10704.2298 | 492.6795 | 0 | 6133.9738 | 2527.2379
2025-03-12 | 16:20-16:30 | 2025-03-12 16:30 | 99 | 3 | 星期三 | 3 | 71 | 644.0049 | 833.3333 | 21.6181 | 662.4833 | 1319.212 | 0.8791 | 0 | 18.4785 | 0 | 0 | 10683.6981 | 566.1447 | 0 | 6133.4391 | 2215.2696
2025-03-12 | 16:30-16:40 | 2025-03-12 16:40 | 100 | 3 | 星期三 | 3 | 71 | 725.6602 | 833.3333 | 833.3333 | 706.1558 | 1319.212 | 0.9024 | 19.5044 | 0 | 0 | 0 | 10701.2521 | 654.8358 | 0 | 6087.6996 | 1887.4346
2025-03-12 | 16:40-16:50 | 2025-03-12 16:50 | 101 | 3 | 星期三 | 3 | 71 | 745.0885 | 833.3333 | 38.6841 | 760.7607 | 1319.212 | 0.9163 | 0 | 15.6721 | 0 | 0 | 10683.8386 | 682.7246 | 0 | 6108.3201 | 1558.0859
2025-03-12 | 16:50-17:00 | 2025-03-12 17:00 | 102 | 3 | 星期三 | 3 | 71 | 811.0399 | 44.0629 | 11.175 | 822.6137 | 1319.212 | 0.9264 | 0 | 11.175 | 0.39894 | 0 | 10671.4219 | 751.3473 | 1.8479 | 6110.4792 | 1240.4411
2025-03-12 | 17:00-17:10 | 2025-03-12 17:10 | 103 | 3 | 星期三 | 3 | 71 | 867.6515 | 833.3333 | 833.3333 | 857.0351 | 1319.212 | 0.9462 | 10.6164 | 0 | 0 | 0 | 10680.9767 | 820.9718 | 0 | 6140.6884 | 941.2344
2025-03-12 | 17:10-17:20 | 2025-03-12 17:20 | 104 | 3 | 星期三 | 3 | 71 | 897.5083 | 833.3333 | 833.3333 | 895.669 | 1319.212 | 0.9742 | 1.8393 | 0 | 0 | 0 | 10682.6321 | 874.3526 | 0 | 6114.6873 | 657.0836
2025-03-12 | 17:20-17:30 | 2025-03-12 17:30 | 105 | 3 | 星期三 | 3 | 71 | 942.4456 | 833.3333 | 833.3333 | 961.0371 | 1319.212 | 0.9862 | 0 | 18.5915 | 0 | 0 | 10661.9749 | 929.4399 | 0 | 6076.6442 | 376.9875
2025-03-12 | 17:30-17:40 | 2025-03-12 17:40 | 106 | 3 | 星期三 | 3 | 71 | 1034.5334 | 833.3333 | 833.3333 | 1017.909 | 1319.212 | 0.976 | 16.6245 | 0 | 0 | 0 | 10676.9369 | 1009.7046 | 0 | 6231.0028 | 114.0934
2025-03-12 | 17:40-17:50 | 2025-03-12 17:50 | 107 | 3 | 星期三 | 3 | 71 | 909.5204 | 833.3333 | 49.809 | 916.0451 | 1319.212 | 1.0742 | 0 | 6.5247 | 0 | 0 | 10669.6872 | 977.0068 | 0 | 5525.1843 | 4.2397
2025-03-12 | 17:50-18:00 | 2025-03-12 18:00 | 108 | 3 | 星期三 | 3 | 71 | 675.2269 | 833.3333 | 833.3333 | 728.865 | 1319.212 | 1.2313 | 0 | 53.6381 | 0 | 0 | 10610.0893 | 831.4069 | 0 | 4071.9707 | 0
2025-03-12 | 18:00-18:10 | 2025-03-12 18:10 | 109 | 3 | 星期三 | 3 | 71 | 633.5549 | 833.3333 | 81.7682 | 697.3552 | 1319.212 | 1.2561 | 0 | 63.8003 | 0 | 0 | 10539.2001 | 795.8083 | 0 | 4070.1517 | 3.0261
2025-03-12 | 18:10-18:20 | 2025-03-12 18:20 | 110 | 3 | 星期三 | 3 | 71 | 711.501 | 833.3333 | 833.3333 | 730.5727 | 1319.212 | 1.2447 | 0 | 19.0717 | 0 | 0 | 10518.0093 | 885.6053 | 0 | 4343.9019 | 0.0011143
2025-03-12 | 18:20-18:30 | 2025-03-12 18:30 | 111 | 3 | 星期三 | 3 | 71 | 714.1068 | 833.3333 | 833.3333 | 739.46 | 1319.212 | 1.2545 | 0 | 25.3532 | 0 | 0 | 10489.8391 | 895.847 | 0 | 4298.0291 | 0
2025-03-12 | 18:30-18:40 | 2025-03-12 18:40 | 112 | 3 | 星期三 | 3 | 71 | 713.0855 | 13.888 | 833.3333 | 727.6879 | 1319.212 | 1.2522 | 0 | 14.6024 | 0 | 0 | 10473.6142 | 892.9256 | 0 | 4343.6141 | 0.21729
2025-03-12 | 18:40-18:50 | 2025-03-12 18:50 | 113 | 3 | 星期三 | 3 | 71 | 328.1365 | 0 | 833.3333 | 706.6793 | 1319.212 | 1.2881 | 0 | 378.5428 | 0 | 0 | 10053.0111 | 422.6726 | 0 | 4331.9717 | 0
2025-03-12 | 18:50-19:00 | 2025-03-12 19:00 | 114 | 3 | 星期三 | 3 | 71 | 0 | 0 | 833.3333 | 699.0433 | 1319.212 | 1.3466 | 0 | 699.0433 | 0 | 0 | 9276.2963 | 0 | 0 | 4177.9783 | 0
2025-03-12 | 19:00-19:10 | 2025-03-12 19:10 | 115 | 3 | 星期三 | 3 | 71 | 0 | 0 | 833.3333 | 722.1288 | 1319.212 | 1.3523 | 0 | 722.1288 | 0 | 0 | 8473.931 | 0 | 0 | 4348.5725 | 0.015586
2025-03-12 | 19:10-19:20 | 2025-03-12 19:20 | 116 | 3 | 星期三 | 3 | 71 | 0 | 0 | 760.9586 | 732.8287 | 1319.212 | 1.3445 | 0 | 732.8287 | 0 | 0 | 7659.6768 | 0 | 0 | 4350.4981 | 0
2025-03-12 | 19:20-19:30 | 2025-03-12 19:30 | 117 | 3 | 星期三 | 3 | 71 | 0 | 0 | 833.3333 | 722.0283 | 1319.212 | 1.3483 | 0 | 722.0283 | 0 | 0 | 6857.4231 | 0 | 0 | 4298.6628 | 0
2025-03-12 | 19:30-19:40 | 2025-03-12 19:40 | 118 | 3 | 星期三 | 3 | 71 | 0 | 0 | 833.3333 | 720.4981 | 1319.212 | 1.349 | 0 | 720.4981 | 0 | 0 | 6056.8697 | 0 | 0 | 4368.7916 | 0.0010143
2025-03-12 | 19:40-19:50 | 2025-03-12 19:50 | 119 | 3 | 星期三 | 3 | 71 | 0 | 0 | 833.3333 | 722.3984 | 1319.212 | 1.3473 | 0 | 722.3984 | 0 | 0 | 5254.2048 | 0 | 0 | 4370.6531 | 0
2025-03-12 | 19:50-20:00 | 2025-03-12 20:00 | 120 | 3 | 星期三 | 3 | 71 | 0 | 0 | 833.3333 | 729.7183 | 1319.212 | 1.3482 | 0 | 729.7183 | 0 | 0 | 4443.4067 | 0 | 0 | 4343.9019 | 0
2025-03-12 | 20:00-20:10 | 2025-03-12 20:10 | 121 | 3 | 星期三 | 3 | 71 | 0 | 0 | 833.3333 | 750.8316 | 1319.212 | 1.3513 | 0 | 750.8316 | 0 | 0 | 3609.1493 | 0 | 0 | 4345.5397 | 0
2025-03-12 | 20:10-20:20 | 2025-03-12 20:20 | 122 | 3 | 星期三 | 3 | 71 | 0 | 0 | 833.3333 | 751.3736 | 1319.212 | 1.34 | 0 | 751.3736 | 0 | 0 | 2774.2897 | 0 | 0 | 4345.5397 | 0
2025-03-12 | 20:20-20:30 | 2025-03-12 20:30 | 123 | 3 | 星期三 | 3 | 71 | 0 | 0 | 833.3333 | 727.4817 | 1319.212 | 1.3489 | 0 | 727.4817 | 0 | 0 | 1965.9768 | 0 | 0 | 4341.9764 | 0
2025-03-12 | 20:30-20:40 | 2025-03-12 20:40 | 124 | 3 | 星期三 | 3 | 71 | 0 | 0 | 833.3333 | 711.3561 | 1319.212 | 1.3952 | 0 | 689.3791 | 21.977 | 0 | 1200 | 0 | 153.3115 | 4350.2789 | 0
2025-03-12 | 20:40-20:50 | 2025-03-12 20:50 | 125 | 3 | 星期三 | 3 | 71 | 700.7034 | 833.3333 | 833.3333 | 713.4563 | 1319.212 | 1.2226 | 0 | 0 | 12.7528 | 0 | 1200 | 856.68 | 77.9581 | 4368.7276 | 0
2025-03-12 | 20:50-21:00 | 2025-03-12 21:00 | 126 | 3 | 星期三 | 3 | 71 | 700.2086 | 833.3333 | 833.3333 | 727.5483 | 1319.212 | 0.9332 | 0 | 0 | 27.3397 | 0 | 1200 | 653.4347 | 127.567 | 4342.7594 | 0
2025-03-12 | 21:00-21:10 | 2025-03-12 21:10 | 127 | 3 | 星期三 | 3 | 71 | 737.8267 | 833.3333 | 833.3333 | 735.6128 | 1319.212 | 0.9068 | 2.2139 | 0 | 0 | 0 | 1201.9925 | 669.0613 | 0 | 4388.2183 | 0
2025-03-12 | 21:10-21:20 | 2025-03-12 21:20 | 128 | 3 | 星期三 | 3 | 71 | 748.0814 | 833.3333 | 833.3333 | 717.8918 | 1319.212 | 0.9371 | 30.1895 | 0 | 0 | 0 | 1229.1631 | 701.027 | 0 | 4406.3546 | 0
2025-03-12 | 21:20-21:30 | 2025-03-12 21:30 | 129 | 3 | 星期三 | 3 | 71 | 737.1733 | 833.3333 | 833.3333 | 704.1333 | 1319.212 | 0.9371 | 33.04 | 0 | 0 | 0 | 1258.8991 | 690.8051 | 0 | 4424.7559 | 0
2025-03-12 | 21:30-21:40 | 2025-03-12 21:40 | 130 | 3 | 星期三 | 3 | 71 | 717.9178 | 833.3333 | 833.3333 | 731.8278 | 1319.212 | 0.9871 | 0 | 13.91 | 0 | 0 | 1243.4435 | 708.6567 | 0 | 4415.5543 | 0
2025-03-12 | 21:40-21:50 | 2025-03-12 21:50 | 131 | 3 | 星期三 | 3 | 71 | 623.4756 | 833.3333 | 833.3333 | 678.2837 | 1319.212 | 0.7764 | 0 | 39.0992 | 15.7089 | 0 | 1200 | 484.0665 | 60.9821 | 3861.7962 | 0
2025-03-12 | 21:50-22:00 | 2025-03-12 22:00 | 132 | 3 | 星期三 | 3 | 71 | 555.9847 | 833.3333 | 833.3333 | 565.3467 | 1319.212 | 0.4209 | 0 | 0 | 9.362 | 0 | 1200 | 234.014 | 19.7022 | 3257.8087 | 0
2025-03-12 | 22:00-22:10 | 2025-03-12 22:10 | 133 | 3 | 星期三 | 3 | 71 | 563.8493 | 70.4789 | 833.3333 | 545.8892 | 1319.212 | 0.3859 | 17.9601 | 0 | 0 | 0 | 1216.1641 | 217.5895 | 0 | 3243.8389 | 0
2025-03-12 | 22:10-22:20 | 2025-03-12 22:20 | 134 | 3 | 星期三 | 3 | 71 | 541.8619 | 833.3333 | 23.733 | 559.753 | 1319.212 | 0.4368 | 0 | 14.5477 | 3.3433 | 0 | 1200 | 236.6853 | 7.3018 | 3331.6445 | 0
2025-03-12 | 22:20-22:30 | 2025-03-12 22:30 | 135 | 3 | 星期三 | 3 | 71 | 569.8836 | 55.8924 | 833.3333 | 568.3683 | 1319.212 | 0.4198 | 1.5153 | 0 | 0 | 0 | 1201.3637 | 239.2371 | 0 | 3374.176 | 0
2025-03-12 | 22:30-22:40 | 2025-03-12 22:40 | 136 | 3 | 星期三 | 3 | 71 | 582.471 | 833.3333 | 833.3333 | 594.3652 | 1319.212 | 0.4186 | 0 | 1.2274 | 10.6668 | 0 | 1200 | 243.8224 | 22.3256 | 3408.6251 | 0
2025-03-12 | 22:40-22:50 | 2025-03-12 22:50 | 137 | 3 | 星期三 | 3 | 71 | 570.3689 | 60.0222 | 833.3333 | 599.6933 | 1319.212 | 0.4241 | 0 | 0 | 29.3244 | 0 | 1200 | 241.8934 | 62.1825 | 3363.7228 | 0
2025-03-12 | 22:50-23:00 | 2025-03-12 23:00 | 138 | 3 | 星期三 | 3 | 71 | 523.2132 | 31.6848 | 833.3333 | 576.7967 | 1319.212 | 0.4237 | 0 | 0 | 53.5834 | 0 | 1200 | 221.6854 | 113.5165 | 3218.8989 | 0
2025-03-12 | 23:00-23:10 | 2025-03-12 23:10 | 139 | 3 | 星期三 | 3 | 71 | 544.3105 | 833.3333 | 833.3333 | 560.5647 | 1319.212 | 0.4248 | 0 | 0 | 16.2542 | 0 | 1200 | 231.2231 | 34.5239 | 3330.8311 | 0
2025-03-12 | 23:10-23:20 | 2025-03-12 23:20 | 140 | 3 | 星期三 | 3 | 71 | 539.3164 | 833.3333 | 833.3333 | 568.045 | 1319.212 | 0.424 | 0 | 0 | 28.7286 | 0 | 1200 | 228.6702 | 60.9047 | 3374.9894 | 0
2025-03-12 | 23:20-23:30 | 2025-03-12 23:30 | 141 | 3 | 星期三 | 3 | 71 | 551.0755 | 34.8481 | 833.3333 | 575.2483 | 1319.212 | 0.422 | 0 | 0 | 24.1728 | 0 | 1200 | 232.5539 | 51.0047 | 3374.176 | 0
2025-03-12 | 23:30-23:40 | 2025-03-12 23:40 | 142 | 3 | 星期三 | 3 | 71 | 558.0842 | 50.4537 | 833.3333 | 547.0755 | 1319.212 | 0.424 | 11.0087 | 0 | 0 | 0 | 1209.9078 | 236.6277 | 0 | 3347.1261 | 0
2025-03-12 | 23:40-23:50 | 2025-03-12 23:50 | 143 | 3 | 星期三 | 3 | 71 | 535.6114 | 833.3333 | 833.3333 | 544.9991 | 1319.212 | 0.4271 | 0 | 8.9171 | 0.47065 | 0 | 1200 | 228.7596 | 1.0051 | 3390.5672 | 0
2025-03-12 | 23:50-24:00 | 2025-03-13 | 144 | 3 | 星期三 | 3 | 71 | 557.5008 | 0 | 833.3333 | 581.0433 | 1319.212 | 0.4276 | 0 | 0 | 23.5425 | 0 | 1200 | 238.3873 | 50.3339 | 3436.3392 | 0
2025-03-13 | 00:00-00:10 | 2025-03-13 00:10 | 1 | 4 | 星期四 | 3 | 72 | 1364.4777 | 833.3333 | 0 | 602.8586 | 1200 | 0.4248 | 761.6191 | 0 | 0 | 0 | 1885.4572 | 579.6301 | 0 | 3446.6166 | 0
2025-03-13 | 00:10-00:20 | 2025-03-13 00:20 | 2 | 4 | 星期四 | 3 | 72 | 1350.9761 | 833.3333 | 0 | 597.5524 | 1200 | 0.4245 | 753.4237 | 0 | 0 | 0 | 2563.5386 | 573.4894 | 0 | 3415.2695 | 0
2025-03-13 | 00:20-00:30 | 2025-03-13 00:30 | 3 | 4 | 星期四 | 3 | 72 | 1372.4987 | 833.3333 | 0 | 585.7017 | 1200 | 0.4269 | 786.7971 | 0 | 0 | 0 | 3271.6559 | 585.9197 | 0 | 3486.6927 | 0
2025-03-13 | 00:30-00:40 | 2025-03-13 00:40 | 4 | 4 | 星期四 | 3 | 72 | 1380.7657 | 833.3333 | 0 | 594.4606 | 1200 | 0.4272 | 786.3051 | 0 | 0 | 0 | 3979.3306 | 589.8631 | 0 | 3465.9571 | 0
2025-03-13 | 00:40-00:50 | 2025-03-13 00:50 | 5 | 4 | 星期四 | 3 | 72 | 1378.5058 | 833.3333 | 0 | 588.294 | 1200 | 0.4271 | 790.2118 | 0 | 0 | 0 | 4690.5211 | 588.7598 | 0 | 3454.3745 | 0
2025-03-13 | 00:50-01:00 | 2025-03-13 01:00 | 6 | 4 | 星期四 | 3 | 72 | 1340.3298 | 833.3333 | 0 | 565.1 | 1200 | 0.4285 | 775.2298 | 0 | 0 | 0 | 5388.228 | 574.3313 | 0 | 3461.503 | 0
2025-03-13 | 01:00-01:10 | 2025-03-13 01:10 | 7 | 4 | 星期四 | 3 | 72 | 757.5624 | 315.3213 | 0 | 558.813 | 1200 | 0.4311 | 198.7494 | 0 | 0 | 0 | 5567.1024 | 326.5852 | 0 | 3535.4621 | 0
2025-03-13 | 01:10-01:20 | 2025-03-13 01:20 | 8 | 4 | 星期四 | 3 | 72 | 1376.2059 | 833.3333 | 0 | 551.4842 | 1200 | 0.4302 | 824.7216 | 0 | 0 | 0 | 6309.3518 | 592.0438 | 0 | 3497.9883 | 0
2025-03-13 | 01:20-01:30 | 2025-03-13 01:30 | 9 | 4 | 星期四 | 3 | 72 | 1376.2889 | 833.3333 | 0 | 543.3467 | 1200 | 0.4279 | 832.9423 | 0 | 0 | 0 | 7058.9999 | 588.914 | 0 | 3478.3837 | 0
2025-03-13 | 01:30-01:40 | 2025-03-13 01:40 | 10 | 4 | 星期四 | 3 | 72 | 606.1318 | 56.3914 | 16.7395 | 558.9097 | 1200 | 0.4312 | 47.222 | 0 | 0 | 0 | 7101.4997 | 261.364 | 0 | 3498.9358 | 0
2025-03-13 | 01:40-01:50 | 2025-03-13 01:50 | 11 | 4 | 星期四 | 3 | 72 | 632.6637 | 79.6742 | 14.078 | 592.1399 | 1200 | 0.4333 | 40.5238 | 0 | 0 | 0 | 7137.9712 | 274.1332 | 0 | 3523.5194 | 0
2025-03-13 | 01:50-02:00 | 2025-03-13 02:00 | 12 | 4 | 星期四 | 3 | 72 | 1379.0998 | 833.3333 | 0 | 609.2883 | 1200 | 0.4311 | 769.8115 | 0 | 0 | 0 | 7830.8015 | 594.5299 | 0 | 3557.8451 | 0
2025-03-13 | 02:00-02:10 | 2025-03-13 02:10 | 13 | 4 | 星期四 | 3 | 72 | 1379.5954 | 833.3333 | 0 | 580.7749 | 1200 | 0.4293 | 798.8205 | 0 | 0 | 0 | 8549.74 | 592.2603 | 0 | 3579.9438 | 0
2025-03-13 | 02:10-02:20 | 2025-03-13 02:20 | 14 | 4 | 星期四 | 3 | 72 | 624.086 | 68.3542 | 13.3835 | 569.4045 | 1200 | 0.4324 | 54.6815 | 0 | 0 | 0 | 8598.9533 | 269.8548 | 0 | 3538.0915 | 0
2025-03-13 | 02:20-02:30 | 2025-03-13 02:30 | 15 | 4 | 星期四 | 3 | 72 | 597.176 | 63.3968 | 0.22851 | 588.1983 | 1200 | 0.4367 | 8.9777 | 0 | 0 | 0 | 8607.0332 | 260.7868 | 0 | 3448.2173 | 0
2025-03-13 | 02:30-02:40 | 2025-03-13 02:40 | 16 | 4 | 星期四 | 3 | 72 | 613.6629 | 55.3518 | 26.7477 | 594.1828 | 1200 | 0.4348 | 19.4801 | 0 | 0 | 0 | 8624.5653 | 266.8206 | 0 | 3555.6104 | 0
2025-03-13 | 02:40-02:50 | 2025-03-13 02:50 | 17 | 4 | 星期四 | 3 | 72 | 632.5165 | 53.8637 | 21.5587 | 610.4752 | 1200 | 0.4335 | 22.0413 | 0 | 0 | 0 | 8644.4025 | 274.1959 | 0 | 3612.7688 | 0
2025-03-13 | 02:50-03:00 | 2025-03-13 03:00 | 18 | 4 | 星期四 | 3 | 72 | 638.7752 | 92.2079 | 32.6666 | 624.8567 | 1200 | 0.4357 | 13.9186 | 0 | 0 | 0 | 8656.9292 | 278.3144 | 0 | 3500.4252 | 0
2025-03-13 | 03:00-03:10 | 2025-03-13 03:10 | 19 | 4 | 星期四 | 3 | 72 | 602.6061 | 96.8465 | 30.3356 | 596.0557 | 1200 | 0.4374 | 6.5504 | 0 | 0 | 0 | 8662.8246 | 263.5799 | 0 | 3496.7435 | 0
2025-03-13 | 03:10-03:20 | 2025-03-13 03:20 | 20 | 4 | 星期四 | 3 | 72 | 612.2402 | 81.0715 | 21.2626 | 575.0659 | 1200 | 0.4371 | 37.1743 | 0 | 0 | 0 | 8696.2814 | 267.6102 | 0 | 3518.8893 | 0
2025-03-13 | 03:20-03:30 | 2025-03-13 03:30 | 21 | 4 | 星期四 | 3 | 72 | 637.1272 | 90.2684 | 38.3624 | 587.0617 | 1200 | 0.4356 | 50.0655 | 0 | 0 | 0 | 8741.3404 | 277.5326 | 0 | 3564.0576 | 0
2025-03-13 | 03:30-03:40 | 2025-03-13 03:40 | 22 | 4 | 星期四 | 3 | 72 | 628.0902 | 72.9672 | 5.718 | 605.2047 | 1200 | 0.4353 | 22.8856 | 0 | 0 | 0 | 8761.9374 | 273.4077 | 0 | 3626.3393 | 0
2025-03-13 | 03:40-03:50 | 2025-03-13 03:50 | 23 | 4 | 星期四 | 3 | 72 | 627.2148 | 69.9036 | 12.2524 | 594.9064 | 1200 | 0.436 | 32.3084 | 0 | 0 | 0 | 8791.015 | 273.4657 | 0 | 3621.4555 | 0
2025-03-13 | 03:50-04:00 | 2025-03-13 04:00 | 24 | 4 | 星期四 | 3 | 72 | 619.0458 | 69.8877 | 20.7358 | 575.84 | 1200 | 0.4378 | 43.2058 | 0 | 0 | 0 | 8829.9002 | 271.0182 | 0 | 3585.0157 | 0
2025-03-13 | 04:00-04:10 | 2025-03-13 04:10 | 25 | 4 | 星期四 | 3 | 72 | 604.9163 | 40.5247 | 49.8048 | 597.3306 | 1200 | 0.4401 | 7.5856 | 0 | 0 | 0 | 8836.7272 | 266.2237 | 0 | 3652.4818 | 0
2025-03-13 | 04:10-04:20 | 2025-03-13 04:20 | 26 | 4 | 星期四 | 3 | 72 | 611.3001 | 47.1941 | 67.8621 | 607.6372 | 1200 | 0.4389 | 3.6629 | 0 | 0 | 0 | 8840.0239 | 268.2996 | 0 | 3632.6641 | 0.00062857
2025-03-13 | 04:20-04:30 | 2025-03-13 04:30 | 27 | 4 | 星期四 | 3 | 72 | 617.7767 | 68.3445 | 15.1914 | 596.1783 | 1200 | 0.4364 | 21.5984 | 0 | 0 | 0 | 8859.4624 | 269.5978 | 0 | 3569.2329 | 0
2025-03-13 | 04:30-04:40 | 2025-03-13 04:40 | 28 | 4 | 星期四 | 3 | 72 | 635.8413 | 88.8298 | 33.6956 | 605.0724 | 1200 | 0.4393 | 30.7689 | 0 | 0 | 0 | 8887.1544 | 279.3251 | 0 | 3617.0226 | 0.00054286
2025-03-13 | 04:40-04:50 | 2025-03-13 04:50 | 29 | 4 | 星期四 | 3 | 72 | 632.445 | 89.8617 | 32.5355 | 619.5839 | 1200 | 0.4422 | 12.8611 | 0 | 0 | 0 | 8898.7294 | 279.6672 | 0 | 3670.3186 | 0.011486
2025-03-13 | 04:50-05:00 | 2025-03-13 05:00 | 30 | 4 | 星期四 | 3 | 72 | 648.2499 | 87.0671 | 10.5761 | 621.1783 | 1200 | 0.4395 | 27.0716 | 0 | 0 | 0 | 8923.0938 | 284.9058 | 0 | 3720.5782 | 0
2025-03-13 | 05:00-05:10 | 2025-03-13 05:10 | 31 | 4 | 星期四 | 3 | 72 | 630.1286 | 96.1344 | 17.1989 | 608.7081 | 1200 | 0.4333 | 21.4205 | 0 | 0 | 0 | 8942.3722 | 273.0347 | 0 | 3614.7512 | 0.0074857
2025-03-13 | 05:10-05:20 | 2025-03-13 05:20 | 32 | 4 | 星期四 | 3 | 72 | 630.372 | 88.7119 | 80.2899 | 604.5978 | 1200 | 0.4439 | 25.7742 | 0 | 0 | 0 | 8965.569 | 279.8221 | 0 | 3652.0808 | 0.15987
2025-03-13 | 05:20-05:30 | 2025-03-13 05:30 | 33 | 4 | 星期四 | 3 | 72 | 1384.1609 | 833.3333 | 0 | 604.3117 | 1200 | 0.4301 | 779.8492 | 0 | 0 | 0 | 9667.4332 | 595.3276 | 0 | 3659.1695 | 0
2025-03-13 | 05:30-05:40 | 2025-03-13 05:40 | 34 | 4 | 星期四 | 3 | 72 | 1359.2769 | 833.3333 | 0 | 600.329 | 1200 | 0.3713 | 758.9479 | 0 | 0 | 0 | 10350.4863 | 504.6995 | 0 | 3624.8681 | 0.10503
2025-03-13 | 05:40-05:50 | 2025-03-13 05:50 | 35 | 4 | 星期四 | 3 | 72 | 659.3147 | 64.5622 | 74.5144 | 696.4636 | 1200 | 0.5708 | 0 | 37.1489 | 0 | 0 | 10309.2097 | 376.3368 | 0 | 4066.7677 | 2.2265
2025-03-13 | 05:50-06:00 | 2025-03-13 06:00 | 36 | 4 | 星期四 | 3 | 72 | 0 | 0 | 813.9836 | 829.3767 | 1200 | 0.9099 | 0 | 813.9836 | 15.3931 | 0 | 9404.7835 | 0 | 70.031 | 4602.2762 | 0
2025-03-13 | 06:00-06:10 | 2025-03-13 06:10 | 37 | 4 | 星期四 | 3 | 72 | 0 | 0 | 821.9329 | 812.661 | 1200 | 0.9368 | 0 | 812.661 | 0 | 0 | 8501.8269 | 0 | 0 | 4602.2762 | 10.315
2025-03-13 | 06:10-06:20 | 2025-03-13 06:20 | 38 | 4 | 星期四 | 3 | 72 | 9.4895 | 0 | 825.7561 | 763.567 | 1200 | 0.8758 | 0 | 754.0776 | 0 | 0 | 7663.9629 | 8.3109 | 0 | 4602.2762 | 125.2397
2025-03-13 | 06:20-06:30 | 2025-03-13 06:30 | 39 | 4 | 星期四 | 3 | 72 | 9.3337 | 0 | 801.6963 | 734.9625 | 1200 | 0.8759 | 0 | 725.6288 | 0 | 0 | 6857.7086 | 8.1754 | 0 | 4885.8129 | 382.8911
2025-03-13 | 06:30-06:40 | 2025-03-13 06:40 | 40 | 4 | 星期四 | 3 | 72 | 21.9853 | 0 | 717.8499 | 664.5766 | 1200 | 0.8601 | 0 | 642.5913 | 0 | 0 | 6143.7183 | 18.9096 | 0 | 4786.3926 | 666.9833
2025-03-13 | 06:40-06:50 | 2025-03-13 06:50 | 41 | 4 | 星期四 | 3 | 72 | 495.5679 | 0 | 246.7913 | 593.3422 | 1200 | 0.8442 | 0 | 97.7743 | 0 | 0 | 6035.0802 | 418.3585 | 0 | 4786.3926 | 949.1432
2025-03-13 | 06:50-07:00 | 2025-03-13 07:00 | 42 | 4 | 星期四 | 3 | 72 | 541.02 | 1.3332 | 153.1857 | 535.8338 | 1200 | 0.8334 | 1.3332 | 0 | 0 | 3.8531 | 6036.2801 | 450.8861 | 0 | 4925.3855 | 1235.0357
2025-03-13 | 07:00-07:10 | 2025-03-13 07:10 | 43 | 4 | 星期四 | 3 | 72 | 538.0628 | 73.3407 | 82.0283 | 472.4193 | 1200 | 0.8092 | 65.6435 | 0 | 0 | 0 | 6095.3592 | 435.4004 | 0 | 4918.7597 | 1541.3261
2025-03-13 | 07:10-07:20 | 2025-03-13 07:20 | 44 | 4 | 星期四 | 3 | 72 | 454.1382 | 86.2509 | 31.6596 | 455.8668 | 1200 | 0.7972 | 0 | 1.7287 | 0 | 0 | 6093.4385 | 362.0389 | 0 | 4729.5395 | 1876.7304
2025-03-13 | 07:20-07:30 | 2025-03-13 07:30 | 45 | 4 | 星期四 | 3 | 72 | 351.9583 | 123.8871 | 105.3372 | 429.4408 | 1200 | 0.7644 | 0 | 77.4825 | 0 | 0 | 6007.3468 | 269.037 | 0 | 4440.9345 | 2234.4643
2025-03-13 | 07:30-07:40 | 2025-03-13 07:40 | 46 | 4 | 星期四 | 3 | 72 | 339.4324 | 213.2747 | 0.029937 | 307.076 | 1200 | 0.6899 | 32.3564 | 0 | 0 | 0 | 6036.4676 | 234.1744 | 0 | 4461.6255 | 2591.9738
2025-03-13 | 07:40-07:50 | 2025-03-13 07:50 | 47 | 4 | 星期四 | 3 | 72 | 29.6478 | 0 | 443.5501 | 377.5882 | 1200 | 0.86 | 0 | 347.9404 | 0 | 0 | 5649.8672 | 25.4971 | 0 | 5381.4432 | 2918.921
2025-03-13 | 07:50-08:00 | 2025-03-13 08:00 | 48 | 4 | 星期四 | 3 | 72 | 0 | 0 | 632.0873 | 556.87 | 1200 | 1.1617 | 0 | 556.87 | 0 | 0 | 5031.1227 | 0 | 0 | 6603.2511 | 3224.3196
2025-03-13 | 08:00-08:10 | 2025-03-13 08:10 | 49 | 4 | 星期四 | 3 | 72 | 0 | 0 | 586.2526 | 459.2528 | 1200 | 1.1683 | 0 | 459.2528 | 0 | 0 | 4520.8418 | 0 | 0 | 6663.5734 | 3538.5124
2025-03-13 | 08:10-08:20 | 2025-03-13 08:20 | 50 | 4 | 星期四 | 3 | 72 | 0 | 0 | 519.1434 | 351.373 | 1200 | 1.0956 | 0 | 351.373 | 0 | 0 | 4130.4274 | 0 | 0 | 6516.8292 | 3816.1631
2025-03-13 | 08:20-08:30 | 2025-03-13 08:30 | 51 | 4 | 星期四 | 3 | 72 | 0 | 0 | 463.488 | 357.3567 | 1200 | 1.0849 | 0 | 357.3567 | 0 | 0 | 3733.3644 | 0 | 0 | 6546.086 | 4074.6536
2025-03-13 | 08:30-08:40 | 2025-03-13 08:40 | 52 | 4 | 星期四 | 3 | 72 | 0 | 0 | 464.6783 | 331.8392 | 1200 | 1.061 | 0 | 331.8392 | 0 | 0 | 3364.6542 | 0 | 0 | 6525.9271 | 4382.1994
2025-03-13 | 08:40-08:50 | 2025-03-13 08:50 | 53 | 4 | 星期四 | 3 | 72 | 0 | 0 | 473.3754 | 292.3377 | 1200 | 1.043 | 0 | 292.3377 | 0 | 0 | 3039.8345 | 0 | 0 | 6578.178 | 4685.6445
2025-03-13 | 08:50-09:00 | 2025-03-13 09:00 | 54 | 4 | 星期四 | 3 | 72 | 0 | 0 | 453.888 | 253.3038 | 1200 | 1.036 | 0 | 253.3038 | 0 | 0 | 2758.3859 | 0 | 0 | 6584.1677 | 4983.7018
2025-03-13 | 09:00-09:10 | 2025-03-13 09:10 | 55 | 4 | 星期四 | 3 | 72 | 0 | 0 | 306.6675 | 198.3433 | 1200 | 1.0147 | 0 | 198.3433 | 0 | 0 | 2538.0044 | 0 | 0 | 6538.8796 | 5308.943
2025-03-13 | 09:10-09:20 | 2025-03-13 09:20 | 56 | 4 | 星期四 | 3 | 72 | 0 | 0.37341 | 235.292 | 173.6123 | 1200 | 0.9922 | 0 | 173.6123 | 0 | 0 | 2345.1019 | 0 | 0 | 6443.5363 | 5508.5736
2025-03-13 | 09:20-09:30 | 2025-03-13 09:30 | 57 | 4 | 星期四 | 3 | 72 | 0 | 0 | 287.9983 | 176.1588 | 1200 | 0.97 | 0 | 176.1588 | 0 | 0 | 2149.37 | 0 | 0 | 6439.7201 | 5647.6232
2025-03-13 | 09:30-09:40 | 2025-03-13 09:40 | 58 | 4 | 星期四 | 3 | 72 | 0 | 0 | 244.8668 | 158.9696 | 1200 | 0.9422 | 0 | 158.9696 | 0 | 0 | 1972.7371 | 0 | 0 | 6459.7842 | 5950.0369
2025-03-13 | 09:40-09:50 | 2025-03-13 09:50 | 59 | 4 | 星期四 | 3 | 72 | 0 | 8.8586 | 207.2103 | 157.6536 | 1200 | 0.9569 | 0 | 157.6536 | 0 | 0 | 1797.5664 | 0 | 0 | 6459.7842 | 6225.3889
2025-03-13 | 09:50-10:00 | 2025-03-13 10:00 | 60 | 4 | 星期四 | 3 | 72 | 0 | 110.9711 | 185.0054 | 179.3725 | 1200 | 0.9977 | 0 | 179.3725 | 0 | 0 | 1598.2636 | 0 | 0 | 6413.0349 | 6410.625
2025-03-13 | 10:00-10:10 | 2025-03-13 10:10 | 61 | 4 | 星期四 | 3 | 72 | 0 | 200.0115 | 143.4402 | 188.0129 | 1200 | 0.9919 | 0 | 143.4402 | 44.5727 | 0 | 1438.8856 | 0 | 221.0581 | 6481.4691 | 6627.4012
2025-03-13 | 10:10-10:20 | 2025-03-13 10:20 | 62 | 4 | 星期四 | 3 | 72 | 0 | 182.5784 | 74.0157 | 173.7204 | 1200 | 0.9588 | 0 | 74.0157 | 99.7047 | 0 | 1356.6459 | 0 | 477.9843 | 6487.8699 | 6804.5946
2025-03-13 | 10:20-10:30 | 2025-03-13 10:30 | 63 | 4 | 星期四 | 3 | 72 | 0 | 140.5663 | 31.8295 | 135.61 | 1200 | 0.9549 | 0 | 31.8295 | 103.7805 | 0 | 1321.2798 | 0 | 495.5 | 6481.4691 | 6908.8125
2025-03-13 | 10:30-10:40 | 2025-03-13 10:40 | 64 | 4 | 星期四 | 3 | 72 | 0 | 189.065 | 52.3623 | 85.2368 | 1200 | 0.9839 | 0 | 52.3623 | 32.8745 | 0 | 1263.0995 | 0 | 161.7262 | 6411.598 | 6986.4984
2025-03-13 | 10:40-10:50 | 2025-03-13 10:50 | 65 | 4 | 星期四 | 3 | 72 | 0 | 275.0141 | 78.5151 | 73.078 | 1200 | 0.799 | 0 | 56.7895 | 16.2885 | 0 | 1200 | 0 | 65.0725 | 6320.1063 | 7048.7288
2025-03-13 | 10:50-11:00 | 2025-03-13 11:00 | 66 | 4 | 星期四 | 3 | 72 | 770.8609 | 833.3333 | 0 | 81.7425 | 1200 | 0.5025 | 689.1184 | 0 | 0 | 0 | 1820.2065 | 387.3576 | 0 | 6381.8292 | 7080.1125
2025-03-13 | 11:00-11:10 | 2025-03-13 11:10 | 67 | 4 | 星期四 | 3 | 72 | 814.9749 | 833.3333 | 0 | 45.5189 | 1200 | 0.4662 | 769.456 | 0 | 0 | 0 | 2512.7169 | 379.9413 | 0 | 6434.7197 | 7078.1921
2025-03-13 | 11:10-11:20 | 2025-03-13 11:20 | 68 | 4 | 星期四 | 3 | 72 | 831.8793 | 833.3333 | 0 | 13.0711 | 1200 | 0.5007 | 818.8082 | 0 | 0 | 0 | 3249.6443 | 416.522 | 0 | 6451.9093 | 7152.8379
2025-03-13 | 11:20-11:30 | 2025-03-13 11:30 | 69 | 4 | 星期四 | 3 | 72 | 718.863 | 833.3333 | 0 | 1.9975 | 1200 | 0.4827 | 716.8655 | 0 | 0 | 0 | 3894.8233 | 346.9952 | 0 | 6370.2143 | 7305.2143
2025-03-13 | 11:30-11:40 | 2025-03-13 11:40 | 70 | 4 | 星期四 | 3 | 72 | 728.9147 | 833.3333 | 0 | -21.7771 | 1200 | 0.4785 | 750.6919 | 0 | 0 | 0 | 4570.4459 | 348.7857 | 0 | 6339.362 | 7417.2289
2025-03-13 | 11:40-11:50 | 2025-03-13 11:50 | 71 | 4 | 星期四 | 3 | 72 | 686.6868 | 833.3333 | 0 | -56.6391 | 1200 | 0.4662 | 743.326 | 0 | 0 | 0 | 5239.4393 | 320.1334 | 0 | 6232.4402 | 7445.1696
2025-03-13 | 11:50-12:00 | 2025-03-13 12:00 | 72 | 4 | 星期四 | 3 | 72 | 724.5405 | 833.3333 | 0 | -83.675 | 1200 | 0.4432 | 808.2155 | 0 | 0 | 0 | 5966.8333 | 321.1164 | 0 | 6049.6407 | 7445.6411
2025-03-13 | 12:00-12:10 | 2025-03-13 12:10 | 73 | 4 | 星期四 | 3 | 72 | 659.864 | 833.3333 | 0 | -89.4865 | 1200 | 0.4411 | 749.3505 | 0 | 0 | 0 | 6641.2487 | 291.066 | 0 | 6047.41 | 7502.2284
2025-03-13 | 12:10-12:20 | 2025-03-13 12:20 | 74 | 4 | 星期四 | 3 | 72 | 637.7513 | 833.3333 | 0 | -110.7813 | 1200 | 0.4551 | 748.5325 | 0 | 0 | 0 | 7314.928 | 290.2406 | 0 | 6053.6487 | 7492.6961
2025-03-13 | 12:20-12:30 | 2025-03-13 12:30 | 75 | 4 | 星期四 | 3 | 72 | 669.2054 | 833.3333 | 0 | -133.035 | 1200 | 0.4463 | 802.2404 | 0 | 0 | 0 | 8036.9443 | 298.6664 | 0 | 6055.084 | 7404.525
2025-03-13 | 12:30-12:40 | 2025-03-13 12:40 | 76 | 4 | 星期四 | 3 | 72 | 713.9515 | 833.3333 | 0 | -103.4636 | 1200 | 0.4113 | 817.415 | 0 | 0 | 0 | 8772.6179 | 293.6482 | 0 | 5987.2248 | 7354.9841
2025-03-13 | 12:40-12:50 | 2025-03-13 12:50 | 77 | 4 | 星期四 | 3 | 72 | 292.4056 | 833.3333 | 0 | -68.7973 | 1200 | 0.5682 | 361.203 | 0 | 0 | 0 | 9097.7005 | 166.1449 | 0 | 6049.6407 | 7330.617
2025-03-13 | 12:50-13:00 | 2025-03-13 13:00 | 78 | 4 | 星期四 | 3 | 72 | 0 | 438.6996 | 0 | -37.2 | 1200 | 0.8279 | 37.2 | 0 | 0 | 0 | 9131.1805 | 0 | 0 | 6235.4041 | 7245.6375
2025-03-13 | 13:00-13:10 | 2025-03-13 13:10 | 79 | 4 | 星期四 | 3 | 72 | 0 | 363.562 | 0 | 23.6952 | 1200 | 0.8636 | 0 | 0 | 23.6952 | 0 | 9131.1805 | 0 | 102.316 | 6256.2965 | 7033.9572
2025-03-13 | 13:10-13:20 | 2025-03-13 13:20 | 80 | 4 | 星期四 | 3 | 72 | 0 | 271.5831 | 0 | 54.7435 | 1200 | 0.8416 | 0 | 0 | 54.7435 | 0 | 9131.1805 | 0 | 230.3609 | 6237.5151 | 6851.5967
2025-03-13 | 13:20-13:30 | 2025-03-13 13:30 | 81 | 4 | 星期四 | 3 | 72 | 0 | 190.9218 | 21.3594 | 40.4213 | 1200 | 0.8618 | 0 | 21.3594 | 19.0619 | 0 | 9107.4479 | 0 | 82.1375 | 6256.2965 | 6724.9607
2025-03-13 | 13:30-13:40 | 2025-03-13 13:40 | 82 | 4 | 星期四 | 3 | 72 | 0 | 159.815 | 24.0382 | 21.4264 | 1200 | 0.8623 | 0 | 21.4264 | 0 | 0 | 9083.6407 | 0 | 0 | 6267.8035 | 6530.3749
2025-03-13 | 13:40-13:50 | 2025-03-13 13:50 | 83 | 4 | 星期四 | 3 | 72 | 0 | 168.9662 | 147.8448 | -4.1029 | 1200 | 0.9026 | 4.1029 | 0 | 0 | 0 | 9087.3333 | 0 | 0 | 6215.6749 | 6286.5055
2025-03-13 | 13:50-14:00 | 2025-03-13 14:00 | 84 | 4 | 星期四 | 3 | 72 | 0 | 114.4344 | 136.62 | -18.2833 | 1200 | 0.9754 | 18.2833 | 0 | 0 | 0 | 9103.7883 | 0 | 0 | 6129.2115 | 6059.2446
2025-03-13 | 14:00-14:10 | 2025-03-13 14:10 | 85 | 4 | 星期四 | 3 | 72 | 0 | 51.7254 | 191.3656 | 9.0234 | 1200 | 1.0002 | 0 | 9.0234 | 0 | 0 | 9093.7623 | 0 | 0 | 6204.168 | 5894.1864
2025-03-13 | 14:10-14:20 | 2025-03-13 14:20 | 86 | 4 | 星期四 | 3 | 72 | 0 | 43.2598 | 252.0267 | 34.9163 | 1200 | 0.9978 | 0 | 34.9163 | 0 | 0 | 9054.9664 | 0 | 0 | 6176.3501 | 5720.1857
2025-03-13 | 14:20-14:30 | 2025-03-13 14:30 | 87 | 4 | 星期四 | 3 | 72 | 0 | 50.2029 | 296.8821 | 53.3296 | 1200 | 1.0271 | 0 | 53.3296 | 0 | 0 | 8995.7113 | 0 | 0 | 6133.705 | 5501.8607
2025-03-13 | 14:30-14:40 | 2025-03-13 14:40 | 88 | 4 | 星期四 | 3 | 72 | 0 | 0 | 294.567 | 99.6816 | 1200 | 1.0906 | 0 | 99.6816 | 0 | 0 | 8884.954 | 0 | 0 | 6166.6113 | 5265.6307
2025-03-13 | 14:40-14:50 | 2025-03-13 14:50 | 89 | 4 | 星期四 | 3 | 72 | 1.3945 | 0 | 238.9078 | 154.2196 | 1200 | 0.9376 | 0 | 152.8252 | 0 | 0 | 8715.1483 | 1.3074 | 0 | 6215.6749 | 5023.5489
2025-03-13 | 14:50-15:00 | 2025-03-13 15:00 | 90 | 4 | 星期四 | 3 | 72 | 274.8049 | 833.3333 | 0 | 197.3112 | 1200 | 0.6694 | 77.4937 | 0 | 0 | 0 | 8784.8926 | 183.9544 | 0 | 6146.5588 | 4752.4018
2025-03-13 | 15:00-15:10 | 2025-03-13 15:10 | 91 | 4 | 星期四 | 3 | 72 | 1079.1688 | 833.3333 | 0 | 228.1412 | 1200 | 0.66 | 833.3333 | 0 | 0 | 17.6943 | 9534.8926 | 712.2514 | 0 | 6129.2115 | 4429.0265
2025-03-13 | 15:10-15:20 | 2025-03-13 15:20 | 92 | 4 | 星期四 | 3 | 72 | 378.4069 | 817.886 | 19.0128 | 262.7893 | 1200 | 0.7217 | 115.6176 | 0 | 0 | 0 | 9638.9484 | 273.0962 | 0 | 6129.2115 | 4149.267
2025-03-13 | 15:20-15:30 | 2025-03-13 15:30 | 93 | 4 | 星期四 | 3 | 72 | 400.6816 | 135.5935 | 22.0313 | 314.9008 | 1200 | 0.7308 | 85.7808 | 0 | 0 | 0 | 9716.1511 | 292.8181 | 0 | 6129.2115 | 3924.4286
2025-03-13 | 15:30-15:40 | 2025-03-13 15:40 | 94 | 4 | 星期四 | 3 | 72 | 431.3103 | 148.659 | 21.8807 | 380.1592 | 1200 | 0.7534 | 51.1511 | 0 | 0 | 0 | 9762.1871 | 324.9491 | 0 | 6133.705 | 3670.785
2025-03-13 | 15:40-15:50 | 2025-03-13 15:50 | 95 | 4 | 星期四 | 3 | 72 | 478.5082 | 137.64 | 60.4096 | 411.944 | 1200 | 0.7823 | 66.5641 | 0 | 0 | 0 | 9822.0948 | 374.3369 | 0 | 6133.705 | 3383.3006
2025-03-13 | 15:50-16:00 | 2025-03-13 16:00 | 96 | 4 | 星期四 | 3 | 72 | 512.2795 | 80.8538 | 70.7011 | 433.8996 | 1200 | 0.8055 | 78.3799 | 0 | 0 | 0 | 9892.6367 | 412.6412 | 0 | 6129.2115 | 3084.6375
2025-03-13 | 16:00-16:10 | 2025-03-13 16:10 | 97 | 4 | 星期四 | 3 | 72 | 527.6293 | 92.7236 | 67.3085 | 516.2512 | 1200 | 0.8271 | 11.3782 | 0 | 0 | 0 | 9902.8771 | 436.4022 | 0 | 6129.2115 | 2795.4153
2025-03-13 | 16:10-16:20 | 2025-03-13 16:20 | 98 | 4 | 星期四 | 3 | 72 | 580.612 | 71.587 | 70.4019 | 595.6211 | 1200 | 0.8519 | 0 | 15.0091 | 0 | 0 | 9886.2003 | 494.6234 | 0 | 6129.2115 | 2501.6783
2025-03-13 | 16:20-16:30 | 2025-03-13 16:30 | 99 | 4 | 星期四 | 3 | 72 | 647.7474 | 76.6725 | 21.5818 | 645.9337 | 1200 | 0.8791 | 1.8136 | 0 | 0 | 0 | 9887.8326 | 569.4347 | 0 | 6129.2115 | 2195.6464
2025-03-13 | 16:30-16:40 | 2025-03-13 16:40 | 100 | 4 | 星期四 | 3 | 72 | 723.4012 | 85.3253 | 38.1809 | 702.6924 | 1200 | 0.9024 | 20.7088 | 0 | 0 | 0 | 9906.4705 | 652.7972 | 0 | 6103.6535 | 1882.3483
2025-03-13 | 16:40-16:50 | 2025-03-13 16:50 | 101 | 4 | 星期四 | 3 | 72 | 746.0482 | 78.5306 | 41.9032 | 762.0637 | 1200 | 0.9163 | 0 | 16.0155 | 0 | 0 | 9888.6755 | 683.6039 | 0 | 6129.2115 | 1559.2143
2025-03-13 | 16:50-17:00 | 2025-03-13 17:00 | 102 | 4 | 星期四 | 3 | 72 | 806.492 | 49.7706 | 43.8697 | 825.7358 | 1200 | 0.9264 | 0 | 19.2438 | 0 | 0 | 9867.2935 | 747.1342 | 0 | 6155.1991 | 1238.4696
2025-03-13 | 17:00-17:10 | 2025-03-13 17:10 | 103 | 4 | 星期四 | 3 | 72 | 851.617 | 59.4609 | 30.7015 | 894.1628 | 1200 | 0.9462 | 0 | 30.7015 | 11.8442 | 0 | 9833.1806 | 805.8 | 56.035 | 6050.3054 | 942.1953
2025-03-13 | 17:10-17:20 | 2025-03-13 17:20 | 104 | 4 | 星期四 | 3 | 72 | 882.9488 | 28.4216 | 61.8258 | 904.1735 | 1200 | 0.9742 | 0 | 21.2246 | 0 | 0 | 9809.5977 | 860.1688 | 0 | 6020.8389 | 664.356
2025-03-13 | 17:20-17:30 | 2025-03-13 17:30 | 105 | 4 | 星期四 | 3 | 72 | 944.5858 | 52.051 | 54.628 | 910.3508 | 1200 | 0.9862 | 34.235 | 0 | 0 | 0 | 9840.4092 | 931.5505 | 0 | 6142.6222 | 389.325
2025-03-13 | 17:30-17:40 | 2025-03-13 17:40 | 106 | 4 | 星期四 | 3 | 72 | 1017.8677 | 43.9127 | 52.9568 | 1007.3714 | 1200 | 0.976 | 10.4962 | 0 | 0 | 0 | 9849.8558 | 993.4388 | 0 | 6249.9592 | 127.9438
2025-03-13 | 17:40-17:50 | 2025-03-13 17:50 | 107 | 4 | 星期四 | 3 | 72 | 921.3263 | 35.0473 | 47.1538 | 932.1847 | 1200 | 1.0742 | 0 | 10.8584 | 0 | 0 | 9837.7909 | 989.6887 | 0 | 5589.4994 | 9.1951
2025-03-13 | 17:50-18:00 | 2025-03-13 18:00 | 108 | 4 | 星期四 | 3 | 72 | 699.6707 | 50.9247 | 67.5561 | 723.27 | 1200 | 1.2313 | 0 | 23.5993 | 0 | 0 | 9811.5695 | 861.5046 | 0 | 4307.9331 | 0
2025-03-13 | 18:00-18:10 | 2025-03-13 18:10 | 109 | 4 | 星期四 | 3 | 72 | 667.4002 | 30.8031 | 82.9331 | 697.4002 | 1200 | 1.2561 | 0 | 30 | 0 | 0 | 9778.2361 | 838.3214 | 0 | 4199.0733 | 2.4472
2025-03-13 | 18:10-18:20 | 2025-03-13 18:20 | 110 | 4 | 星期四 | 3 | 72 | 706.8099 | 40.9388 | 71.0486 | 725.6725 | 1200 | 1.2447 | 0 | 18.8626 | 0 | 0 | 9757.2777 | 879.7663 | 0 | 4327.4352 | 0.10081
2025-03-13 | 18:20-18:30 | 2025-03-13 18:30 | 111 | 4 | 星期四 | 3 | 72 | 726.383 | 49.8843 | 82.0642 | 718.1917 | 1200 | 1.2545 | 8.1914 | 0 | 0 | 0 | 9764.65 | 911.2475 | 0 | 4332.8789 | 0
2025-03-13 | 18:30-18:40 | 2025-03-13 18:40 | 112 | 4 | 星期四 | 3 | 72 | 714.6211 | 45.9088 | 58.576 | 725.71 | 1200 | 1.2522 | 0 | 11.089 | 0 | 0 | 9752.3289 | 894.8485 | 0 | 4332.8789 | 0.17571
2025-03-13 | 18:40-18:50 | 2025-03-13 18:50 | 113 | 4 | 星期四 | 3 | 72 | 348.6484 | 0 | 461.5154 | 723.0372 | 1200 | 1.2881 | 0 | 374.3888 | 0 | 0 | 9336.3414 | 449.094 | 0 | 4344.4726 | 0.0071571
2025-03-13 | 18:50-19:00 | 2025-03-13 19:00 | 114 | 4 | 星期四 | 3 | 72 | 0 | 0 | 775.5061 | 714.82 | 1200 | 1.3466 | 0 | 714.82 | 0 | 0 | 8542.0969 | 0 | 0 | 4320.6573 | 0
2025-03-13 | 19:00-19:10 | 2025-03-13 19:10 | 115 | 4 | 星期四 | 3 | 72 | 0.29225 | 0 | 759.0231 | 735.8409 | 1200 | 1.3523 | 0 | 735.5486 | 0 | 0 | 7724.8207 | 0.39522 | 0 | 4290.2431 | 0.0126
2025-03-13 | 19:10-19:20 | 2025-03-13 19:20 | 116 | 4 | 星期四 | 3 | 72 | 0.054721 | 0 | 739.3002 | 741.2932 | 1200 | 1.3445 | 0 | 739.3002 | 1.9383 | 0 | 6903.376 | 0.073573 | 13.0305 | 4220.548 | 0.00051429
2025-03-13 | 19:20-19:30 | 2025-03-13 19:30 | 117 | 4 | 星期四 | 3 | 72 | 0 | 0 | 749.8829 | 738.4933 | 1200 | 1.3483 | 0 | 738.4933 | 0 | 0 | 6082.8279 | 0 | 0 | 4337.1712 | 0
2025-03-13 | 19:30-19:40 | 2025-03-13 19:40 | 118 | 4 | 星期四 | 3 | 72 | 0.044081 | 0 | 784.2046 | 774.7227 | 1200 | 1.349 | 0 | 774.6786 | 0 | 0 | 5222.0739 | 0.059466 | 0 | 4380.6165 | 0.0008
2025-03-13 | 19:40-19:50 | 2025-03-13 19:50 | 119 | 4 | 星期四 | 3 | 72 | 2.1574 | 0 | 774.5551 | 771.7918 | 1200 | 1.3473 | 0 | 769.6345 | 0 | 0 | 4366.9245 | 2.9066 | 0 | 4348.8987 | 0
2025-03-13 | 19:50-20:00 | 2025-03-13 20:00 | 120 | 4 | 星期四 | 3 | 72 | 1.3246 | 0 | 762.9884 | 734.2617 | 1200 | 1.3482 | 0 | 732.9371 | 0 | 0 | 3552.5499 | 1.7858 | 0 | 4287.6966 | 0
2025-03-13 | 20:00-20:10 | 2025-03-13 20:10 | 121 | 4 | 星期四 | 3 | 72 | 0 | 0 | 766.3877 | 743.3183 | 1200 | 1.3513 | 0 | 743.3183 | 0 | 0 | 2726.6407 | 0 | 0 | 4332.8789 | 0
2025-03-13 | 20:10-20:20 | 2025-03-13 20:20 | 122 | 4 | 星期四 | 3 | 72 | 0 | 0 | 763.452 | 731.6255 | 1200 | 1.34 | 0 | 731.6255 | 0 | 0 | 1913.7235 | 0 | 0 | 4346.9581 | 0
2025-03-13 | 20:20-20:30 | 2025-03-13 20:30 | 123 | 4 | 星期四 | 3 | 72 | 0.039774 | 0 | 762.8409 | 699.2283 | 1200 | 1.3489 | 0 | 642.3512 | 56.8374 | 0 | 1200 | 0.053651 | 383.3396 | 4340.0282 | 0
2025-03-13 | 20:30-20:40 | 2025-03-13 20:40 | 124 | 4 | 星期四 | 3 | 72 | 0 | 0 | 749.9439 | 721.3135 | 1200 | 1.3952 | 0 | 0 | 721.3135 | 0 | 1200 | 0 | 5031.8831 | 4340.0282 | 0
2025-03-13 | 20:40-20:50 | 2025-03-13 20:50 | 125 | 4 | 星期四 | 3 | 72 | 714.6501 | 36.2524 | 57.4713 | 752.0057 | 1200 | 1.2226 | 0 | 0 | 37.3556 | 0 | 1200 | 873.7313 | 228.3548 | 4347.9108 | 0
2025-03-13 | 20:50-21:00 | 2025-03-13 21:00 | 126 | 4 | 星期四 | 3 | 72 | 717.4267 | 60.9798 | 41.9151 | 747.4783 | 1200 | 0.9332 | 0 | 0 | 30.0516 | 0 | 1200 | 669.5026 | 140.221 | 4397.0251 | 0
2025-03-13 | 21:00-21:10 | 2025-03-13 21:10 | 127 | 4 | 星期四 | 3 | 72 | 735.705 | 69.0667 | 50.6381 | 712.1774 | 1200 | 0.9068 | 23.5275 | 0 | 0 | 0 | 1221.1748 | 667.1373 | 0 | 4403.743 | 0
2025-03-13 | 21:10-21:20 | 2025-03-13 21:20 | 128 | 4 | 星期四 | 3 | 72 | 746.1361 | 51.3676 | 46.2754 | 706.6316 | 1200 | 0.9371 | 39.5045 | 0 | 0 | 0 | 1256.7288 | 699.2041 | 0 | 4398.5192 | 0
2025-03-13 | 21:20-21:30 | 2025-03-13 21:30 | 129 | 4 | 星期四 | 3 | 72 | 733.5657 | 40.0286 | 37.3854 | 734.43 | 1200 | 0.9371 | 0 | 0.86427 | 0 | 0 | 1255.7685 | 687.4244 | 0 | 4381.9545 | 0
2025-03-13 | 21:30-21:40 | 2025-03-13 21:40 | 130 | 4 | 星期四 | 3 | 72 | 721.5353 | 6.9399 | 72.1819 | 731.7749 | 1200 | 0.9871 | 0 | 10.2396 | 0 | 0 | 1244.3912 | 712.2275 | 0 | 4394.7228 | 0
2025-03-13 | 21:40-21:50 | 2025-03-13 21:50 | 131 | 4 | 星期四 | 3 | 72 | 624.9867 | 8.4996 | 68.1576 | 652.2302 | 1200 | 0.7764 | 0 | 27.2434 | 0 | 0 | 1214.1207 | 485.2397 | 0 | 3866.1224 | 0
2025-03-13 | 21:50-22:00 | 2025-03-13 22:00 | 132 | 4 | 星期四 | 3 | 72 | 1275.1249 | 788.7959 | 0 | 557.7683 | 1200 | 0.4209 | 717.3565 | 0 | 0 | 0 | 1859.7416 | 536.7001 | 0 | 3296.0594 | 0
2025-03-13 | 22:00-22:10 | 2025-03-13 22:10 | 133 | 4 | 星期四 | 3 | 72 | 1329.7759 | 833.3333 | 0 | 562.1667 | 1200 | 0.3859 | 767.6091 | 0 | 0 | 0 | 2550.5898 | 513.1605 | 0 | 3243.5611 | 0
2025-03-13 | 22:10-22:20 | 2025-03-13 22:20 | 134 | 4 | 星期四 | 3 | 72 | 567.4546 | 42.0931 | 13.4205 | 577.5994 | 1200 | 0.4368 | 0 | 10.1448 | 0 | 0 | 2539.3178 | 247.8642 | 0 | 3381.5688 | 0
2025-03-13 | 22:20-22:30 | 2025-03-13 22:30 | 135 | 4 | 星期四 | 3 | 72 | 1352.9894 | 833.3333 | 0 | 563.605 | 1200 | 0.4198 | 789.3844 | 0 | 0 | 0 | 3249.7637 | 567.9849 | 0 | 3381.5688 | 0
2025-03-13 | 22:30-22:40 | 2025-03-13 22:40 | 136 | 4 | 星期四 | 3 | 72 | 1345.8394 | 833.3333 | 0 | 562.5255 | 1200 | 0.4186 | 783.3139 | 0 | 0 | 0 | 3954.7462 | 563.3684 | 0 | 3422.118 | 0
2025-03-13 | 22:40-22:50 | 2025-03-13 22:50 | 137 | 4 | 星期四 | 3 | 72 | 587.5899 | 65.6472 | 21.4187 | 554.3868 | 1200 | 0.4241 | 33.2031 | 0 | 0 | 0 | 3984.629 | 249.1969 | 0 | 3434.7692 | 0
2025-03-13 | 22:50-23:00 | 2025-03-13 23:00 | 138 | 4 | 星期四 | 3 | 72 | 576.3954 | 53.1226 | 21.6706 | 549.6933 | 1200 | 0.4237 | 26.7021 | 0 | 0 | 0 | 4008.6608 | 244.2187 | 0 | 3396.3135 | 0
2025-03-13 | 23:00-23:10 | 2025-03-13 23:10 | 139 | 4 | 星期四 | 3 | 72 | 587.3604 | 51.4274 | 26.5682 | 581.4035 | 1200 | 0.4248 | 5.9569 | 0 | 0 | 0 | 4014.022 | 249.5107 | 0 | 3446.2483 | 0
2025-03-13 | 23:10-23:20 | 2025-03-13 23:20 | 140 | 4 | 星期四 | 3 | 72 | 592.7227 | 49.1439 | 16.8541 | 587.5699 | 1200 | 0.424 | 5.1528 | 0 | 0 | 0 | 4018.6596 | 251.3144 | 0 | 3405.647 | 0
2025-03-13 | 23:20-23:30 | 2025-03-13 23:30 | 141 | 4 | 星期四 | 3 | 72 | 589.5315 | 54.0472 | 20.1434 | 569.745 | 1200 | 0.422 | 19.7865 | 0 | 0 | 0 | 4036.4674 | 248.7823 | 0 | 3381.5688 | 0
2025-03-13 | 23:30-23:40 | 2025-03-13 23:40 | 142 | 4 | 星期四 | 3 | 72 | 591.7747 | 93.3869 | 11.8232 | 578.2926 | 1200 | 0.424 | 13.4821 | 0 | 0 | 0 | 4048.6013 | 250.9125 | 0 | 3360.7642 | 0
2025-03-13 | 23:40-23:50 | 2025-03-13 23:50 | 143 | 4 | 星期四 | 3 | 72 | 580.1156 | 109.9982 | 10.871 | 515.0129 | 1200 | 0.4271 | 65.1027 | 0 | 0 | 0 | 4107.1937 | 247.7674 | 0 | 3168.6334 | 0
2025-03-13 | 23:50-24:00 | 2025-03-14 | 144 | 4 | 星期四 | 3 | 72 | 471.8942 | 78.806 | 19.4785 | 406.7183 | 1200 | 0.4276 | 65.1759 | 0 | 0 | 0 | 4165.852 | 201.782 | 0 | 2604.3929 | 0
2025-03-14 | 00:00-00:10 | 2025-03-14 00:10 | 1 | 5 | 星期五 | 3 | 73 | 447.233 | 51.3564 | 681.2857 | 392.5043 | 4165.852 | 0.4248 | 51.3564 | 0 | 0 | 3.3723 | 4212.0727 | 189.9846 | 0 | 2519.8929 | 0
2025-03-14 | 00:10-00:20 | 2025-03-14 00:20 | 2 | 5 | 星期五 | 3 | 73 | 532.1124 | 529.6153 | 266.3319 | 410.598 | 4165.852 | 0.4245 | 121.5144 | 0 | 0 | 0 | 4321.4357 | 225.8817 | 0 | 2519.8929 | 0
2025-03-14 | 00:20-00:30 | 2025-03-14 00:30 | 3 | 5 | 星期五 | 3 | 73 | 406.7287 | 24.8641 | 613.5685 | 403.3467 | 4165.852 | 0.4269 | 3.3821 | 0 | 0 | 0 | 4324.4795 | 173.6325 | 0 | 2483.7126 | 0
2025-03-14 | 00:30-00:40 | 2025-03-14 00:40 | 4 | 5 | 星期五 | 3 | 73 | 425.3135 | 35.4875 | 833.3333 | 382.31 | 4165.852 | 0.4272 | 35.4875 | 0 | 0 | 7.516 | 4356.4183 | 181.6939 | 0 | 2493.7461 | 0
2025-03-14 | 00:40-00:50 | 2025-03-14 00:50 | 5 | 5 | 星期五 | 3 | 73 | 445.9294 | 53.8229 | 0 | 406.8625 | 4165.852 | 0.4271 | 39.0669 | 0 | 0 | 0 | 4391.5785 | 190.4564 | 0 | 2493.7461 | 0
2025-03-14 | 00:50-01:00 | 2025-03-14 01:00 | 6 | 5 | 星期五 | 3 | 73 | 448.7242 | 86.1519 | 0 | 445.0167 | 4165.852 | 0.4285 | 3.7075 | 0 | 0 | 0 | 4394.9153 | 192.2783 | 0 | 2484.6312 | 0
2025-03-14 | 01:00-01:10 | 2025-03-14 01:10 | 7 | 5 | 星期五 | 3 | 73 | 448.7381 | 69.6893 | 2.5912 | 406.7752 | 4165.852 | 0.4311 | 41.9629 | 0 | 0 | 0 | 4432.6819 | 193.451 | 0 | 2520.0393 | 0
2025-03-14 | 01:10-01:20 | 2025-03-14 01:20 | 8 | 5 | 星期五 | 3 | 73 | 436.2685 | 51.6233 | 16.4745 | 377.0336 | 4165.852 | 0.4302 | 51.6233 | 0 | 0 | 7.6116 | 4479.1428 | 187.6827 | 0 | 2520.0393 | 0
2025-03-14 | 01:20-01:30 | 2025-03-14 01:30 | 9 | 5 | 星期五 | 3 | 73 | 452.7556 | 73.2705 | 0 | 397.6233 | 4165.852 | 0.4279 | 55.1323 | 0 | 0 | 0 | 4528.7619 | 193.7341 | 0 | 2493.8925 | 0
2025-03-14 | 01:30-01:40 | 2025-03-14 01:40 | 10 | 5 | 星期五 | 3 | 73 | 447.9538 | 54.8404 | 16.1146 | 428.1311 | 4165.852 | 0.4312 | 19.8227 | 0 | 0 | 0 | 4546.6023 | 193.1577 | 0 | 2566.5623 | 0
2025-03-14 | 01:40-01:50 | 2025-03-14 01:50 | 11 | 5 | 星期五 | 3 | 73 | 457.226 | 58.4105 | 27.0454 | 450.9042 | 4165.852 | 0.4333 | 6.3218 | 0 | 0 | 0 | 4552.2919 | 198.116 | 0 | 2625.7183 | 0
2025-03-14 | 01:50-02:00 | 2025-03-14 02:00 | 12 | 5 | 星期五 | 3 | 73 | 501.6324 | 121.6131 | 0 | 456.7433 | 4165.852 | 0.4311 | 44.8891 | 0 | 0 | 0 | 4592.6921 | 216.2537 | 0 | 2593.8517 | 0
2025-03-14 | 02:00-02:10 | 2025-03-14 02:10 | 13 | 5 | 星期五 | 3 | 73 | 471.9075 | 66.1235 | 2.4232 | 441.7465 | 4165.852 | 0.4293 | 30.161 | 0 | 0 | 0 | 4619.837 | 202.5899 | 0 | 2654.9609 | 0
2025-03-14 | 02:10-02:20 | 2025-03-14 02:20 | 14 | 5 | 星期五 | 3 | 73 | 469.5682 | 67.7712 | 7.7041 | 416.2593 | 4165.852 | 0.4324 | 53.3089 | 0 | 0 | 0 | 4667.815 | 203.0413 | 0 | 2616.4482 | 0
2025-03-14 | 02:20-02:30 | 2025-03-14 02:30 | 15 | 5 | 星期五 | 3 | 73 | 429.5217 | 66.5865 | 21.1344 | 399.7517 | 4165.852 | 0.4367 | 29.77 | 0 | 0 | 0 | 4694.6081 | 187.5721 | 0 | 2526.2475 | 0
2025-03-14 | 02:30-02:40 | 2025-03-14 02:40 | 16 | 5 | 星期五 | 3 | 73 | 444.3025 | 82.0995 | 0 | 410.3101 | 4165.852 | 0.4348 | 33.9924 | 0 | 0 | 0 | 4725.2012 | 193.1827 | 0 | 2483.3044 | 0
2025-03-14 | 02:40-02:50 | 2025-03-14 02:50 | 17 | 5 | 星期五 | 3 | 73 | 461.4248 | 72.3493 | 2.2788 | 438.0828 | 4165.852 | 0.4335 | 23.3421 | 0 | 0 | 0 | 4746.2091 | 200.0277 | 0 | 2600.208 | 0
2025-03-14 | 02:50-03:00 | 2025-03-14 03:00 | 18 | 5 | 星期五 | 3 | 73 | 485.6946 | 105.4818 | 8.7601 | 464.4433 | 4165.852 | 0.4357 | 21.2513 | 0 | 0 | 0 | 4765.3352 | 211.6172 | 0 | 2637.6904 | 0
2025-03-14 | 03:00-03:10 | 2025-03-14 03:10 | 19 | 5 | 星期五 | 3 | 73 | 468.0903 | 96.8465 | 9.7626 | 471.0032 | 4165.852 | 0.4374 | 0 | 2.9129 | 0 | 0 | 4762.0987 | 204.7427 | 0 | 2651.865 | 0
2025-03-14 | 03:10-03:20 | 2025-03-14 03:20 | 20 | 5 | 星期五 | 3 | 73 | 455.3111 | 81.0715 | 21.2626 | 448.3887 | 4165.852 | 0.4371 | 6.9224 | 0 | 0 | 0 | 4768.3288 | 199.0165 | 0 | 2605.9433 | 0
2025-03-14 | 03:20-03:30 | 2025-03-14 03:30 | 21 | 5 | 星期五 | 3 | 73 | 456.8631 | 89.4259 | 25.035 | 415.6717 | 4165.852 | 0.4356 | 41.1914 | 0 | 0 | 0 | 4805.4011 | 199.0096 | 0 | 2627.5477 | 0
2025-03-14 | 03:30-03:40 | 2025-03-14 03:40 | 22 | 5 | 星期五 | 3 | 73 | 468.1903 | 76.2459 | 0.72884 | 408.5381 | 4165.852 | 0.4353 | 59.6522 | 0 | 0 | 0 | 4859.0881 | 203.8033 | 0 | 2654.0423 | 0
2025-03-14 | 03:40-03:50 | 2025-03-14 03:50 | 23 | 5 | 星期五 | 3 | 73 | 458.6871 | 55.5241 | 30.459 | 424.43 | 4165.852 | 0.436 | 34.2572 | 0 | 0 | 0 | 4889.9195 | 199.9876 | 0 | 2669.2978 | 0
2025-03-14 | 03:50-04:00 | 2025-03-14 04:00 | 24 | 5 | 星期五 | 3 | 73 | 426.6099 | 31.6299 | 48.4584 | 450.6583 | 4165.852 | 0.4378 | 0 | 24.0485 | 0 | 0 | 4863.199 | 186.7698 | 0 | 2619.1596 | 0
2025-03-14 | 04:00-04:10 | 2025-03-14 04:10 | 25 | 5 | 星期五 | 3 | 73 | 429.8511 | 50.0691 | 34.9113 | 470.4784 | 4165.852 | 0.4401 | 0 | 34.9113 | 5.7159 | 0 | 4824.4087 | 189.1775 | 12.5779 | 2606.2176 | 0
2025-03-14 | 04:10-04:20 | 2025-03-14 04:20 | 26 | 5 | 星期五 | 3 | 73 | 463.4555 | 63.3156 | 10.8805 | 454.8358 | 4165.852 | 0.4389 | 8.6196 | 0 | 0 | 0 | 4832.1664 | 203.4106 | 0 | 2677.4338 | 0.00038571
2025-03-14 | 04:20-04:30 | 2025-03-14 04:30 | 27 | 5 | 星期五 | 3 | 73 | 533.6506 | 152.3107 | 0 | 435.05 | 4165.852 | 0.4364 | 98.6006 | 0 | 0 | 0 | 4920.9069 | 232.8851 | 0 | 2712.9962 | 0
2025-03-14 | 04:30-04:40 | 2025-03-14 04:40 | 28 | 5 | 星期五 | 3 | 73 | 478.5059 | 87.863 | 34.6626 | 470.9193 | 4165.852 | 0.4393 | 7.5866 | 0 | 0 | 0 | 4927.7349 | 210.2076 | 0 | 2738.5064 | 0.0013571
2025-03-14 | 04:40-04:50 | 2025-03-14 04:50 | 29 | 5 | 星期五 | 3 | 73 | 471.7138 | 79.6475 | 36.3454 | 486.2248 | 4165.852 | 0.4422 | 0 | 14.511 | 0 | 0 | 4911.6115 | 208.5919 | 0 | 2747.5441 | 0.0080143
2025-03-14 | 04:50-05:00 | 2025-03-14 05:00 | 30 | 5 | 星期五 | 3 | 73 | 484.2965 | 82.6319 | 1.2625 | 457.5117 | 4165.852 | 0.4395 | 26.7849 | 0 | 0 | 0 | 4935.7179 | 212.8483 | 0 | 2722.0339 | 0
2025-03-14 | 05:00-05:10 | 2025-03-14 05:10 | 31 | 5 | 星期五 | 3 | 73 | 479.116 | 96.1344 | 4.1374 | 437.8 | 4165.852 | 0.4333 | 41.316 | 0 | 0 | 0 | 4972.9023 | 207.601 | 0 | 2726.6078 | 0.018871
2025-03-14 | 05:10-05:20 | 2025-03-14 05:20 | 32 | 5 | 星期五 | 3 | 73 | 472.7383 | 103.3736 | 65.6283 | 436.006 | 4165.852 | 0.4439 | 36.7323 | 0 | 0 | 0 | 5005.9613 | 209.8485 | 0 | 2747.9379 | 0.11159
2025-03-14 | 05:20-05:30 | 2025-03-14 05:30 | 33 | 5 | 星期五 | 3 | 73 | 487.5212 | 99.7637 | 0 | 443.4583 | 4165.852 | 0.4301 | 44.0629 | 0 | 0 | 0 | 5045.6179 | 209.6829 | 0 | 2688.6068 | 0
2025-03-14 | 05:30-05:40 | 2025-03-14 05:40 | 34 | 5 | 星期五 | 3 | 73 | 1212.2389 | 833.3333 | 0 | 451.9719 | 4165.852 | 0.3713 | 760.267 | 0 | 0 | 0 | 5729.8582 | 450.1043 | 0 | 2615.5296 | 0.26353
2025-03-14 | 05:40-05:50 | 2025-03-14 05:50 | 35 | 5 | 星期五 | 3 | 73 | 0 | 0 | 517.211 | 477.1974 | 4165.852 | 0.5708 | 0 | 477.1974 | 0 | 0 | 5199.6389 | 0 | 0 | 2789.3421 | 1.5541
2025-03-14 | 05:50-06:00 | 2025-03-14 06:00 | 36 | 5 | 星期五 | 3 | 73 | 0 | 0 | 505.9239 | 496.715 | 4165.852 | 0.9099 | 0 | 496.715 | 0 | 0 | 4647.7334 | 0 | 0 | 2791.2404 | 0
2025-03-14 | 06:00-06:10 | 2025-03-14 06:10 | 37 | 5 | 星期五 | 3 | 73 | 0 | 0 | 518.859 | 459.2706 | 4165.852 | 0.9368 | 0 | 459.2706 | 0 | 0 | 4137.4327 | 0 | 0 | 2791.2404 | 17.7226
2025-03-14 | 06:10-06:20 | 2025-03-14 06:20 | 38 | 5 | 星期五 | 3 | 73 | 0 | 0 | 520.1722 | 404.4751 | 4165.852 | 0.8758 | 0 | 404.4751 | 0 | 0 | 3688.0159 | 0 | 0 | 2791.2404 | 147.7073
2025-03-14 | 06:20-06:30 | 2025-03-14 06:30 | 39 | 5 | 星期五 | 3 | 73 | 0 | 0 | 452.135 | 354.8479 | 4165.852 | 0.8759 | 0 | 354.8479 | 0 | 0 | 3293.7404 | 0 | 0 | 2815.6297 | 410.2446
2025-03-14 | 06:30-06:40 | 2025-03-14 06:40 | 40 | 5 | 星期五 | 3 | 73 | 0 | 0 | 390.8036 | 306.1585 | 4165.852 | 0.8601 | 0 | 306.1585 | 0 | 0 | 2953.5643 | 0 | 0 | 2791.2404 | 695.2827
2025-03-14 | 06:40-06:50 | 2025-03-14 06:50 | 41 | 5 | 星期五 | 3 | 73 | 0 | 0 | 378.3718 | 299.3324 | 4165.852 | 0.8442 | 0 | 299.3324 | 0 | 0 | 2620.9728 | 0 | 0 | 2848.9845 | 983.5441
2025-03-14 | 06:50-07:00 | 2025-03-14 07:00 | 42 | 5 | 星期五 | 3 | 73 | 0 | 0 | 373.9834 | 308.1687 | 4165.852 | 0.8334 | 0 | 308.1687 | 0 | 0 | 2278.5631 | 0 | 0 | 3268.6812 | 1281.6696
2025-03-14 | 07:00-07:10 | 2025-03-14 07:10 | 43 | 5 | 星期五 | 3 | 73 | 0 | 0 | 329.1198 | 256.8517 | 4165.852 | 0.8092 | 0 | 256.8517 | 0 | 0 | 1993.1723 | 0 | 0 | 3268.6812 | 1595.1401
2025-03-14 | 07:10-07:20 | 2025-03-14 07:20 | 44 | 5 | 星期五 | 3 | 73 | 0 | 0 | 288.1231 | 184.8172 | 4165.852 | 0.7972 | 0 | 184.8172 | 0 | 0 | 1787.8199 | 0 | 0 | 3205.8934 | 1913.29
2025-03-14 | 07:20-07:30 | 2025-03-14 07:30 | 45 | 5 | 星期五 | 3 | 73 | 0 | 0 | 250.7649 | 123.49 | 4165.852 | 0.7644 | 0 | 123.49 | 0 | 0 | 1650.6088 | 0 | 0 | 3264.3637 | 2247.3321
2025-03-14 | 07:30-07:40 | 2025-03-14 07:40 | 46 | 5 | 星期五 | 3 | 73 | 0 | 0 | 141.2616 | 69.2287 | 4165.852 | 0.6899 | 0 | 69.2287 | 0 | 0 | 1573.688 | 0 | 0 | 3169.7323 | 2613.2063
2025-03-14 | 07:40-07:50 | 2025-03-14 07:50 | 47 | 5 | 星期五 | 3 | 73 | 0 | 0 | 52.5864 | 27.7818 | 4165.852 | 0.86 | 0 | 27.7818 | 0 | 0 | 1542.8193 | 0 | 0 | 3062.3531 | 2945.6127
2025-03-14 | 07:50-08:00 | 2025-03-14 08:00 | 48 | 5 | 星期五 | 3 | 73 | 0 | 0 | 14.3332 | -17.5725 | 4165.852 | 1.1617 | 0 | 0 | 0 | 17.5725 | 1542.8193 | 0 | 0 | 3036.5668 | 3241.6393
2025-03-14 | 08:00-08:10 | 2025-03-14 08:10 | 49 | 5 | 星期五 | 3 | 73 | 0 | 0 | 0 | -91.561 | 4165.852 | 1.1683 | 0 | 0 | 0 | 91.561 | 1542.8193 | 0 | 0 | 3093.3703 | 3556.3732
2025-03-14 | 08:10-08:20 | 2025-03-14 08:20 | 50 | 5 | 星期五 | 3 | 73 | 0 | 0 | 0 | -152.2874 | 4165.852 | 1.0956 | 0 | 0 | 0 | 152.2874 | 1542.8193 | 0 | 0 | 3303.8839 | 3847.9382
2025-03-14 | 08:20-08:30 | 2025-03-14 08:30 | 51 | 5 | 星期五 | 3 | 73 | 0 | 0 | 0 | -192.9721 | 4165.852 | 1.0849 | 0 | 0 | 0 | 192.9721 | 1542.8193 | 0 | 0 | 3303.8839 | 4116.9107
2025-03-14 | 08:30-08:40 | 2025-03-14 08:40 | 52 | 5 | 星期五 | 3 | 73 | 0 | 0 | 0 | -241.304 | 4165.852 | 1.061 | 0 | 0 | 0 | 241.304 | 1542.8193 | 0 | 0 | 3030.713 | 4412.9114
2025-03-14 | 08:40-08:50 | 2025-03-14 08:50 | 53 | 5 | 星期五 | 3 | 73 | 0 | 0 | 0 | -257.539 | 4165.852 | 1.043 | 0 | 0 | 0 | 257.539 | 1542.8193 | 0 | 0 | 3298.4392 | 4713.0285
2025-03-14 | 08:50-09:00 | 2025-03-14 09:00 | 54 | 5 | 星期五 | 3 | 73 | 0 | 0 | 0 | -250.3392 | 4165.852 | 1.036 | 0 | 0 | 0 | 250.3392 | 1542.8193 | 0 | 0 | 3854.8528 | 5014.4196
2025-03-14 | 09:00-09:10 | 2025-03-14 09:10 | 55 | 5 | 星期五 | 3 | 73 | 0 | 0 | 0 | -276.2655 | 4165.852 | 1.0147 | 0 | 0 | 0 | 276.2655 | 1542.8193 | 0 | 0 | 3862.0677 | 5323.3635
2025-03-14 | 09:10-09:20 | 2025-03-14 09:20 | 56 | 5 | 星期五 | 3 | 73 | 0 | 0 | 0 | -320.9302 | 4165.852 | 0.9922 | 0 | 0 | 0 | 320.9302 | 1542.8193 | 0 | 0 | 3699.1764 | 5534.599
2025-03-14 | 09:20-09:30 | 2025-03-14 09:30 | 57 | 5 | 星期五 | 3 | 73 | 0 | 0 | 0 | -369.7358 | 4165.852 | 0.97 | 0 | 0 | 0 | 369.7358 | 1542.8193 | 0 | 0 | 3788.4846 | 5691.1018
2025-03-14 | 09:30-09:40 | 2025-03-14 09:40 | 58 | 5 | 星期五 | 3 | 73 | 0 | 0 | 0 | -428.1551 | 4165.852 | 0.9422 | 0 | 0 | 0 | 428.1551 | 1542.8193 | 0 | 0 | 3849.5169 | 5942.3185
2025-03-14 | 09:40-09:50 | 2025-03-14 09:50 | 59 | 5 | 星期五 | 3 | 73 | 0 | 0 | 0 | -506.8787 | 4165.852 | 0.9569 | 0 | 0 | 0 | 506.8787 | 1542.8193 | 0 | 0 | 3817.38 | 6163.7709
2025-03-14 | 09:50-10:00 | 2025-03-14 10:00 | 60 | 5 | 星期五 | 3 | 73 | 0 | 393.4752 | 0 | -570.8312 | 4165.852 | 0.9977 | 393.4752 | 0 | 0 | 177.356 | 1896.947 | 0 | 0 | 3637.4782 | 6305.8875
2025-03-14 | 10:00-10:10 | 2025-03-14 10:10 | 61 | 5 | 星期五 | 3 | 73 | 0 | 401.7786 | 0 | -567.9371 | 4165.852 | 0.9919 | 401.7786 | 0 | 0 | 166.1585 | 2258.5477 | 0 | 0 | 3841.1722 | 6446.375
2025-03-14 | 10:10-10:20 | 2025-03-14 10:20 | 62 | 5 | 星期五 | 3 | 73 | 0 | 421.7725 | 0 | -563.1327 | 4165.852 | 0.9588 | 421.7725 | 0 | 0 | 141.3601 | 2638.143 | 0 | 0 | 3850.412 | 6591.1113
2025-03-14 | 10:20-10:30 | 2025-03-14 10:30 | 63 | 5 | 星期五 | 3 | 73 | 0 | 428.4777 | 0 | -594.9658 | 4165.852 | 0.9549 | 428.4777 | 0 | 0 | 166.4881 | 3023.7729 | 0 | 0 | 3804.7685 | 6734.8232
2025-03-14 | 10:30-10:40 | 2025-03-14 10:40 | 64 | 5 | 星期五 | 3 | 73 | 0 | 456.0845 | 0 | -642.0097 | 4165.852 | 0.9839 | 456.0845 | 0 | 0 | 185.9253 | 3434.2489 | 0 | 0 | 3674.4533 | 6866.4659
2025-03-14 | 10:40-10:50 | 2025-03-14 10:50 | 65 | 5 | 星期五 | 3 | 73 | 0 | 473.5392 | 0 | -668.7742 | 4165.852 | 0.799 | 473.5392 | 0 | 0 | 195.235 | 3860.4342 | 0 | 0 | 3612.7551 | 6922.3871
2025-03-14 | 10:50-11:00 | 2025-03-14 11:00 | 66 | 5 | 星期五 | 3 | 73 | 0 | 481.0326 | 0 | -664.4237 | 4165.852 | 0.5025 | 481.0326 | 0 | 0 | 183.3911 | 4293.3635 | 0 | 0 | 3662.8195 | 6918.7018
2025-03-14 | 11:00-11:10 | 2025-03-14 11:10 | 67 | 5 | 星期五 | 3 | 73 | 0 | 452.0743 | 0 | -651.6733 | 4165.852 | 0.4662 | 452.0743 | 0 | 0 | 199.599 | 4700.2304 | 0 | 0 | 3795.4996 | 6946.5493
2025-03-14 | 11:10-11:20 | 2025-03-14 11:20 | 68 | 5 | 星期五 | 3 | 73 | 0 | 423.5131 | 0 | -675.2709 | 4165.852 | 0.5007 | 423.5131 | 0 | 0 | 251.7578 | 5081.3922 | 0 | 0 | 3693.0538 | 7025.0668
2025-03-14 | 11:20-11:30 | 2025-03-14 11:30 | 69 | 5 | 星期五 | 3 | 73 | 0 | 566.1577 | 0 | -740.7112 | 4165.852 | 0.4827 | 566.1577 | 0 | 0 | 174.5535 | 5590.9342 | 0 | 0 | 3512.4481 | 7153.0875
2025-03-14 | 11:30-11:40 | 2025-03-14 11:40 | 70 | 5 | 星期五 | 3 | 73 | 0 | 560.8782 | 0 | -802.9554 | 4165.852 | 0.4785 | 560.8782 | 0 | 0 | 242.0772 | 6095.7246 | 0 | 0 | 3612.7551 | 7303.4458
2025-03-14 | 11:40-11:50 | 2025-03-14 11:50 | 71 | 5 | 星期五 | 3 | 73 | 0 | 679.2344 | 0 | -796.3819 | 4165.852 | 0.4662 | 679.2344 | 0 | 0 | 117.1475 | 6707.0355 | 0 | 0 | 3677.5813 | 7357.1642
2025-03-14 | 11:50-12:00 | 2025-03-14 12:00 | 72 | 5 | 星期五 | 3 | 73 | 0 | 757.8515 | 0 | -735.2929 | 4165.852 | 0.4432 | 735.2929 | 0 | 0 | 0 | 7368.7991 | 0 | 0 | 3608.2453 | 7332.9375
2025-03-14 | 12:00-12:10 | 2025-03-14 12:10 | 73 | 5 | 星期五 | 3 | 73 | 0 | 817.9722 | 0 | -699.3401 | 4165.852 | 0.4411 | 699.3401 | 0 | 0 | 0 | 7998.2052 | 0 | 0 | 3608.2453 | 7360.8702
2025-03-14 | 12:10-12:20 | 2025-03-14 12:20 | 74 | 5 | 星期五 | 3 | 73 | 0 | 759.2864 | 0 | -691.7264 | 4165.852 | 0.4551 | 691.7264 | 0 | 0 | 0 | 8620.759 | 0 | 0 | 3729.5254 | 7377.4191
2025-03-14 | 12:20-12:30 | 2025-03-14 12:30 | 75 | 5 | 星期五 | 3 | 73 | 0 | 833.3333 | 0 | -706.4642 | 4165.852 | 0.4463 | 706.4642 | 0 | 0 | 0 | 9256.5767 | 0 | 0 | 3751.4641 | 7340.7161
2025-03-14 | 12:30-12:40 | 2025-03-14 12:40 | 76 | 5 | 星期五 | 3 | 73 | 0 | 833.3333 | 0 | -738.4512 | 4165.852 | 0.4113 | 738.4512 | 0 | 0 | 0 | 9921.1828 | 0 | 0 | 3608.2453 | 7281.4774
2025-03-14 | 12:40-12:50 | 2025-03-14 12:50 | 77 | 5 | 星期五 | 3 | 73 | 0 | 833.3333 | 0 | -744.2801 | 4165.852 | 0.5682 | 744.2801 | 0 | 0 | 0 | 10591.0349 | 0 | 0 | 3564.9384 | 7230.0829
2025-03-14 | 12:50-13:00 | 2025-03-14 13:00 | 78 | 5 | 星期五 | 3 | 73 | 0 | 833.3333 | 0 | -706.3042 | 4165.852 | 0.8279 | 232.1834 | 0 | 0 | 474.1207 | 10800 | 0 | 0 | 3583.8447 | 7141.7464
2025-03-14 | 13:00-13:10 | 2025-03-14 13:10 | 79 | 5 | 星期五 | 3 | 73 | 0 | 789.7336 | 0 | -645.9809 | 4165.852 | 0.8636 | 0 | 0 | 0 | 645.9809 | 10800 | 0 | 0 | 3612.7551 | 6947.4455
2025-03-14 | 13:10-13:20 | 2025-03-14 13:20 | 80 | 5 | 星期五 | 3 | 73 | 0 | 685.5759 | 0 | -597.4615 | 4165.852 | 0.8416 | 0 | 0 | 0 | 597.4615 | 10800 | 0 | 0 | 3674.4533 | 6772.492
2025-03-14 | 13:20-13:30 | 2025-03-14 13:30 | 81 | 5 | 星期五 | 3 | 73 | 0 | 606.9128 | 0 | -554.4617 | 4165.852 | 0.8618 | 0 | 0 | 0 | 554.4617 | 10800 | 0 | 0 | 3693.0538 | 6657.6643
2025-03-14 | 13:30-13:40 | 2025-03-14 13:40 | 82 | 5 | 星期五 | 3 | 73 | 0 | 600.5997 | 0 | -489.308 | 4165.852 | 0.8623 | 0 | 0 | 0 | 489.308 | 10800 | 0 | 0 | 3612.7551 | 6520.0344
2025-03-14 | 13:40-13:50 | 2025-03-14 13:50 | 83 | 5 | 星期五 | 3 | 73 | 0 | 630.2178 | 0 | -458.1364 | 4165.852 | 0.9026 | 0 | 0 | 0 | 458.1364 | 10800 | 0 | 0 | 3482.1205 | 6320.4607
2025-03-14 | 13:50-14:00 | 2025-03-14 14:00 | 84 | 5 | 星期五 | 3 | 73 | 0 | 583.1494 | 0 | -458.6629 | 4165.852 | 0.9754 | 0 | 0 | 0 | 458.6629 | 10800 | 0 | 0 | 3355.3107 | 6097.6339
2025-03-14 | 14:00-14:10 | 2025-03-14 14:10 | 85 | 5 | 星期五 | 3 | 73 | 0 | 497.5358 | 0 | -423.635 | 4165.852 | 1.0002 | 0 | 0 | 0 | 423.635 | 10800 | 0 | 0 | 3559.5407 | 5927.3658
2025-03-14 | 14:10-14:20 | 2025-03-14 14:20 | 86 | 5 | 星期五 | 3 | 73 | 0 | 459.272 | 0 | -346.9568 | 4165.852 | 0.9978 | 0 | 0 | 0 | 346.9568 | 10800 | 0 | 0 | 3695.1871 | 5773.1364
2025-03-14 | 14:20-14:30 | 2025-03-14 14:30 | 87 | 5 | 星期五 | 3 | 73 | 0 | 487.5992 | 0 | -276.1071 | 4165.852 | 1.0271 | 0 | 0 | 0 | 276.1071 | 10800 | 0 | 0 | 3596.2737 | 5588.8071
2025-03-14 | 14:30-14:40 | 2025-03-14 14:40 | 88 | 5 | 星期五 | 3 | 73 | 0 | 417.6529 | 0 | -260.3952 | 4165.852 | 1.0906 | 0 | 0 | 0 | 260.3952 | 10800 | 0 | 0 | 3440.6597 | 5359.0646
2025-03-14 | 14:40-14:50 | 2025-03-14 14:50 | 89 | 5 | 星期五 | 3 | 73 | 0 | 388.6762 | 0 | -212.9681 | 4165.852 | 0.9376 | 0 | 0 | 0 | 212.9681 | 10800 | 0 | 0 | 3281.3483 | 5113.1716
2025-03-14 | 14:50-15:00 | 2025-03-14 15:00 | 90 | 5 | 星期五 | 3 | 73 | 0 | 366.6185 | 0 | -152.3487 | 4165.852 | 0.6694 | 0 | 0 | 0 | 152.3487 | 10800 | 0 | 0 | 3361.9601 | 4846.0018
2025-03-14 | 15:00-15:10 | 2025-03-14 15:10 | 91 | 5 | 星期五 | 3 | 73 | 0 | 267.5331 | 0 | -179.1917 | 4165.852 | 0.66 | 0 | 0 | 0 | 179.1917 | 10800 | 0 | 0 | 3574.4653 | 4532.4825
2025-03-14 | 15:10-15:20 | 2025-03-14 15:20 | 92 | 5 | 星期五 | 3 | 73 | 0 | 224.0721 | 6.9358 | -169.6997 | 4165.852 | 0.7217 | 0 | 0 | 0 | 169.6997 | 10800 | 0 | 0 | 3500.7742 | 4245.4291
2025-03-14 | 15:20-15:30 | 2025-03-14 15:30 | 93 | 5 | 星期五 | 3 | 73 | 0 | 213.9993 | 0 | -86.4979 | 4165.852 | 0.7308 | 0 | 0 | 0 | 86.4979 | 10800 | 0 | 0 | 3312.8929 | 4000.2696
2025-03-14 | 15:30-15:40 | 2025-03-14 15:40 | 94 | 5 | 星期五 | 3 | 73 | 0 | 178.0065 | 0 | -16.9315 | 4165.852 | 0.7534 | 0 | 0 | 0 | 16.9315 | 10800 | 0 | 0 | 3405.5172 | 3740.3412
2025-03-14 | 15:40-15:50 | 2025-03-14 15:50 | 95 | 5 | 星期五 | 3 | 73 | 0 | 92.9534 | 56.5548 | 28.8972 | 4165.852 | 0.7823 | 0 | 28.8972 | 0 | 0 | 10767.892 | 0 | 0 | 3547.4011 | 3450.7902
2025-03-14 | 15:50-16:00 | 2025-03-14 16:00 | 96 | 5 | 星期五 | 3 | 73 | 16.5576 | 54.1696 | 81.7518 | 58.0896 | 4165.852 | 0.8055 | 0 | 41.532 | 0 | 0 | 10721.7453 | 13.3371 | 0 | 3488.1064 | 3145.0554
2025-03-14 | 16:00-16:10 | 2025-03-14 16:10 | 97 | 5 | 星期五 | 3 | 73 | 69.813 | 66.7459 | 78.5693 | 81.5203 | 4165.852 | 0.8271 | 0 | 11.7073 | 0 | 0 | 10708.7372 | 57.7424 | 0 | 3466.2299 | 2844.8096
2025-03-14 | 16:10-16:20 | 2025-03-14 16:20 | 98 | 5 | 星期五 | 3 | 73 | 121.4505 | 64.9186 | 83.451 | 137.5215 | 4165.852 | 0.8519 | 0 | 16.071 | 0 | 0 | 10690.8806 | 103.4637 | 0 | 3402.0283 | 2537.5633
2025-03-14 | 16:20-16:30 | 2025-03-14 16:30 | 99 | 5 | 星期五 | 3 | 73 | 155.9339 | 46.5371 | 66.8037 | 216.8425 | 4165.852 | 0.8791 | 0 | 60.9086 | 0 | 0 | 10623.2044 | 137.0815 | 0 | 3388.5246 | 2216.7429
2025-03-14 | 16:30-16:40 | 2025-03-14 16:40 | 100 | 5 | 星期五 | 3 | 73 | 184.4583 | 37.7679 | 85.7383 | 260.709 | 4165.852 | 0.9024 | 0 | 76.2507 | 0 | 0 | 10538.4814 | 166.4552 | 0 | 3329.1901 | 1889.6409
2025-03-14 | 16:40-16:50 | 2025-03-14 16:50 | 101 | 5 | 星期五 | 3 | 73 | 217.9743 | 62.68 | 67.6904 | 234.0848 | 4165.852 | 0.9163 | 0 | 16.1105 | 0 | 0 | 10520.5808 | 199.7298 | 0 | 3040.2437 | 1560.9896
2025-03-14 | 16:50-17:00 | 2025-03-14 17:00 | 102 | 5 | 星期五 | 3 | 73 | 227.0534 | 33.5248 | 92.4363 | 196.8208 | 4165.852 | 0.9264 | 30.2326 | 0 | 0 | 0 | 10547.7901 | 210.3423 | 0 | 2738.2988 | 1247.0893
2025-03-14 | 17:00-17:10 | 2025-03-14 17:10 | 103 | 5 | 星期五 | 3 | 73 | 285.8247 | 50.3331 | 29.0591 | 253.5072 | 4165.852 | 0.9462 | 32.3174 | 0 | 0 | 0 | 10576.8758 | 270.4473 | 0 | 2738.2988 | 966.1077
2025-03-14 | 17:10-17:20 | 2025-03-14 17:20 | 104 | 5 | 星期五 | 3 | 73 | 307.0118 | 14.4319 | 53.5963 | 336.7298 | 4165.852 | 0.9742 | 0 | 29.7181 | 0 | 0 | 10543.8557 | 299.0909 | 0 | 2738.2988 | 694.8777
2025-03-14 | 17:20-17:30 | 2025-03-14 17:30 | 105 | 5 | 星期五 | 3 | 73 | 351.1037 | 30.9287 | 55.4148 | 390.9671 | 4165.852 | 0.9862 | 0 | 39.8634 | 0 | 0 | 10499.5631 | 346.2585 | 0 | 2693.6164 | 415.0286
2025-03-14 | 17:30-17:40 | 2025-03-14 17:40 | 106 | 5 | 星期五 | 3 | 73 | 419.5151 | 33.6905 | 45.0682 | 420.6464 | 4165.852 | 0.976 | 0 | 1.1313 | 0 | 0 | 10498.306 | 409.4467 | 0 | 2719.7632 | 148.4036
2025-03-14 | 17:40-17:50 | 2025-03-14 17:50 | 107 | 5 | 星期五 | 3 | 73 | 428.4288 | 10.7186 | 77.361 | 445.3065 | 4165.852 | 1.0742 | 0 | 16.8777 | 0 | 0 | 10479.553 | 460.2182 | 0 | 2776.2813 | 16.4025
2025-03-14 | 17:50-18:00 | 2025-03-14 18:00 | 108 | 5 | 星期五 | 3 | 73 | 0 | 0 | 505.3832 | 459.74 | 4165.852 | 1.2313 | 0 | 459.74 | 0 | 0 | 9968.7308 | 0 | 0 | 2731.0799 | 0
2025-03-14 | 18:00-18:10 | 2025-03-14 18:10 | 109 | 5 | 星期五 | 3 | 73 | 0 | 0 | 496.4118 | 445.4201 | 4165.852 | 1.2561 | 0 | 445.4201 | 0 | 0 | 9473.8196 | 0 | 0 | 2755.4693 | 1.8114
2025-03-14 | 18:10-18:20 | 2025-03-14 18:20 | 110 | 5 | 星期五 | 3 | 73 | 0 | 0 | 488.85 | 446.4962 | 4165.852 | 1.2447 | 0 | 446.4962 | 0 | 0 | 8977.7127 | 0 | 0 | 2731.0799 | 0.26729
2025-03-14 | 18:20-18:30 | 2025-03-14 18:30 | 111 | 5 | 星期五 | 3 | 73 | 0 | 0 | 488.1119 | 456.32 | 4165.852 | 1.2545 | 0 | 456.32 | 0 | 0 | 8470.6905 | 0 | 0 | 2704.9331 | 0
2025-03-14 | 18:30-18:40 | 2025-03-14 18:40 | 112 | 5 | 星期五 | 3 | 73 | 0 | 0 | 503.8472 | 432.7479 | 4165.852 | 1.2522 | 0 | 432.7479 | 0 | 0 | 7989.8595 | 0 | 0 | 2731.0799 | 0.13007
2025-03-14 | 18:40-18:50 | 2025-03-14 18:50 | 113 | 5 | 星期五 | 3 | 73 | 0 | 0 | 500.2034 | 417.9777 | 4165.852 | 1.2881 | 0 | 417.9777 | 0 | 0 | 7525.4398 | 0 | 0 | 2755.4693 | 0.019114
2025-03-14 | 18:50-19:00 | 2025-03-14 19:00 | 114 | 5 | 星期五 | 3 | 73 | 0 | 0 | 514.6414 | 429.9917 | 4165.852 | 1.3466 | 0 | 429.9917 | 0 | 0 | 7047.6713 | 0 | 0 | 2755.4693 | 0
2025-03-14 | 19:00-19:10 | 2025-03-14 19:10 | 115 | 5 | 星期五 | 3 | 73 | 0 | 0 | 491.2896 | 442.217 | 4165.852 | 1.3523 | 0 | 442.217 | 0 | 0 | 6556.319 | 0 | 0 | 2755.4693 | 0.0093286
2025-03-14 | 19:10-19:20 | 2025-03-14 19:20 | 116 | 5 | 星期五 | 3 | 73 | 0 | 0 | 491.0554 | 433.7163 | 4165.852 | 1.3445 | 0 | 433.7163 | 0 | 0 | 6074.4121 | 0 | 0 | 2731.0799 | 0.0013714
2025-03-14 | 19:20-19:30 | 2025-03-14 19:30 | 117 | 5 | 星期五 | 3 | 73 | 0 | 0 | 477.8432 | 428.4933 | 4165.852 | 1.3483 | 0 | 428.4933 | 0 | 0 | 5598.3084 | 0 | 0 | 2704.9331 | 0
2025-03-14 | 19:30-19:40 | 2025-03-14 19:40 | 118 | 5 | 星期五 | 3 | 73 | 0 | 0 | 502.7939 | 467.2738 | 4165.852 | 1.349 | 0 | 467.2738 | 0 | 0 | 5079.1152 | 0 | 0 | 2759.862 | 0.00057143
2025-03-14 | 19:40-19:50 | 2025-03-14 19:50 | 119 | 5 | 星期五 | 3 | 73 | 0 | 0 | 507.5239 | 488.357 | 4165.852 | 1.3473 | 0 | 488.357 | 0 | 0 | 4536.4964 | 0 | 0 | 2759.862 | 0
2025-03-14 | 19:50-20:00 | 2025-03-14 20:00 | 120 | 5 | 星期五 | 3 | 73 | 0 | 0 | 507.9407 | 470.94 | 4165.852 | 1.3482 | 0 | 470.94 | 0 | 0 | 4013.2297 | 0 | 0 | 2733.5744 | 0
2025-03-14 | 20:00-20:10 | 2025-03-14 20:10 | 121 | 5 | 星期五 | 3 | 73 | 0 | 0 | 482.1707 | 454.8642 | 4165.852 | 1.3513 | 0 | 454.8642 | 0 | 0 | 3507.8251 | 0 | 0 | 2733.5744 | 0
2025-03-14 | 20:10-20:20 | 2025-03-14 20:20 | 122 | 5 | 星期五 | 3 | 73 | 0 | 0 | 487.1051 | 454.1127 | 4165.852 | 1.34 | 0 | 454.1127 | 0 | 0 | 3003.2554 | 0 | 0 | 2733.5744 | 0
2025-03-14 | 20:20-20:30 | 2025-03-14 20:30 | 123 | 5 | 星期五 | 3 | 73 | 0 | 0 | 495.0986 | 463.895 | 4165.852 | 1.3489 | 0 | 463.895 | 0 | 0 | 2487.8165 | 0 | 0 | 2733.5744 | 0
2025-03-14 | 20:30-20:40 | 2025-03-14 20:40 | 124 | 5 | 星期五 | 3 | 73 | 0 | 0 | 482.2016 | 470.1818 | 4165.852 | 1.3952 | 0 | 470.1818 | 0 | 0 | 1965.3922 | 0 | 0 | 2733.5744 | 0
2025-03-14 | 20:40-20:50 | 2025-03-14 20:50 | 125 | 5 | 星期五 | 3 | 73 | 0 | 0 | 504.8184 | 468.2651 | 4165.852 | 1.2226 | 0 | 468.2651 | 0 | 0 | 1445.0977 | 0 | 0 | 2761.1821 | 0
2025-03-14 | 20:50-21:00 | 2025-03-14 21:00 | 126 | 5 | 星期五 | 3 | 73 | 481.4967 | 46.8497 | 31.3363 | 455.48 | 4165.852 | 0.9332 | 26.0167 | 0 | 0 | 0 | 1468.5127 | 449.3327 | 0 | 2866.4497 | 0
2025-03-14 | 21:00-21:10 | 2025-03-14 21:10 | 127 | 5 | 星期五 | 3 | 73 | 489.2981 | 56.37 | 30.0288 | 435.4334 | 4165.852 | 0.9068 | 53.8647 | 0 | 0 | 0 | 1516.991 | 443.6955 | 0 | 2880.6445 | 0
2025-03-14 | 21:10-21:20 | 2025-03-14 21:20 | 128 | 5 | 星期五 | 3 | 73 | 482.9393 | 46.9591 | 26.8318 | 436.8398 | 4165.852 | 0.9371 | 46.0995 | 0 | 0 | 0 | 1558.4805 | 452.5624 | 0 | 2815.5023 | 0
2025-03-14 | 21:20-21:30 | 2025-03-14 21:30 | 129 | 5 | 星期五 | 3 | 73 | 473.3097 | 37.3853 | 35.9975 | 457.485 | 4165.852 | 0.9371 | 15.8247 | 0 | 0 | 0 | 1572.7227 | 443.5385 | 0 | 2815.5023 | 0
2025-03-14 | 21:30-21:40 | 2025-03-14 21:40 | 130 | 5 | 星期五 | 3 | 73 | 465.7724 | 3.6729 | 59.5067 | 461.4556 | 4165.852 | 0.9871 | 3.6729 | 0 | 0 | 0.64386 | 1576.0284 | 459.764 | 0 | 2880.6445 | 0
2025-03-14 | 21:40-21:50 | 2025-03-14 21:50 | 131 | 5 | 星期五 | 3 | 73 | 449.8758 | 17.0384 | 49.1939 | 428.5676 | 4165.852 | 0.7764 | 17.0384 | 0 | 0 | 4.2697 | 1591.363 | 349.2836 | 0 | 2782.3851 | 0
2025-03-14 | 21:50-22:00 | 2025-03-14 22:00 | 132 | 5 | 星期五 | 3 | 73 | 895.9334 | 538.3813 | 0 | 381.3567 | 4165.852 | 0.4209 | 514.5767 | 0 | 0 | 0 | 2054.482 | 377.0984 | 0 | 2449.7336 | 0
2025-03-14 | 22:00-22:10 | 2025-03-14 22:10 | 133 | 5 | 星期五 | 3 | 73 | 1169.5811 | 833.3333 | 0 | 366.3522 | 4165.852 | 0.3859 | 803.2289 | 0 | 0 | 0 | 2777.388 | 451.3413 | 0 | 2380.1631 | 0
2025-03-14 | 22:10-22:20 | 2025-03-14 22:20 | 134 | 5 | 星期五 | 3 | 73 | 408.2701 | 42.0262 | 5.8419 | 372.8751 | 4165.852 | 0.4368 | 35.395 | 0 | 0 | 0 | 2809.2435 | 178.3324 | 0 | 2422.7475 | 0
2025-03-14 | 22:20-22:30 | 2025-03-14 22:30 | 135 | 5 | 星期五 | 3 | 73 | 1208.6862 | 833.3333 | 0 | 383.09 | 4165.852 | 0.4198 | 825.5962 | 0 | 0 | 0 | 3552.2801 | 507.4065 | 0 | 2450.5058 | 0
2025-03-14 | 22:30-22:40 | 2025-03-14 22:40 | 136 | 5 | 星期五 | 3 | 73 | 1229.3279 | 833.3333 | 0 | 389.3302 | 4165.852 | 0.4186 | 833.3333 | 0 | 0 | 6.6644 | 4302.2801 | 514.5967 | 0 | 2453.3161 | 0
2025-03-14 | 22:40-22:50 | 2025-03-14 22:50 | 137 | 5 | 星期五 | 3 | 73 | 434.8936 | 79.6427 | 0 | 393.9506 | 4165.852 | 0.4241 | 40.943 | 0 | 0 | 0 | 4339.1287 | 184.4384 | 0 | 2433.1483 | 0
2025-03-14 | 22:50-23:00 | 2025-03-14 23:00 | 138 | 5 | 星期五 | 3 | 73 | 405.7094 | 54.0989 | 15.3925 | 392.9933 | 4165.852 | 0.4237 | 12.716 | 0 | 0 | 0 | 4350.5732 | 171.8991 | 0 | 2379.3909 | 0
2025-03-14 | 23:00-23:10 | 2025-03-14 23:10 | 139 | 5 | 星期五 | 3 | 73 | 417.0161 | 45.3589 | 15.9369 | 383.9 | 4165.852 | 0.4248 | 33.1161 | 0 | 0 | 0 | 4380.3776 | 177.1484 | 0 | 2422.7475 | 0
2025-03-14 | 23:10-23:20 | 2025-03-14 23:20 | 140 | 5 | 星期五 | 3 | 73 | 434.0882 | 64.5598 | 1.4381 | 401.976 | 4165.852 | 0.424 | 32.1122 | 0 | 0 | 0 | 4409.2786 | 184.0534 | 0 | 2466.002 | 0
2025-03-14 | 23:20-23:30 | 2025-03-14 23:30 | 141 | 5 | 星期五 | 3 | 73 | 432.8013 | 68.3102 | 5.8804 | 431.24 | 4165.852 | 0.422 | 1.5613 | 0 | 0 | 0 | 4410.6838 | 182.6422 | 0 | 2463.7578 | 0
2025-03-14 | 23:30-23:40 | 2025-03-14 23:40 | 142 | 5 | 星期五 | 3 | 73 | 407.2591 | 51.9514 | 41.4355 | 416.8628 | 4165.852 | 0.424 | 0 | 9.6037 | 0 | 0 | 4400.013 | 172.6779 | 0 | 2433.1892 | 0
2025-03-14 | 23:40-23:50 | 2025-03-14 23:50 | 143 | 5 | 星期五 | 3 | 73 | 421.7801 | 69.7333 | 33.702 | 391.2493 | 4165.852 | 0.4271 | 30.5308 | 0 | 0 | 0 | 4427.4907 | 180.1423 | 0 | 2376.7926 | 0
2025-03-14 | 23:50-24:00 | 2025-03-15 | 144 | 5 | 星期五 | 3 | 73 | 425.2356 | 53.6652 | 25.1408 | 391.8217 | 4165.852 | 0.4276 | 33.414 | 0 | 0 | 0 | 4457.5633 | 181.8308 | 0 | 2456.5851 | 0
2025-03-15 | 00:00-00:10 | 2025-03-15 00:10 | 1 | 6 | 星期六 | 3 | 74 | 444.5114 | 51.3564 | 623.6678 | 424.2288 | 4457.5633 | 0.4248 | 20.2826 | 0 | 0 | 0 | 4475.8176 | 188.8284 | 0 | 2503.5631 | 0
2025-03-15 | 00:10-00:20 | 2025-03-15 00:20 | 2 | 6 | 星期六 | 3 | 74 | 421.3042 | 301.5801 | 833.3333 | 439.3857 | 4457.5633 | 0.4245 | 0 | 18.0814 | 0 | 0 | 4455.7271 | 178.8437 | 0 | 2488.2016 | 0
2025-03-15 | 00:20-00:30 | 2025-03-15 00:30 | 3 | 6 | 星期六 | 3 | 74 | 405.4628 | 22.2693 | 833.3333 | 432.0283 | 4457.5633 | 0.4269 | 0 | 26.5656 | 0 | 0 | 4426.2098 | 173.0921 | 0 | 2476.1168 | 0
2025-03-15 | 00:30-00:40 | 2025-03-15 00:40 | 4 | 6 | 星期六 | 3 | 74 | 420.3433 | 33.4556 | 790.3378 | 437.512 | 4457.5633 | 0.4272 | 0 | 17.1686 | 0 | 0 | 4407.1336 | 179.5707 | 0 | 2476.1168 | 0
2025-03-15 | 00:40-00:50 | 2025-03-15 00:50 | 5 | 6 | 星期六 | 3 | 74 | 422.9032 | 45.4496 | 18.3587 | 426.8488 | 4457.5633 | 0.4271 | 0 | 3.9455 | 0 | 0 | 4402.7496 | 180.622 | 0 | 2476.1168 | 0
2025-03-15 | 00:50-01:00 | 2025-03-15 01:00 | 6 | 6 | 星期六 | 3 | 74 | 448.64 | 81.2337 | 0 | 409.6517 | 4457.5633 | 0.4285 | 38.9883 | 0 | 0 | 0 | 4437.8391 | 192.2422 | 0 | 2484.1261 | 0
2025-03-15 | 01:00-01:10 | 2025-03-15 01:10 | 7 | 6 | 星期六 | 3 | 74 | 434.59 | 61.3663 | 1.1367 | 427.9765 | 4457.5633 | 0.4311 | 6.6135 | 0 | 0 | 0 | 4443.7913 | 187.3518 | 0 | 2476.1168 | 0
2025-03-15 | 01:10-01:20 | 2025-03-15 01:20 | 8 | 6 | 星期六 | 3 | 74 | 425.0828 | 53.9481 | 21.7613 | 434.9455 | 4457.5633 | 0.4302 | 0 | 9.8627 | 0 | 0 | 4432.8327 | 182.8706 | 0 | 2484.646 | 0
2025-03-15 | 01:20-01:30 | 2025-03-15 01:30 | 9 | 6 | 星期六 | 3 | 74 | 428.2892 | 48.1593 | 16.161 | 419.0483 | 4457.5633 | 0.4279 | 9.2408 | 0 | 0 | 0 | 4441.1495 | 183.2649 | 0 | 2499.0828 | 0
2025-03-15 | 01:30-01:40 | 2025-03-15 01:40 | 10 | 6 | 星期六 | 3 | 74 | 428.3235 | 36.5489 | 34.4062 | 416.1668 | 4457.5633 | 0.4312 | 12.1567 | 0 | 0 | 0 | 4452.0905 | 184.6931 | 0 | 2558.5298 | 0
2025-03-15 | 01:40-01:50 | 2025-03-15 01:50 | 11 | 6 | 星期六 | 3 | 74 | 449.5697 | 50.9664 | 34.4895 | 419.5134 | 4457.5633 | 0.4333 | 30.0562 | 0 | 0 | 0 | 4479.1411 | 194.7985 | 0 | 2624.445 | 0
2025-03-15 | 01:50-02:00 | 2025-03-15 02:00 | 12 | 6 | 星期六 | 3 | 74 | 461.9376 | 86.0185 | 35.5946 | 424.5983 | 4457.5633 | 0.4311 | 37.3393 | 0 | 0 | 0 | 4512.7465 | 199.1413 | 0 | 2569.2507 | 0
2025-03-15 | 02:00-02:10 | 2025-03-15 02:10 | 13 | 6 | 星期六 | 3 | 74 | 456.8183 | 53.7642 | 14.7825 | 436.3384 | 4457.5633 | 0.4293 | 20.4798 | 0 | 0 | 0 | 4531.1783 | 196.1121 | 0 | 2638.5816 | 0
2025-03-15 | 02:10-02:20 | 2025-03-15 02:20 | 14 | 6 | 星期六 | 3 | 74 | 470.7016 | 67.7712 | 7.7041 | 443.8384 | 4457.5633 | 0.4324 | 26.8632 | 0 | 0 | 0 | 4555.3552 | 203.5314 | 0 | 2623.2489 | 0
2025-03-15 | 02:20-02:30 | 2025-03-15 02:30 | 15 | 6 | 星期六 | 3 | 74 | 434.5243 | 65.2839 | 22.437 | 454.385 | 4457.5633 | 0.4367 | 0 | 19.8607 | 0 | 0 | 4533.2877 | 189.7567 | 0 | 2564.0785 | 0
2025-03-15 | 02:30-02:40 | 2025-03-15 02:40 | 16 | 6 | 星期六 | 3 | 74 | 443.9694 | 70.105 | 4.6057 | 479.8963 | 4457.5633 | 0.4348 | 0 | 4.6057 | 31.3212 | 0 | 4528.1703 | 193.0379 | 68.0923 | 2553.273 | 0
2025-03-15 | 02:40-02:50 | 2025-03-15 02:50 | 17 | 6 | 星期六 | 3 | 74 | 462.9885 | 68.0133 | 6.6148 | 465.5185 | 4457.5633 | 0.4335 | 0 | 2.53 | 0 | 0 | 4525.3592 | 200.7055 | 0 | 2635.6058 | 0
2025-03-15 | 02:50-03:00 | 2025-03-15 03:00 | 18 | 6 | 星期六 | 3 | 74 | 498.7475 | 105.4818 | 8.7601 | 426.8583 | 4457.5633 | 0.4357 | 71.8892 | 0 | 0 | 0 | 4590.0595 | 217.3043 | 0 | 2716.0078 | 0
2025-03-15 | 03:00-03:10 | 2025-03-15 03:10 | 19 | 6 | 星期六 | 3 | 74 | 449.6157 | 82.9419 | 23.6672 | 434.4836 | 4457.5633 | 0.4374 | 15.1321 | 0 | 0 | 0 | 4603.6783 | 196.6619 | 0 | 2624.445 | 0
2025-03-15 | 03:10-03:20 | 2025-03-15 03:20 | 20 | 6 | 星期六 | 3 | 74 | 440.791 | 66.45 | 35.8842 | 432.6189 | 4457.5633 | 0.4371 | 8.1721 | 0 | 0 | 0 | 4611.0333 | 192.6698 | 0 | 2606.5519 | 0
2025-03-15 | 03:20-03:30 | 2025-03-15 03:30 | 21 | 6 | 星期六 | 3 | 74 | 459.1618 | 89.4259 | 25.035 | 410.4117 | 4457.5633 | 0.4356 | 48.7501 | 0 | 0 | 0 | 4654.9084 | 200.0109 | 0 | 2641.3399 | 0
2025-03-15 | 03:30-03:40 | 2025-03-15 03:40 | 22 | 6 | 星期六 | 3 | 74 | 448.8633 | 60.8369 | 16.1378 | 417.7085 | 4457.5633 | 0.4353 | 31.1548 | 0 | 0 | 0 | 4682.9476 | 195.3902 | 0 | 2630.5335 | 0
2025-03-15 | 03:40-03:50 | 2025-03-15 03:50 | 23 | 6 | 星期六 | 3 | 74 | 438.3222 | 42.3666 | 43.6165 | 437.5492 | 4457.5633 | 0.436 | 0.77298 | 0 | 0 | 0 | 4683.6433 | 191.1085 | 0 | 2626.0532 | 0
2025-03-15 | 03:50-04:00 | 2025-03-15 04:00 | 24 | 6 | 星期六 | 3 | 74 | 415.4398 | 19.5459 | 60.5424 | 441.65 | 4457.5633 | 0.4378 | 0 | 26.2102 | 0 | 0 | 4654.5209 | 181.8795 | 0 | 2624.6429 | 0
2025-03-15 | 04:00-04:10 | 2025-03-15 04:10 | 25 | 6 | 星期六 | 3 | 74 | 438.7864 | 37.5031 | 40.6273 | 423.3962 | 4457.5633 | 0.4401 | 15.3902 | 0 | 0 | 0 | 4668.3721 | 193.1099 | 0 | 2659.8295 | 0
2025-03-15 | 04:10-04:20 | 2025-03-15 04:20 | 26 | 6 | 星期六 | 3 | 74 | 450.2105 | 46.2884 | 27.9077 | 434.6636 | 4457.5633 | 0.4389 | 15.5469 | 0 | 0 | 0 | 4682.3643 | 197.5974 | 0 | 2700.1267 | 0.00017143
2025-03-15 | 04:20-04:30 | 2025-03-15 04:30 | 27 | 6 | 星期六 | 3 | 74 | 470.3967 | 98.477 | 58.2762 | 467.5133 | 4457.5633 | 0.4364 | 2.8834 | 0 | 0 | 0 | 4684.9593 | 205.2811 | 0 | 2656.4746 | 0
2025-03-15 | 04:30-04:40 | 2025-03-15 04:40 | 28 | 6 | 星期六 | 3 | 74 | 441.1672 | 58.5011 | 64.0246 | 460.6338 | 4457.5633 | 0.4393 | 0 | 19.4666 | 0 | 0 | 4663.3298 | 193.8048 | 0 | 2690.647 | 0.0026
2025-03-15 | 04:40-04:50 | 2025-03-15 04:50 | 29 | 6 | 星期六 | 3 | 74 | 474.5771 | 79.6475 | 36.3454 | 436.4978 | 4457.5633 | 0.4422 | 38.0792 | 0 | 0 | 0 | 4697.6011 | 209.858 | 0 | 2764.7204 | 0.0050143
2025-03-15 | 04:50-05:00 | 2025-03-15 05:00 | 30 | 6 | 星期六 | 3 | 74 | 492.9864 | 82.6319 | 1.2625 | 434.4683 | 4457.5633 | 0.4395 | 58.518 | 0 | 0 | 0 | 4750.2674 | 216.6675 | 0 | 2774.1729 | 0
2025-03-15 | 05:00-05:10 | 2025-03-15 05:10 | 31 | 6 | 星期六 | 3 | 74 | 469.5105 | 89.543 | 10.7288 | 469.6511 | 4457.5633 | 0.4333 | 0 | 0.14067 | 0 | 0 | 4750.1111 | 203.4389 | 0 | 2708.54 | 0.036157
2025-03-15 | 05:10-05:20 | 2025-03-15 05:20 | 32 | 6 | 星期六 | 3 | 74 | 466.1789 | 103.3736 | 65.6283 | 482.462 | 4457.5633 | 0.4439 | 0 | 16.2831 | 0 | 0 | 4732.0188 | 206.9368 | 0 | 2708.54 | 0.0699
2025-03-15 | 05:20-05:30 | 2025-03-15 05:30 | 33 | 6 | 星期六 | 3 | 74 | 453.4747 | 62.395 | 36.2263 | 456.4417 | 4457.5633 | 0.4301 | 0 | 2.9669 | 0 | 0 | 4728.7222 | 195.0395 | 0 | 2708.54 | 0
2025-03-15 | 05:30-05:40 | 2025-03-15 05:40 | 34 | 6 | 星期六 | 3 | 74 | 1214.4644 | 833.3333 | 0 | 433.2694 | 4457.5633 | 0.3713 | 781.195 | 0 | 0 | 0 | 5431.7977 | 450.9306 | 0 | 2629.1233 | 0.50431
2025-03-15 | 05:40-05:50 | 2025-03-15 05:50 | 35 | 6 | 星期六 | 3 | 74 | 0 | 0 | 503.3045 | 440.3045 | 4457.5633 | 0.5708 | 0 | 440.3045 | 0 | 0 | 4942.5704 | 0 | 0 | 2768.6693 | 0.97347
2025-03-15 | 05:50-06:00 | 2025-03-15 06:00 | 36 | 6 | 星期六 | 3 | 74 | 0 | 0 | 522.8685 | 461.6967 | 4457.5633 | 0.9099 | 0 | 461.6967 | 0 | 0 | 4429.5741 | 0 | 0 | 2763.2273 | 0
2025-03-15 | 06:00-06:10 | 2025-03-15 06:10 | 37 | 6 | 星期六 | 3 | 74 | 0 | 0 | 511.923 | 450.3972 | 4457.5633 | 0.9368 | 0 | 450.3972 | 0 | 0 | 3929.1328 | 0 | 0 | 2758.9668 | 27.0652
2025-03-15 | 06:10-06:20 | 2025-03-15 06:20 | 38 | 6 | 星期六 | 3 | 74 | 0 | 0 | 511.9831 | 428.7081 | 4457.5633 | 0.8758 | 0 | 428.7081 | 0 | 0 | 3452.7904 | 0 | 0 | 2767.3643 | 172.9655
2025-03-15 | 06:20-06:30 | 2025-03-15 06:30 | 39 | 6 | 星期六 | 3 | 74 | 0 | 0 | 438.8453 | 394.1538 | 4457.5633 | 0.8759 | 0 | 394.1538 | 0 | 0 | 3014.8418 | 0 | 0 | 2767.3643 | 441.7179
2025-03-15 | 06:30-06:40 | 2025-03-15 06:40 | 40 | 6 | 星期六 | 3 | 74 | 0 | 0 | 381.3661 | 328.1047 | 4457.5633 | 0.8601 | 0 | 328.1047 | 0 | 0 | 2650.2811 | 0 | 0 | 2767.3643 | 728.0317
2025-03-15 | 06:40-06:50 | 2025-03-15 06:50 | 41 | 6 | 星期六 | 3 | 74 | 0 | 0 | 378.4929 | 305.5033 | 4457.5633 | 0.8442 | 0 | 305.5033 | 0 | 0 | 2310.8329 | 0 | 0 | 2883.3916 | 1017.2249
2025-03-15 | 06:50-07:00 | 2025-03-15 07:00 | 42 | 6 | 星期六 | 3 | 74 | 0 | 0 | 332.6705 | 313.0229 | 4457.5633 | 0.8334 | 0 | 313.0229 | 0 | 0 | 1963.0297 | 0 | 0 | 3060.3988 | 1321.2643
2025-03-15 | 07:00-07:10 | 2025-03-15 07:10 | 43 | 6 | 星期六 | 3 | 74 | 0 | 0 | 297.4025 | 262.3326 | 4457.5633 | 0.8092 | 0 | 262.3326 | 0 | 0 | 1671.549 | 0 | 0 | 3130.0627 | 1646.8255
2025-03-15 | 07:10-07:20 | 2025-03-15 07:20 | 44 | 6 | 星期六 | 3 | 74 | 0 | 0 | 272.7816 | 210.1597 | 4457.5633 | 0.7972 | 0 | 210.1597 | 0 | 0 | 1438.0382 | 0 | 0 | 3168.7403 | 1968.186
2025-03-15 | 07:20-07:30 | 2025-03-15 07:30 | 45 | 6 | 星期六 | 3 | 74 | 0 | 0 | 244.0043 | 174.1604 | 4457.5633 | 0.7644 | 0 | 174.1604 | 0 | 0 | 1244.5266 | 0 | 0 | 3269.8716 | 2293.4036
2025-03-15 | 07:30-07:40 | 2025-03-15 07:40 | 46 | 6 | 星期六 | 3 | 74 | 0 | 0 | 152.0568 | 110.3503 | 4457.5633 | 0.6899 | 0 | 40.074 | 70.2764 | 0 | 1200 | 0 | 242.4184 | 3269.8716 | 2648.5741
2025-03-15 | 07:40-07:50 | 2025-03-15 07:50 | 47 | 6 | 星期六 | 3 | 74 | 0 | 0 | 70.2479 | 34.3751 | 4457.5633 | 0.86 | 0 | 0 | 34.3751 | 0 | 1200 | 0 | 147.8129 | 3191.1008 | 2968.3918
2025-03-15 | 07:50-08:00 | 2025-03-15 08:00 | 48 | 6 | 星期六 | 3 | 74 | 0 | 0 | 19.1265 | -24.1638 | 4457.5633 | 1.1617 | 0 | 0 | 0 | 24.1638 | 1200 | 0 | 0 | 3081.4886 | 3257.8018
2025-03-15 | 08:00-08:10 | 2025-03-15 08:10 | 49 | 6 | 星期六 | 3 | 74 | 0 | 0 | 0 | -55.7582 | 4457.5633 | 1.1683 | 0 | 0 | 0 | 55.7582 | 1200 | 0 | 0 | 3082.3714 | 3584.8893
2025-03-15 | 08:10-08:20 | 2025-03-15 08:20 | 50 | 6 | 星期六 | 3 | 74 | 0 | 0 | 0 | -120.4263 | 4457.5633 | 1.0956 | 0 | 0 | 0 | 120.4263 | 1200 | 0 | 0 | 3080.5023 | 3899.033
2025-03-15 | 08:20-08:30 | 2025-03-15 08:30 | 51 | 6 | 星期六 | 3 | 74 | 0 | 0 | 0 | -211.9042 | 4457.5633 | 1.0849 | 0 | 0 | 0 | 211.9042 | 1200 | 0 | 0 | 3026.7966 | 4186.7411
2025-03-15 | 08:30-08:40 | 2025-03-15 08:40 | 52 | 6 | 星期六 | 3 | 74 | 0 | 0 | 0 | -257.1816 | 4457.5633 | 1.061 | 0 | 0 | 0 | 257.1816 | 1200 | 0 | 0 | 3077.9027 | 4492.5313
2025-03-15 | 08:40-08:50 | 2025-03-15 08:50 | 53 | 6 | 星期六 | 3 | 74 | 0 | 0 | 0 | -251.9684 | 4457.5633 | 1.043 | 0 | 0 | 0 | 251.9684 | 1200 | 0 | 0 | 3465.438 | 4820.8423
2025-03-15 | 08:50-09:00 | 2025-03-15 09:00 | 54 | 6 | 星期六 | 3 | 74 | 0 | 0 | 0 | -235.8367 | 4457.5633 | 1.036 | 0 | 0 | 0 | 235.8367 | 1200 | 0 | 0 | 3852.1403 | 5147.5018
2025-03-15 | 09:00-09:10 | 2025-03-15 09:10 | 55 | 6 | 星期六 | 3 | 74 | 0 | 0 | 0 | -252.465 | 4457.5633 | 1.0147 | 0 | 0 | 0 | 252.465 | 1200 | 0 | 0 | 3818.4127 | 5431.3536
2025-03-15 | 09:10-09:20 | 2025-03-15 09:20 | 56 | 6 | 星期六 | 3 | 74 | 0 | 0 | 0 | -261.2133 | 4457.5633 | 0.9922 | 0 | 0 | 0 | 261.2133 | 1200 | 0 | 0 | 3811.7871 | 5638.2726
2025-03-15 | 09:20-09:30 | 2025-03-15 09:30 | 57 | 6 | 星期六 | 3 | 74 | 0 | 0 | 0 | -252.6179 | 4457.5633 | 0.97 | 0 | 0 | 0 | 252.6179 | 1200 | 0 | 0 | 3767.2736 | 5817.5893
2025-03-15 | 09:30-09:40 | 2025-03-15 09:40 | 58 | 6 | 星期六 | 3 | 74 | 0 | 0 | 0 | -259.2766 | 4457.5633 | 0.9422 | 0 | 0 | 0 | 259.2766 | 1200 | 0 | 0 | 3782.8401 | 6056.9652
2025-03-15 | 09:40-09:50 | 2025-03-15 09:50 | 59 | 6 | 星期六 | 3 | 74 | 0 | 9.3259 | 0 | -272.4302 | 4457.5633 | 0.9569 | 9.3259 | 0 | 0 | 263.1043 | 1208.3933 | 0 | 0 | 3788.5539 | 6274.7855
2025-03-15 | 09:50-10:00 | 2025-03-15 10:00 | 60 | 6 | 星期六 | 3 | 74 | 0 | 0 | 0 | -285.0483 | 4457.5633 | 0.9977 | 0 | 0 | 0 | 285.0483 | 1208.3933 | 0 | 0 | 3771.6879 | 6423.6857
2025-03-15 | 10:00-10:10 | 2025-03-15 10:10 | 61 | 6 | 星期六 | 3 | 74 | 0 | 418.198 | 0 | -305.2172 | 4457.5633 | 0.9919 | 305.2172 | 0 | 0 | 0 | 1483.0888 | 0 | 0 | 3831.0503 | 6534.7694
2025-03-15 | 10:10-10:20 | 2025-03-15 10:20 | 62 | 6 | 星期六 | 3 | 74 | 0 | 431.0774 | 0 | -349.0299 | 4457.5633 | 0.9588 | 349.0299 | 0 | 0 | 0 | 1797.2157 | 0 | 0 | 3846.5628 | 6643.0913
2025-03-15 | 10:20-10:30 | 2025-03-15 10:30 | 63 | 6 | 星期六 | 3 | 74 | 0 | 434.0114 | 0 | -391.6875 | 4457.5633 | 0.9549 | 391.6875 | 0 | 0 | 0 | 2149.7344 | 0 | 0 | 3819.17 | 6782.4268
2025-03-15 | 10:30-10:40 | 2025-03-15 10:40 | 64 | 6 | 星期六 | 3 | 74 | 0 | 459.3356 | 0 | -394.4005 | 4457.5633 | 0.9839 | 394.4005 | 0 | 0 | 0 | 2504.6949 | 0 | 0 | 3734.0147 | 6945.5338
2025-03-15 | 10:40-10:50 | 2025-03-15 10:50 | 65 | 6 | 星期六 | 3 | 74 | 0 | 467.0584 | 0 | -428.4884 | 4457.5633 | 0.799 | 428.4884 | 0 | 0 | 0 | 2890.3344 | 0 | 0 | 3706.5122 | 6977.2596
2025-03-15 | 10:50-11:00 | 2025-03-15 11:00 | 66 | 6 | 星期六 | 3 | 74 | 0 | 461.18 | 0 | -480.7688 | 4457.5633 | 0.5025 | 461.18 | 0 | 0 | 19.5888 | 3305.3964 | 0 | 0 | 3742.068 | 6924.2625
2025-03-15 | 11:00-11:10 | 2025-03-15 11:10 | 67 | 6 | 星期六 | 3 | 74 | 0 | 467.138 | 0 | -468.9253 | 4457.5633 | 0.4662 | 467.138 | 0 | 0 | 1.7873 | 3725.8206 | 0 | 0 | 3753.9458 | 6995.3778
2025-03-15 | 11:10-11:20 | 2025-03-15 11:20 | 68 | 6 | 星期六 | 3 | 74 | 0 | 427.7544 | 0 | -478.0985 | 4457.5633 | 0.5007 | 427.7544 | 0 | 0 | 50.3441 | 4110.7995 | 0 | 0 | 3741.8133 | 7099.2739
2025-03-15 | 11:20-11:30 | 2025-03-15 11:30 | 69 | 6 | 星期六 | 3 | 74 | 0 | 546.9225 | 0 | -499.8529 | 4457.5633 | 0.4827 | 499.8529 | 0 | 0 | 0 | 4560.6672 | 0 | 0 | 3683.1826 | 7208.4107
2025-03-15 | 11:30-11:40 | 2025-03-15 11:40 | 70 | 6 | 星期六 | 3 | 74 | 0 | 547.8889 | 0 | -440.5403 | 4457.5633 | 0.4785 | 440.5403 | 0 | 0 | 0 | 4957.1535 | 0 | 0 | 3684.1722 | 7380.1438
2025-03-15 | 11:40-11:50 | 2025-03-15 11:50 | 71 | 6 | 星期六 | 3 | 74 | 0 | 686.5123 | 0 | -407.4597 | 4457.5633 | 0.4662 | 407.4597 | 0 | 0 | 0 | 5323.8673 | 0 | 0 | 3731.1024 | 7454.3529
2025-03-15 | 11:50-12:00 | 2025-03-15 12:00 | 72 | 6 | 星期六 | 3 | 74 | 0 | 748.6517 | 0 | -448.0821 | 4457.5633 | 0.4432 | 448.0821 | 0 | 0 | 0 | 5727.1411 | 0 | 0 | 3745.06 | 7414.5536
2025-03-15 | 12:00-12:10 | 2025-03-15 12:10 | 73 | 6 | 星期六 | 3 | 74 | 0 | 814.6814 | 0 | -506.5594 | 4457.5633 | 0.4411 | 506.5594 | 0 | 0 | 0 | 6183.0446 | 0 | 0 | 3675.7255 | 7408.6057
2025-03-15 | 12:10-12:20 | 2025-03-15 12:20 | 74 | 6 | 星期六 | 3 | 74 | 0 | 795.3079 | 0 | -559.628 | 4457.5633 | 0.4551 | 559.628 | 0 | 0 | 0 | 6686.7097 | 0 | 0 | 3578.8419 | 7442.8647
2025-03-15 | 12:20-12:30 | 2025-03-15 12:30 | 75 | 6 | 星期六 | 3 | 74 | 0 | 807.8243 | 0 | -584.1408 | 4457.5633 | 0.4463 | 584.1408 | 0 | 0 | 0 | 7212.4365 | 0 | 0 | 3562.1139 | 7471.4357
2025-03-15 | 12:30-12:40 | 2025-03-15 12:40 | 76 | 6 | 星期六 | 3 | 74 | 0 | 833.3333 | 0 | -561.8996 | 4457.5633 | 0.4113 | 561.8996 | 0 | 0 | 0 | 7718.1462 | 0 | 0 | 3673.6457 | 7450.1478
2025-03-15 | 12:40-12:50 | 2025-03-15 12:50 | 77 | 6 | 星期六 | 3 | 74 | 0 | 833.3333 | 0 | -530.9263 | 4457.5633 | 0.5682 | 530.9263 | 0 | 0 | 0 | 8195.9799 | 0 | 0 | 3693.9059 | 7397.6702
2025-03-15 | 12:50-13:00 | 2025-03-15 13:00 | 78 | 6 | 星期六 | 3 | 74 | 0 | 833.3333 | 0 | -529.7979 | 4457.5633 | 0.8279 | 529.7979 | 0 | 0 | 0 | 8672.798 | 0 | 0 | 3620.4724 | 7285.3768
2025-03-15 | 13:00-13:10 | 2025-03-15 13:10 | 79 | 6 | 星期六 | 3 | 74 | 0 | 813.5606 | 0 | -568.8435 | 4457.5633 | 0.8636 | 568.8435 | 0 | 0 | 0 | 9184.7572 | 0 | 0 | 3591.1284 | 7068.7806
2025-03-15 | 13:10-13:20 | 2025-03-15 13:20 | 80 | 6 | 星期六 | 3 | 74 | 0 | 728.4399 | 0 | -601.3689 | 4457.5633 | 0.8416 | 601.3689 | 0 | 0 | 0 | 9725.9891 | 0 | 0 | 3531.1221 | 6886.345
2025-03-15 | 13:20-13:30 | 2025-03-15 13:30 | 81 | 6 | 星期六 | 3 | 74 | 0 | 657.9954 | 0 | -602.1117 | 4457.5633 | 0.8618 | 602.1117 | 0 | 0 | 0 | 10267.8896 | 0 | 0 | 3509.0814 | 6780.1875
2025-03-15 | 13:30-13:40 | 2025-03-15 13:40 | 82 | 6 | 星期六 | 3 | 74 | 0 | 631.913 | 0 | -576.7571 | 4457.5633 | 0.8623 | 576.7571 | 0 | 0 | 0 | 10786.9711 | 0 | 0 | 3563.1695 | 6658.3292
2025-03-15 | 13:40-13:50 | 2025-03-15 13:50 | 83 | 6 | 星期六 | 3 | 74 | 0 | 637.9496 | 0 | -514.3717 | 4457.5633 | 0.9026 | 14.4766 | 0 | 0 | 499.8951 | 10800 | 0 | 0 | 3581.9931 | 6466.7237
2025-03-15 | 13:50-14:00 | 2025-03-15 14:00 | 84 | 6 | 星期六 | 3 | 74 | 0 | 573.3484 | 0 | -439.1554 | 4457.5633 | 0.9754 | 0 | 0 | 0 | 439.1554 | 10800 | 0 | 0 | 3551.9187 | 6235.4357
2025-03-15 | 14:00-14:10 | 2025-03-15 14:10 | 85 | 6 | 星期六 | 3 | 74 | 0 | 520.66 | 0 | -400.7152 | 4457.5633 | 1.0002 | 0 | 0 | 0 | 400.7152 | 10800 | 0 | 0 | 3530.4266 | 6036.997
2025-03-15 | 14:10-14:20 | 2025-03-15 14:20 | 86 | 6 | 星期六 | 3 | 74 | 0 | 514.6298 | 0 | -390.9889 | 4457.5633 | 0.9978 | 0 | 0 | 0 | 390.9889 | 10800 | 0 | 0 | 3414.5168 | 5824.6128
2025-03-15 | 14:20-14:30 | 2025-03-15 14:30 | 87 | 6 | 星期六 | 3 | 74 | 0 | 548.2551 | 0 | -373.9038 | 4457.5633 | 1.0271 | 0 | 0 | 0 | 373.9038 | 10800 | 0 | 0 | 3233.4847 | 5589.9536
2025-03-15 | 14:30-14:40 | 2025-03-15 14:40 | 88 | 6 | 星期六 | 3 | 74 | 0 | 416.5556 | 0 | -320.7669 | 4457.5633 | 1.0906 | 0 | 0 | 0 | 320.7669 | 10800 | 0 | 0 | 3459.9023 | 5371.7235
2025-03-15 | 14:40-14:50 | 2025-03-15 14:50 | 89 | 6 | 星期六 | 3 | 74 | 0 | 338.0971 | 0 | -282.4131 | 4457.5633 | 0.9376 | 0 | 0 | 0 | 282.4131 | 10800 | 0 | 0 | 3562.9236 | 5123.2292
2025-03-15 | 14:50-15:00 | 2025-03-15 15:00 | 90 | 6 | 星期六 | 3 | 74 | 0 | 343.0999 | 0 | -269.9933 | 4457.5633 | 0.6694 | 0 | 0 | 0 | 269.9933 | 10800 | 0 | 0 | 3497.9181 | 4840.8482
2025-03-15 | 15:00-15:10 | 2025-03-15 15:10 | 91 | 6 | 星期六 | 3 | 74 | 0 | 305.9068 | 0 | -246.4584 | 4457.5633 | 0.66 | 0 | 0 | 0 | 246.4584 | 10800 | 0 | 0 | 3384.7064 | 4572.9659
2025-03-15 | 15:10-15:20 | 2025-03-15 15:20 | 92 | 6 | 星期六 | 3 | 74 | 0 | 240.9035 | 0 | -219.7253 | 4457.5633 | 0.7217 | 0 | 0 | 0 | 219.7253 | 10800 | 0 | 0 | 3469.6165 | 4315.26
2025-03-15 | 15:20-15:30 | 2025-03-15 15:30 | 93 | 6 | 星期六 | 3 | 74 | 0 | 185.8134 | 0 | -185.1708 | 4457.5633 | 0.7308 | 0 | 0 | 0 | 185.1708 | 10800 | 0 | 0 | 3530.7638 | 4049.025
2025-03-15 | 15:30-15:40 | 2025-03-15 15:40 | 94 | 6 | 星期六 | 3 | 74 | 0 | 176.517 | 0 | -124.4254 | 4457.5633 | 0.7534 | 0 | 0 | 0 | 124.4254 | 10800 | 0 | 0 | 3436.7755 | 3762.6626
2025-03-15 | 15:40-15:50 | 2025-03-15 15:50 | 95 | 6 | 星期六 | 3 | 74 | 0 | 131.0085 | 18.4997 | -60.5473 | 4457.5633 | 0.7823 | 0 | 0 | 0 | 60.5473 | 10800 | 0 | 0 | 3342.1353 | 3473.8549
2025-03-15 | 15:50-16:00 | 2025-03-15 16:00 | 96 | 6 | 星期六 | 3 | 74 | 0 | 63.7572 | 72.1642 | 3.2938 | 4457.5633 | 0.8055 | 0 | 3.2938 | 0 | 0 | 10796.3403 | 0 | 0 | 3368.5854 | 3182.4054
2025-03-15 | 16:00-16:10 | 2025-03-15 16:10 | 97 | 6 | 星期六 | 3 | 74 | 52.2479 | 61.1214 | 84.1939 | 78.0506 | 4457.5633 | 0.8271 | 0 | 25.8028 | 0 | 0 | 10767.6705 | 43.2142 | 0 | 3421.6244 | 2871.8479
2025-03-15 | 16:10-16:20 | 2025-03-15 16:20 | 98 | 6 | 星期六 | 3 | 74 | 115.4421 | 64.9186 | 83.451 | 113.1083 | 4457.5633 | 0.8519 | 2.3338 | 0 | 0 | 0 | 10769.771 | 98.3451 | 0 | 3388.6355 | 2560.2209
2025-03-15 | 16:20-16:30 | 2025-03-15 16:30 | 99 | 6 | 星期六 | 3 | 74 | 168.1949 | 55.0896 | 58.2512 | 133.12 | 4457.5633 | 0.8791 | 33.5878 | 0 | 0 | 1.4871 | 10800 | 147.8601 | 0 | 3440.4702 | 2246.4375
2025-03-15 | 16:30-16:40 | 2025-03-15 16:40 | 100 | 6 | 星期六 | 3 | 74 | 255.7901 | 70.6893 | 52.8169 | 208.5531 | 4457.5633 | 0.9024 | 0 | 0 | 0 | 47.2371 | 10800 | 230.825 | 0 | 3583.5249 | 1913.5131
2025-03-15 | 16:40-16:50 | 2025-03-15 16:50 | 101 | 6 | 星期六 | 3 | 74 | 264.7928 | 62.68 | 53.9684 | 235.6023 | 4457.5633 | 0.9163 | 0 | 0 | 0 | 29.1905 | 10800 | 242.6296 | 0 | 3351.8799 | 1591.7147
2025-03-15 | 16:50-17:00 | 2025-03-15 17:00 | 102 | 6 | 星期六 | 3 | 74 | 228.1763 | 46.4642 | 79.4969 | 212.7283 | 4457.5633 | 0.9264 | 0 | 0 | 0 | 15.448 | 10800 | 211.3826 | 0 | 2714.7841 | 1294.4732
2025-03-15 | 17:00-17:10 | 2025-03-15 17:10 | 103 | 6 | 星期六 | 3 | 74 | 274.8651 | 50.3331 | 52.3516 | 249.06 | 4457.5633 | 0.9462 | 0 | 0 | 0 | 25.8051 | 10800 | 260.0774 | 0 | 2714.7841 | 1008.3501
2025-03-15 | 17:10-17:20 | 2025-03-15 17:20 | 104 | 6 | 星期六 | 3 | 74 | 308.2397 | 24.2365 | 43.7917 | 310.5079 | 4457.5633 | 0.9742 | 0 | 2.2682 | 0 | 0 | 10797.4798 | 300.2872 | 0 | 2720.0089 | 728.0474
2025-03-15 | 17:20-17:30 | 2025-03-15 17:30 | 105 | 6 | 星期六 | 3 | 74 | 373.938 | 54.4964 | 31.8471 | 358.4454 | 4457.5633 | 0.9862 | 2.8002 | 0 | 0 | 12.6924 | 10800 | 368.7777 | 0 | 2720.0089 | 445.8214
2025-03-15 | 17:30-17:40 | 2025-03-15 17:40 | 106 | 6 | 星期六 | 3 | 74 | 423.7845 | 43.9127 | 34.846 | 391.0221 | 4457.5633 | 0.976 | 0 | 0 | 0 | 32.7624 | 10800 | 413.6137 | 0 | 2710.3154 | 174.672
2025-03-15 | 17:40-17:50 | 2025-03-15 17:50 | 107 | 6 | 星期六 | 3 | 74 | 268.3797 | 0 | 232.0867 | 421.2288 | 4457.5633 | 1.0742 | 0 | 152.8491 | 0 | 0 | 10630.1677 | 288.2935 | 0 | 2754.904 | 26.9654
2025-03-15 | 17:50-18:00 | 2025-03-15 18:00 | 108 | 6 | 星期六 | 3 | 74 | 0 | 0 | 506.7716 | 448.5833 | 4457.5633 | 1.2313 | 0 | 448.5833 | 0 | 0 | 10131.7418 | 0 | 0 | 2739.4104 | 0
2025-03-15 | 18:00-18:10 | 2025-03-15 18:10 | 109 | 6 | 星期六 | 3 | 74 | 0 | 0 | 493.8344 | 461.5994 | 4457.5633 | 1.2561 | 0 | 461.5994 | 0 | 0 | 9618.8536 | 0 | 0 | 2739.4104 | 1.2172
2025-03-15 | 18:10-18:20 | 2025-03-15 18:20 | 110 | 6 | 星期六 | 3 | 74 | 0 | 0 | 487.1739 | 479.0804 | 4457.5633 | 1.2447 | 0 | 479.0804 | 0 | 0 | 9086.5421 | 0 | 0 | 2721.3194 | 0.5632
2025-03-15 | 18:20-18:30 | 2025-03-15 18:30 | 111 | 6 | 星期六 | 3 | 74 | 0 | 0 | 490.8607 | 487.4267 | 4457.5633 | 1.2545 | 0 | 487.4267 | 0 | 0 | 8544.9569 | 0 | 0 | 2721.4261 | 0
2025-03-15 | 18:30-18:40 | 2025-03-15 18:40 | 112 | 6 | 星期六 | 3 | 74 | 0 | 0 | 502.2276 | 461.6171 | 4457.5633 | 1.2522 | 0 | 461.6171 | 0 | 0 | 8032.049 | 0 | 0 | 2721.3194 | 0.0874
2025-03-15 | 18:40-18:50 | 2025-03-15 18:50 | 113 | 6 | 星期六 | 3 | 74 | 0 | 0 | 494.3089 | 442.8198 | 4457.5633 | 1.2881 | 0 | 442.8198 | 0 | 0 | 7540.027 | 0 | 0 | 2720.1233 | 0.040357
2025-03-15 | 18:50-19:00 | 2025-03-15 19:00 | 114 | 6 | 星期六 | 3 | 74 | 0 | 0 | 509.4171 | 448.2233 | 4457.5633 | 1.3466 | 0 | 448.2233 | 0 | 0 | 7042.0011 | 0 | 0 | 2724.1237 | 0
2025-03-15 | 19:00-19:10 | 2025-03-15 19:10 | 115 | 6 | 星期六 | 3 | 74 | 0 | 0 | 485.5985 | 457.3852 | 4457.5633 | 1.3523 | 0 | 457.3852 | 0 | 0 | 6533.7952 | 0 | 0 | 2721.3194 | 0.0062714
2025-03-15 | 19:10-19:20 | 2025-03-15 19:20 | 116 | 6 | 星期六 | 3 | 74 | 0 | 0 | 491.4214 | 460.7701 | 4457.5633 | 1.3445 | 0 | 460.7701 | 0 | 0 | 6021.8285 | 0 | 0 | 2721.3194 | 0.0029
2025-03-15 | 19:20-19:30 | 2025-03-15 19:30 | 117 | 6 | 星期六 | 3 | 74 | 0 | 0 | 483.3901 | 456.47 | 4457.5633 | 1.3483 | 0 | 456.47 | 0 | 0 | 5514.6396 | 0 | 0 | 2738.2143 | 0
2025-03-15 | 19:30-19:40 | 2025-03-15 19:40 | 118 | 6 | 星期六 | 3 | 74 | 0 | 0 | 502.8217 | 446.1852 | 4457.5633 | 1.349 | 0 | 446.1852 | 0 | 0 | 5018.8783 | 0 | 0 | 2749.2106 | 0.00035714
2025-03-15 | 19:40-19:50 | 2025-03-15 19:50 | 119 | 6 | 星期六 | 3 | 74 | 0 | 0 | 505.7486 | 429.1281 | 4457.5633 | 1.3473 | 0 | 429.1281 | 0 | 0 | 4542.0693 | 0 | 0 | 2749.2106 | 0
2025-03-15 | 19:50-20:00 | 2025-03-15 20:00 | 120 | 6 | 星期六 | 3 | 74 | 0 | 0 | 507.5138 | 428.0733 | 4457.5633 | 1.3482 | 0 | 428.0733 | 0 | 0 | 4066.4322 | 0 | 0 | 2731.0129 | 0
2025-03-15 | 20:00-20:10 | 2025-03-15 20:10 | 121 | 6 | 星期六 | 3 | 74 | 0 | 0 | 483.1612 | 465.6998 | 4457.5633 | 1.3513 | 0 | 465.6998 | 0 | 0 | 3548.988 | 0 | 0 | 2739.5171 | 0
2025-03-15 | 20:10-20:20 | 2025-03-15 20:20 | 122 | 6 | 星期六 | 3 | 74 | 0 | 0 | 488.0956 | 471.8981 | 4457.5633 | 1.34 | 0 | 471.8981 | 0 | 0 | 3024.6567 | 0 | 0 | 2739.5171 | 0
2025-03-15 | 20:20-20:30 | 2025-03-15 20:30 | 123 | 6 | 星期六 | 3 | 74 | 0 | 0 | 493.2389 | 456.4833 | 4457.5633 | 1.3489 | 0 | 456.4833 | 0 | 0 | 2517.453 | 0 | 0 | 2722.4165 | 0
2025-03-15 | 20:30-20:40 | 2025-03-15 20:40 | 124 | 6 | 星期六 | 3 | 74 | 0 | 0 | 482.6178 | 494.0074 | 4457.5633 | 1.3952 | 0 | 482.6178 | 11.3896 | 0 | 1981.211 | 0 | 79.4539 | 2736.0713 | 0
2025-03-15 | 20:40-20:50 | 2025-03-15 20:50 | 125 | 6 | 星期六 | 3 | 74 | 0 | 0 | 500.6332 | 508.649 | 4457.5633 | 1.2226 | 0 | 500.6332 | 8.0158 | 0 | 1424.9519 | 0 | 49.0006 | 2736.0713 | 0
2025-03-15 | 20:50-21:00 | 2025-03-15 21:00 | 126 | 6 | 星期六 | 3 | 74 | 469.5223 | 57.7354 | 20.4506 | 482.1267 | 4457.5633 | 0.9332 | 0 | 12.6044 | 0 | 0 | 1410.947 | 438.1582 | 0 | 2729.2888 | 0
2025-03-15 | 21:00-21:10 | 2025-03-15 21:10 | 127 | 6 | 星期六 | 3 | 74 | 464.2085 | 51.4224 | 34.9763 | 475.8591 | 4457.5633 | 0.9068 | 0 | 11.6506 | 0 | 0 | 1398.0019 | 420.9442 | 0 | 2759.792 | 0
2025-03-15 | 21:10-21:20 | 2025-03-15 21:20 | 128 | 6 | 星期六 | 3 | 74 | 474.3714 | 43.5595 | 30.2314 | 485.529 | 4457.5633 | 0.9371 | 0 | 11.1576 | 0 | 0 | 1385.6045 | 444.5334 | 0 | 2784.4918 | 0
2025-03-15 | 21:20-21:30 | 2025-03-15 21:30 | 129 | 6 | 星期六 | 3 | 74 | 479.7524 | 37.3853 | 35.9975 | 501.5833 | 4457.5633 | 0.9371 | 0 | 21.8309 | 0 | 0 | 1361.3479 | 449.576 | 0 | 2854.1587 | 0
2025-03-15 | 21:30-21:40 | 2025-03-15 21:40 | 130 | 6 | 星期六 | 3 | 74 | 473.046 | 1.5494 | 63.0329 | 513.1257 | 4457.5633 | 0.9871 | 0 | 40.0797 | 0 | 0 | 1316.815 | 466.9437 | 0 | 2945.4436 | 0
2025-03-15 | 21:40-21:50 | 2025-03-15 21:50 | 131 | 6 | 星期六 | 3 | 74 | 430.5706 | 9.4422 | 61.0765 | 459.9219 | 4457.5633 | 0.7764 | 0 | 29.3513 | 0 | 0 | 1284.2024 | 334.295 | 0 | 2737.8494 | 0
2025-03-15 | 21:50-22:00 | 2025-03-15 22:00 | 132 | 6 | 星期六 | 3 | 74 | 422.8309 | 67.8928 | 25.8278 | 384.4217 | 4457.5633 | 0.4209 | 38.4093 | 0 | 0 | 0 | 1318.7707 | 177.9695 | 0 | 2418.3548 | 0
2025-03-15 | 22:00-22:10 | 2025-03-15 22:10 | 133 | 6 | 星期六 | 3 | 74 | 415.8773 | 82.0193 | 17.1251 | 393.4392 | 4457.5633 | 0.3859 | 22.4381 | 0 | 0 | 0 | 1338.965 | 160.487 | 0 | 2365.8242 | 0
2025-03-15 | 22:10-22:20 | 2025-03-15 22:20 | 134 | 6 | 星期六 | 3 | 74 | 389.2428 | 24.3235 | 23.5446 | 396.1734 | 4457.5633 | 0.4368 | 0 | 6.9306 | 0 | 0 | 1331.2643 | 170.0213 | 0 | 2414.7993 | 0
2025-03-15 | 22:20-22:30 | 2025-03-15 22:30 | 135 | 6 | 星期六 | 3 | 74 | 403.0693 | 48.3817 | 35.0567 | 377.105 | 4457.5633 | 0.4198 | 25.9643 | 0 | 0 | 0 | 1354.6322 | 169.2085 | 0 | 2418.3548 | 0
2025-03-15 | 22:30-22:40 | 2025-03-15 22:40 | 136 | 6 | 星期六 | 3 | 74 | 430.5134 | 66.5356 | 5.1434 | 409.4969 | 4457.5633 | 0.4186 | 21.0165 | 0 | 0 | 0 | 1373.5471 | 180.2129 | 0 | 2471.675 | 0
2025-03-15 | 22:40-22:50 | 2025-03-15 22:50 | 137 | 6 | 星期六 | 3 | 74 | 419.2698 | 62.4016 | 17.2411 | 421.9291 | 4457.5633 | 0.4241 | 0 | 2.6593 | 0 | 0 | 1370.5923 | 177.8123 | 0 | 2442.8517 | 0
2025-03-15 | 22:50-23:00 | 2025-03-15 23:00 | 138 | 6 | 星期六 | 3 | 74 | 378.5377 | 20.7846 | 40.8956 | 396.2767 | 4457.5633 | 0.4237 | 0 | 17.739 | 0 | 0 | 1350.8823 | 160.3864 | 0 | 2369.3797 | 0
2025-03-15 | 23:00-23:10 | 2025-03-15 23:10 | 139 | 6 | 星期六 | 3 | 74 | 394.2731 | 23.348 | 37.9478 | 390.1146 | 4457.5633 | 0.4248 | 4.1585 | 0 | 0 | 0 | 1354.625 | 167.4872 | 0 | 2418.3548 | 0
2025-03-15 | 23:10-23:20 | 2025-03-15 23:20 | 140 | 6 | 星期六 | 3 | 74 | 387.0085 | 18.2902 | 47.7078 | 400.5055 | 4457.5633 | 0.424 | 0 | 13.497 | 0 | 0 | 1339.6284 | 164.0916 | 0 | 2461.1423 | 0
2025-03-15 | 23:20-23:30 | 2025-03-15 23:30 | 141 | 6 | 星期六 | 3 | 74 | 410.7019 | 31.6988 | 27.7433 | 410.3567 | 4457.5633 | 0.422 | 0.34521 | 0 | 0 | 0 | 1339.9391 | 173.3162 | 0 | 2462.3383 | 0
2025-03-15 | 23:30-23:40 | 2025-03-15 23:40 | 142 | 6 | 星期六 | 3 | 74 | 407.2234 | 39.4339 | 33.9751 | 420.236 | 4457.5633 | 0.424 | 0 | 13.0127 | 0 | 0 | 1325.4805 | 172.6627 | 0 | 2419.907 | 0
2025-03-15 | 23:40-23:50 | 2025-03-15 23:50 | 143 | 6 | 星期六 | 3 | 74 | 378.6488 | 15.5056 | 79.4454 | 488.5655 | 4457.5633 | 0.4271 | 0 | 79.4454 | 30.4714 | 0 | 1237.2079 | 161.7209 | 65.0716 | 2392.4652 | 0
2025-03-15 | 23:50-24:00 | 2025-03-16 | 144 | 6 | 星期六 | 3 | 74 | 507.3943 | 0 | 68.2927 | 576.6217 | 4457.5633 | 0.4276 | 0 | 33.4871 | 35.7403 | 0 | 1200 | 216.9618 | 76.4127 | 3208.4487 | 0
2025-03-16 | 00:00-00:10 | 2025-03-16 00:10 | 1 | 7 | 星期日 | 3 | 75 | 1368.0291 | 833.3333 | 0 | 578.93 | 1200 | 0.4248 | 789.0991 | 0 | 0 | 0 | 1910.1892 | 581.1388 | 0 | 3377.343 | 0
2025-03-16 | 00:10-00:20 | 2025-03-16 00:20 | 2 | 7 | 星期日 | 3 | 75 | 1362.7213 | 833.3333 | 0 | 565.8328 | 1200 | 0.4245 | 796.8885 | 0 | 0 | 0 | 2627.3889 | 578.4752 | 0 | 3362.948 | 0
2025-03-16 | 00:20-00:30 | 2025-03-16 00:30 | 3 | 7 | 星期日 | 3 | 75 | 1382.239 | 833.3333 | 0 | 572.5367 | 1200 | 0.4269 | 809.7023 | 0 | 0 | 0 | 3356.121 | 590.0778 | 0 | 3416.3897 | 0
2025-03-16 | 00:30-00:40 | 2025-03-16 00:40 | 4 | 7 | 星期日 | 3 | 75 | 1382.8369 | 833.3333 | 0 | 569.1366 | 1200 | 0.4272 | 813.7003 | 0 | 0 | 0 | 4088.4512 | 590.7479 | 0 | 3451.8115 | 0
2025-03-16 | 00:40-00:50 | 2025-03-16 00:50 | 5 | 7 | 星期日 | 3 | 75 | 1400.8962 | 833.3333 | 0 | 584.2537 | 1200 | 0.4271 | 816.6425 | 0 | 0 | 0 | 4823.4295 | 598.3228 | 0 | 3489.1074 | 0
2025-03-16 | 00:50-01:00 | 2025-03-16 01:00 | 6 | 7 | 星期日 | 3 | 75 | 1363.3144 | 833.3333 | 0 | 609.945 | 1200 | 0.4285 | 753.3694 | 0 | 0 | 0 | 5501.4619 | 584.1802 | 0 | 3489.0838 | 0
2025-03-16 | 01:00-01:10 | 2025-03-16 01:10 | 7 | 7 | 星期日 | 3 | 75 | 675.0665 | 833.3333 | 0 | 604.615 | 1200 | 0.4311 | 70.4515 | 0 | 0 | 0 | 5564.8682 | 291.0212 | 0 | 3460.5164 | 0
2025-03-16 | 01:10-01:20 | 2025-03-16 01:20 | 8 | 7 | 星期日 | 3 | 75 | 1371.1692 | 833.3333 | 0 | 598.5335 | 1200 | 0.4302 | 772.6357 | 0 | 0 | 0 | 6260.2404 | 589.877 | 0 | 3484.8532 | 0
2025-03-16 | 01:20-01:30 | 2025-03-16 01:30 | 9 | 7 | 星期日 | 3 | 75 | 1385.8798 | 833.3333 | 0 | 598.6917 | 1200 | 0.4279 | 787.1881 | 0 | 0 | 0 | 6968.7097 | 593.018 | 0 | 3533.5823 | 0
2025-03-16 | 01:30-01:40 | 2025-03-16 01:40 | 10 | 7 | 星期日 | 3 | 75 | 610.5316 | 45.9907 | 833.3333 | 581.8197 | 1200 | 0.4312 | 28.7119 | 0 | 0 | 0 | 6994.5504 | 263.2612 | 0 | 3532.723 | 0
2025-03-16 | 01:40-01:50 | 2025-03-16 01:50 | 11 | 7 | 星期日 | 3 | 75 | 627.6095 | 76.05 | 833.3333 | 569.9582 | 1200 | 0.4333 | 57.6513 | 0 | 0 | 0 | 7046.4365 | 271.9432 | 0 | 3520.4374 | 0
2025-03-16 | 01:50-02:00 | 2025-03-16 02:00 | 12 | 7 | 星期日 | 3 | 75 | 1383.4901 | 833.3333 | 0 | 576.1267 | 1200 | 0.4311 | 807.3634 | 0 | 0 | 0 | 7773.0636 | 596.4226 | 0 | 3539.2561 | 0
2025-03-16 | 02:00-02:10 | 2025-03-16 02:10 | 13 | 7 | 星期日 | 3 | 75 | 1395.6541 | 833.3333 | 0 | 590.4791 | 1200 | 0.4293 | 805.175 | 0 | 0 | 0 | 8497.7211 | 599.1543 | 0 | 3594.1818 | 0
2025-03-16 | 02:10-02:20 | 2025-03-16 02:20 | 14 | 7 | 星期日 | 3 | 75 | 630.8046 | 60.7935 | 833.3333 | 595.7518 | 1200 | 0.4324 | 35.0528 | 0 | 0 | 0 | 8529.2686 | 272.7599 | 0 | 3580.3687 | 0
2025-03-16 | 02:20-02:30 | 2025-03-16 02:30 | 15 | 7 | 星期日 | 3 | 75 | 605.7425 | 833.3333 | 0 | 591.5267 | 1200 | 0.4367 | 14.2159 | 0 | 0 | 0 | 8542.0629 | 264.5278 | 0 | 3532.7466 | 0
2025-03-16 | 02:30-02:40 | 2025-03-16 02:40 | 16 | 7 | 星期日 | 3 | 75 | 597.3226 | 59.7819 | 0 | 591.4939 | 1200 | 0.4348 | 5.8287 | 0 | 0 | 0 | 8547.3087 | 259.7159 | 0 | 3445.7582 | 0
2025-03-16 | 02:40-02:50 | 2025-03-16 02:50 | 17 | 7 | 星期日 | 3 | 75 | 609.2354 | 54.0901 | 0 | 592.5988 | 1200 | 0.4335 | 16.6365 | 0 | 0 | 0 | 8562.2816 | 264.1035 | 0 | 3473.3984 | 0
2025-03-16 | 02:50-03:00 | 2025-03-16 03:00 | 18 | 7 | 星期日 | 3 | 75 | 640.1832 | 67.2621 | 833.3333 | 603.4483 | 1200 | 0.4357 | 36.7349 | 0 | 0 | 0 | 8595.3429 | 278.9278 | 0 | 3592.3843 | 0
2025-03-16 | 03:00-03:10 | 2025-03-16 03:10 | 19 | 7 | 星期日 | 3 | 75 | 611.9959 | 833.3333 | 833.3333 | 631.6311 | 1200 | 0.4374 | 0 | 19.6352 | 0 | 0 | 8573.526 | 267.687 | 0 | 3592.3843 | 0
2025-03-16 | 03:10-03:20 | 2025-03-16 03:20 | 20 | 7 | 星期日 | 3 | 75 | 620.3931 | 833.3333 | 833.3333 | 620.4125 | 1200 | 0.4371 | 0 | 0.019352 | 0 | 0 | 8573.5045 | 271.1738 | 0 | 3596.4353 | 0
2025-03-16 | 03:20-03:30 | 2025-03-16 03:30 | 21 | 7 | 星期日 | 3 | 75 | 632.4843 | 833.3333 | 833.3333 | 586.7617 | 1200 | 0.4356 | 45.7226 | 0 | 0 | 0 | 8614.6549 | 275.5102 | 0 | 3630.7558 | 0
2025-03-16 | 03:30-03:40 | 2025-03-16 03:40 | 22 | 7 | 星期日 | 3 | 75 | 608.3427 | 833.3333 | 833.3333 | 604.1856 | 1200 | 0.4353 | 4.157 | 0 | 0 | 0 | 8618.3962 | 264.8116 | 0 | 3587.4099 | 0
2025-03-16 | 03:40-03:50 | 2025-03-16 03:50 | 23 | 7 | 星期日 | 3 | 75 | 598.2829 | 833.3333 | 833.3333 | 615.5064 | 1200 | 0.436 | 0 | 17.2235 | 0 | 0 | 8599.259 | 260.8514 | 0 | 3590.4553 | 0
2025-03-16 | 03:50-04:00 | 2025-03-16 04:00 | 24 | 7 | 星期日 | 3 | 75 | 608.4319 | 833.3333 | 833.3333 | 598.3133 | 1200 | 0.4378 | 10.1185 | 0 | 0 | 0 | 8608.3657 | 266.3715 | 0 | 3625.3342 | 0
2025-03-16 | 04:00-04:10 | 2025-03-16 04:10 | 25 | 7 | 星期日 | 3 | 75 | 596.9286 | 833.3333 | 833.3333 | 589.5553 | 1200 | 0.4401 | 7.3733 | 0 | 0 | 0 | 8615.0017 | 262.7083 | 0 | 3578.5246 | 0
2025-03-16 | 04:10-04:20 | 2025-03-16 04:20 | 26 | 7 | 星期日 | 3 | 75 | 601.5225 | 63.3155 | 833.3333 | 590.2652 | 1200 | 0.4389 | 11.2573 | 0 | 0 | 0 | 8625.1333 | 264.0082 | 0 | 3505.8356 | 0
2025-03-16 | 04:20-04:30 | 2025-03-16 04:30 | 27 | 7 | 星期日 | 3 | 75 | 632.6113 | 833.3333 | 833.3333 | 599.82 | 1200 | 0.4364 | 32.7913 | 0 | 0 | 0 | 8654.6455 | 276.0716 | 0 | 3514.4575 | 0
2025-03-16 | 04:30-04:40 | 2025-03-16 04:40 | 28 | 7 | 星期日 | 3 | 75 | 635.3649 | 97.7797 | 833.3333 | 615.7864 | 1200 | 0.4393 | 19.5786 | 0 | 0 | 0 | 8672.2662 | 279.1158 | 0 | 3620.1632 | 0.0041857
2025-03-16 | 04:40-04:50 | 2025-03-16 04:50 | 29 | 7 | 星期日 | 3 | 75 | 633.9002 | 82.8275 | 33.1654 | 598.8784 | 1200 | 0.4422 | 35.0218 | 0 | 0 | 0 | 8703.7857 | 280.3107 | 0 | 3701.5769 | 0.0025429
2025-03-16 | 04:50-05:00 | 2025-03-16 05:00 | 30 | 7 | 星期日 | 3 | 75 | 641.3102 | 75.5448 | 833.3333 | 561.3183 | 1200 | 0.4395 | 75.5448 | 0 | 0 | 4.4471 | 8771.776 | 281.8558 | 0 | 3692.0745 | 0
2025-03-16 | 05:00-05:10 | 2025-03-16 05:10 | 31 | 7 | 星期日 | 3 | 75 | 623.7767 | 91.8757 | 833.3333 | 560.6834 | 1200 | 0.4333 | 63.0933 | 0 | 0 | 0 | 8828.56 | 270.2824 | 0 | 3620.1632 | 0.058143
2025-03-16 | 05:10-05:20 | 2025-03-16 05:20 | 32 | 7 | 星期日 | 3 | 75 | 633.3539 | 119.6509 | 833.3333 | 591.7726 | 1200 | 0.4439 | 41.5813 | 0 | 0 | 0 | 8865.9831 | 281.1458 | 0 | 3613.8915 | 0.035514
2025-03-16 | 05:20-05:30 | 2025-03-16 05:30 | 33 | 7 | 星期日 | 3 | 75 | 1396.7321 | 833.3333 | 0 | 608.0917 | 1200 | 0.4301 | 788.6405 | 0 | 0 | 0 | 9575.7595 | 600.7345 | 0 | 3579.6021 | 0
2025-03-16 | 05:30-05:40 | 2025-03-16 05:40 | 34 | 7 | 星期日 | 3 | 75 | 1409.3422 | 833.3333 | 0 | 585.639 | 1200 | 0.3713 | 823.7033 | 0 | 0 | 0 | 10317.0925 | 523.2888 | 0 | 3485.8664 | 0.81059
2025-03-16 | 05:40-05:50 | 2025-03-16 05:50 | 35 | 7 | 星期日 | 3 | 75 | 628.3737 | 833.3333 | 833.3333 | 680.596 | 1200 | 0.5708 | 0 | 52.2223 | 0 | 0 | 10259.0677 | 358.6757 | 0 | 3862.6782 | 0.49454
2025-03-16 | 05:50-06:00 | 2025-03-16 06:00 | 36 | 7 | 星期日 | 3 | 75 | 0 | 0 | 833.3333 | 834.9733 | 1200 | 0.9099 | 0 | 833.3333 | 1.64 | 0 | 9333.1418 | 0 | 7.4612 | 4592.341 | 0
2025-03-16 | 06:00-06:10 | 2025-03-16 06:10 | 37 | 7 | 星期日 | 3 | 75 | 0 | 0 | 833.3333 | 814.4734 | 1200 | 0.9368 | 0 | 814.4734 | 0 | 0 | 8428.1713 | 0 | 0 | 4592.341 | 37.5581
2025-03-16 | 06:10-06:20 | 2025-03-16 06:20 | 38 | 7 | 星期日 | 3 | 75 | 0 | 0 | 833.3333 | 752.8086 | 1200 | 0.8758 | 0 | 752.8086 | 0 | 0 | 7591.7173 | 0 | 0 | 4482.2835 | 194.5726
2025-03-16 | 06:20-06:30 | 2025-03-16 06:30 | 39 | 7 | 星期日 | 3 | 75 | 0 | 0 | 833.3333 | 723.4396 | 1200 | 0.8759 | 0 | 723.4396 | 0 | 0 | 6787.8955 | 0 | 0 | 4735.5767 | 465.8196
2025-03-16 | 06:30-06:40 | 2025-03-16 06:40 | 40 | 7 | 星期日 | 3 | 75 | 0 | 0 | 833.3333 | 668.7064 | 1200 | 0.8601 | 0 | 668.7064 | 0 | 0 | 6044.8884 | 0 | 0 | 4735.5767 | 757.4464
2025-03-16 | 06:40-06:50 | 2025-03-16 06:50 | 41 | 7 | 星期日 | 3 | 75 | 480.5621 | 0 | 833.3333 | 617.9671 | 1200 | 0.8442 | 0 | 137.405 | 0 | 0 | 5892.2162 | 405.6905 | 0 | 4592.341 | 1052.3143
2025-03-16 | 06:50-07:00 | 2025-03-16 07:00 | 42 | 7 | 星期日 | 3 | 75 | 483.1279 | 21.9607 | 833.3333 | 589.1996 | 1200 | 0.8334 | 0 | 106.0717 | 0 | 0 | 5774.3588 | 402.6388 | 0 | 4731.995 | 1357.8804
2025-03-16 | 07:00-07:10 | 2025-03-16 07:10 | 43 | 7 | 星期日 | 3 | 75 | 442.4757 | 833.3333 | 833.3333 | 564.15 | 1200 | 0.8092 | 0 | 121.6743 | 0 | 0 | 5639.1651 | 358.0513 | 0 | 4729.4716 | 1678.5515
2025-03-16 | 07:10-07:20 | 2025-03-16 07:20 | 44 | 7 | 星期日 | 3 | 75 | 442.025 | 96.3581 | 27.9095 | 519.799 | 1200 | 0.7972 | 0 | 27.9095 | 49.8645 | 0 | 5608.1545 | 352.3823 | 198.76 | 4733.5161 | 1990.7027
2025-03-16 | 07:20-07:30 | 2025-03-16 07:30 | 45 | 7 | 星期日 | 3 | 75 | 416.7432 | 166.8737 | 833.3333 | 452.4488 | 1200 | 0.7644 | 0 | 35.7056 | 0 | 0 | 5568.4817 | 318.5585 | 0 | 4736.0395 | 2304.075
2025-03-16 | 07:30-07:40 | 2025-03-16 07:40 | 46 | 7 | 星期日 | 3 | 75 | 329.2924 | 833.3333 | 0 | 399.8057 | 1200 | 0.6899 | 0 | 0 | 70.5133 | 0 | 5568.4817 | 227.1789 | 243.2355 | 4474.6381 | 2649.1122
2025-03-16 | 07:40-07:50 | 2025-03-16 07:50 | 47 | 7 | 星期日 | 3 | 75 | 0 | 0 | 833.3333 | 474.9475 | 1200 | 0.86 | 0 | 474.9475 | 0 | 0 | 5040.7622 | 0 | 0 | 5300.0254 | 2979.9509
2025-03-16 | 07:50-08:00 | 2025-03-16 08:00 | 48 | 7 | 星期日 | 3 | 75 | 0 | 0 | 596.3879 | 588.3171 | 1200 | 1.1617 | 0 | 588.3171 | 0 | 0 | 4387.0766 | 0 | 0 | 6576.9001 | 3289.6446
2025-03-16 | 08:00-08:10 | 2025-03-16 08:10 | 49 | 7 | 星期日 | 3 | 75 | 0 | 0 | 567.1568 | 526.1409 | 1200 | 1.1683 | 0 | 526.1409 | 0 | 0 | 3802.4756 | 0 | 0 | 6622.7368 | 3612.2505
2025-03-16 | 08:10-08:20 | 2025-03-16 08:20 | 50 | 7 | 星期日 | 3 | 75 | 0 | 0 | 492.9918 | 453.7605 | 1200 | 1.0956 | 0 | 453.7605 | 0 | 0 | 3298.2973 | 0 | 0 | 6458.3796 | 3914.6233
2025-03-16 | 08:20-08:30 | 2025-03-16 08:30 | 51 | 7 | 星期日 | 3 | 75 | 0 | 0 | 430.7801 | 427.9758 | 1200 | 1.0849 | 0 | 427.9758 | 0 | 0 | 2822.7686 | 0 | 0 | 6479.0478 | 4203.8625
2025-03-16 | 08:30-08:40 | 2025-03-16 08:40 | 52 | 7 | 星期日 | 3 | 75 | 0 | 0 | 833.3333 | 341.7992 | 1200 | 1.061 | 0 | 341.7992 | 0 | 0 | 2442.9917 | 0 | 0 | 6574.5228 | 4523.7258
2025-03-16 | 08:40-08:50 | 2025-03-16 08:50 | 53 | 7 | 星期日 | 3 | 75 | 0 | 0 | 833.3333 | 252.5193 | 1200 | 1.043 | 0 | 252.5193 | 0 | 0 | 2162.4146 | 0 | 0 | 6569.6296 | 4836.0072
2025-03-16 | 08:50-09:00 | 2025-03-16 09:00 | 54 | 7 | 星期日 | 3 | 75 | 0 | 0 | 833.3333 | 179.2838 | 1200 | 1.036 | 0 | 179.2838 | 0 | 0 | 1963.2105 | 0 | 0 | 6490.8619 | 5130.3054
2025-03-16 | 09:00-09:10 | 2025-03-16 09:10 | 55 | 7 | 星期日 | 3 | 75 | 1.4211e-14 | 0 | 283.2154 | 81.6519 | 1200 | 1.0147 | 0 | 81.6519 | 0 | 0 | 1872.4861 | 1.442e-14 | 0 | 6511.5414 | 5422.3171
2025-03-16 | 09:10-09:20 | 2025-03-16 09:20 | 56 | 7 | 星期日 | 3 | 75 | 0 | 0 | 202.9289 | 5.158 | 1200 | 0.9922 | 0 | 5.158 | 0 | 0 | 1866.755 | 0 | 0 | 6505.5139 | 5641.0539
2025-03-16 | 09:20-09:30 | 2025-03-16 09:30 | 57 | 7 | 星期日 | 3 | 75 | 1.4211e-14 | 0.098625 | 211.2733 | -17.6825 | 1200 | 0.97 | 0.098625 | 0 | 0 | 17.5839 | 1866.8438 | 1.3785e-14 | 0 | 6464.6625 | 5798.9625
2025-03-16 | 09:30-09:40 | 2025-03-16 09:40 | 58 | 7 | 星期日 | 3 | 75 | 0 | 0 | 148.6368 | -4.3505 | 1200 | 0.9422 | 0 | 0 | 0 | 4.3505 | 1866.8438 | 0 | 0 | 6423.9701 | 5983.742
2025-03-16 | 09:40-09:50 | 2025-03-16 09:50 | 59 | 7 | 星期日 | 3 | 75 | 4.9738e-14 | 90.4995 | 132.5236 | -26.1247 | 1200 | 0.9569 | 26.1247 | 0 | 0 | 0 | 1890.356 | 4.7594e-14 | 0 | 6432.5865 | 6162.6441
2025-03-16 | 09:50-10:00 | 2025-03-16 10:00 | 60 | 7 | 星期日 | 3 | 75 | 0 | 82.7457 | 176.1931 | -63.6871 | 1200 | 0.9977 | 63.6871 | 0 | 0 | 0 | 1947.6744 | 0 | 0 | 6468.7626 | 6297
2025-03-16 | 10:00-10:10 | 2025-03-16 10:10 | 61 | 7 | 星期日 | 3 | 75 | 0 | 5.2515 | 833.3333 | -41.4411 | 1200 | 0.9919 | 5.2515 | 0 | 0 | 36.1896 | 1952.4008 | 0 | 0 | 6484.9009 | 6389.5886
2025-03-16 | 10:10-10:20 | 2025-03-16 10:20 | 62 | 7 | 星期日 | 3 | 75 | 0 | 19.4917 | 833.3333 | -65.5948 | 1200 | 0.9588 | 19.4917 | 0 | 0 | 46.1031 | 1969.9433 | 0 | 0 | 6484.9009 | 6504.9217
2025-03-16 | 10:20-10:30 | 2025-03-16 10:30 | 63 | 7 | 星期日 | 3 | 75 | 0 | 54.4613 | 833.3333 | -113.5387 | 1200 | 0.9549 | 54.4613 | 0 | 0 | 59.0774 | 2018.9585 | 0 | 0 | 6458.9676 | 6662.5125
2025-03-16 | 10:30-10:40 | 2025-03-16 10:40 | 64 | 7 | 星期日 | 3 | 75 | 0 | 93.4387 | 833.3333 | -62.3346 | 1200 | 0.9839 | 62.3346 | 0 | 0 | 0 | 2075.0596 | 0 | 0 | 6413.2178 | 6809.211
2025-03-16 | 10:40-10:50 | 2025-03-16 10:50 | 65 | 7 | 星期日 | 3 | 75 | 4.2633e-14 | 141.8186 | 833.3333 | -79.8713 | 1200 | 0.799 | 79.8713 | 0 | 0 | 0 | 2146.9437 | 3.4063e-14 | 0 | 6356.7095 | 6848.9142
2025-03-16 | 10:50-11:00 | 2025-03-16 11:00 | 66 | 7 | 星期日 | 3 | 75 | 809.8783 | 833.3333 | 0 | -192.8337 | 1200 | 0.5025 | 833.3333 | 0 | 0 | 169.3787 | 2896.9437 | 406.9638 | 0 | 6326.2295 | 6836.6464
2025-03-16 | 11:00-11:10 | 2025-03-16 11:10 | 67 | 7 | 星期日 | 3 | 75 | 819.8044 | 833.3333 | 0 | -257.0428 | 1200 | 0.4662 | 833.3333 | 0 | 0 | 243.5139 | 3646.9437 | 382.1928 | 0 | 6404.6014 | 6924.3789
2025-03-16 | 11:10-11:20 | 2025-03-16 11:20 | 68 | 7 | 星期日 | 3 | 75 | 846.47 | 833.3333 | 0 | -304.5045 | 1200 | 0.5007 | 833.3333 | 0 | 0 | 317.6411 | 4396.9437 | 423.8275 | 0 | 6413.2178 | 7013.0788
2025-03-16 | 11:20-11:30 | 2025-03-16 11:30 | 69 | 7 | 星期日 | 3 | 75 | 755.9916 | 833.3333 | 0 | -329.1708 | 1200 | 0.4827 | 833.3333 | 0 | 0 | 251.8291 | 5146.9437 | 364.9172 | 0 | 6368.5444 | 7076.2875
2025-03-16 | 11:30-11:40 | 2025-03-16 11:40 | 70 | 7 | 星期日 | 3 | 75 | 797.0782 | 833.3333 | 0 | -278.3697 | 1200 | 0.4785 | 833.3333 | 0 | 0 | 242.1145 | 5896.9437 | 381.4019 | 0 | 6297.9598 | 7186.6141
2025-03-16 | 11:40-11:50 | 2025-03-16 11:50 | 71 | 7 | 星期日 | 3 | 75 | 770.0029 | 833.3333 | 0 | -246.2659 | 1200 | 0.4662 | 833.3333 | 0 | 0 | 182.9355 | 6646.9437 | 358.9753 | 0 | 6236.4739 | 7267.6707
2025-03-16 | 11:50-12:00 | 2025-03-16 12:00 | 72 | 7 | 星期日 | 3 | 75 | 739.6365 | 833.3333 | 0 | -261.0854 | 1200 | 0.4432 | 833.3333 | 0 | 0 | 167.3886 | 7396.9437 | 327.8069 | 0 | 6034.1084 | 7275.2893
2025-03-16 | 12:00-12:10 | 2025-03-16 12:10 | 73 | 7 | 星期日 | 3 | 75 | 672.9028 | 833.3333 | 0 | -262.5099 | 1200 | 0.4411 | 833.3333 | 0 | 0 | 102.0793 | 8146.9437 | 296.8174 | 0 | 5879.6233 | 7254.4229
2025-03-16 | 12:10-12:20 | 2025-03-16 12:20 | 74 | 7 | 星期日 | 3 | 75 | 632.1714 | 833.3333 | 0 | -249.5586 | 1200 | 0.4551 | 833.3333 | 0 | 0 | 48.3967 | 8896.9437 | 287.7012 | 0 | 5885.3541 | 7315.1531
2025-03-16 | 12:20-12:30 | 2025-03-16 12:30 | 75 | 7 | 星期日 | 3 | 75 | 628.559 | 833.3333 | 0 | -219.1858 | 1200 | 0.4463 | 833.3333 | 0 | 0 | 14.4115 | 9646.9437 | 280.5259 | 0 | 5885.3541 | 7413.525
2025-03-16 | 12:30-12:40 | 2025-03-16 12:40 | 76 | 7 | 星期日 | 3 | 75 | 598.7711 | 833.3333 | 0 | -165.8989 | 1200 | 0.4113 | 764.67 | 0 | 0 | 0 | 10335.1467 | 246.2745 | 0 | 5671.3 | 7391.9472
2025-03-16 | 12:40-12:50 | 2025-03-16 12:50 | 77 | 7 | 星期日 | 3 | 75 | 365.9293 | 833.3333 | 0 | -142.6704 | 1200 | 0.5682 | 508.5997 | 0 | 0 | 0 | 10792.8864 | 207.921 | 0 | 6022.1616 | 7312.6922
2025-03-16 | 12:50-13:00 | 2025-03-16 13:00 | 78 | 7 | 星期日 | 3 | 75 | 2.8422e-14 | 833.3333 | 0 | -128.5762 | 1200 | 0.8279 | 7.9039 | 0 | 0 | 120.6723 | 10800 | 2.353e-14 | 0 | 6274.6605 | 7209.5946
2025-03-16 | 13:00-13:10 | 2025-03-16 13:10 | 79 | 7 | 星期日 | 3 | 75 | 0 | 833.3333 | 0 | -51.681 | 1200 | 0.8636 | 0 | 0 | 0 | 51.681 | 10800 | 0 | 0 | 6274.6605 | 7056.3534
2025-03-16 | 13:10-13:20 | 2025-03-16 13:20 | 80 | 7 | 星期日 | 3 | 75 | 0 | 833.3333 | 0 | 12.1143 | 1200 | 0.8416 | 0 | 0 | 12.1143 | 0 | 10800 | 0 | 50.977 | 6236.4739 | 6923.999
2025-03-16 | 13:20-13:30 | 2025-03-16 13:30 | 81 | 7 | 星期日 | 3 | 75 | 0 | 833.3333 | 0 | 16.3504 | 1200 | 0.8618 | 0 | 0 | 16.3504 | 0 | 10800 | 0 | 70.4539 | 6274.6605 | 6836.1804
2025-03-16 | 13:30-13:40 | 2025-03-16 13:40 | 82 | 7 | 星期日 | 3 | 75 | 0 | 833.3333 | 0 | -7.0596 | 1200 | 0.8623 | 0 | 0 | 0 | 7.0596 | 10800 | 0 | 0 | 6274.6605 | 6735.5847
2025-03-16 | 13:40-13:50 | 2025-03-16 13:50 | 83 | 7 | 星期日 | 3 | 75 | 0 | 833.3333 | 0 | 13.2873 | 1200 | 0.9026 | 0 | 0 | 13.2873 | 0 | 10800 | 0 | 59.9657 | 6167.2865 | 6537.0611
2025-03-16 | 13:50-14:00 | 2025-03-16 14:00 | 84 | 7 | 星期日 | 3 | 75 | 0 | 833.3333 | 39.9271 | 55.5908 | 1200 | 0.9754 | 0 | 39.9271 | 15.6638 | 0 | 10755.6366 | 0 | 76.3922 | 6131.1203 | 6272.2768
2025-03-16 | 14:00-14:10 | 2025-03-16 14:10 | 85 | 7 | 星期日 | 3 | 75 | 0 | 833.3333 | 90.5577 | 41.5768 | 1200 | 1.0002 | 0 | 41.5768 | 0 | 0 | 10709.4401 | 0 | 0 | 6206.0698 | 6052.1173
2025-03-16 | 14:10-14:20 | 2025-03-16 14:20 | 86 | 7 | 星期日 | 3 | 75 | 0 | 833.3333 | 142.9242 | 69.5121 | 1200 | 0.9978 | 0 | 69.5121 | 0 | 0 | 10632.2045 | 0 | 0 | 6156.4724 | 5816.8229
2025-03-16 | 14:20-14:30 | 2025-03-16 14:30 | 87 | 7 | 星期日 | 3 | 75 | 0 | 833.3333 | 161.2215 | 125.8571 | 1200 | 1.0271 | 0 | 125.8571 | 0 | 0 | 10492.3633 | 0 | 0 | 6075.454 | 5562.6161
2025-03-16 | 14:30-14:40 | 2025-03-16 14:40 | 88 | 7 | 星期日 | 3 | 75 | 0 | 0 | 192.8364 | 101.963 | 1200 | 1.0906 | 0 | 101.963 | 0 | 0 | 10379.0711 | 0 | 0 | 6151.1553 | 5350.171
2025-03-16 | 14:40-14:50 | 2025-03-16 14:50 | 89 | 7 | 星期日 | 3 | 75 | 3.4106e-13 | 0 | 281.2214 | 128.7236 | 1200 | 0.9376 | 0 | 128.7236 | 0 | 0 | 10236.045 | 3.1978e-13 | 0 | 6236.4739 | 5103.1605
2025-03-16 | 14:50-15:00 | 2025-03-16 15:00 | 90 | 7 | 星期日 | 3 | 75 | 333.6422 | 833.3333 | 0 | 210.1796 | 1200 | 0.6694 | 123.4627 | 0 | 0 | 0 | 10347.1613 | 223.3401 | 0 | 6259.5042 | 4827.6
2025-03-16 | 15:00-15:10 | 2025-03-16 15:10 | 91 | 7 | 星期日 | 3 | 75 | 960.9984 | 833.3333 | 0 | 221.8631 | 1200 | 0.66 | 503.1541 | 0 | 0 | 235.9813 | 10800 | 634.259 | 0 | 6135.7387 | 4609.0216
2025-03-16 | 15:10-15:20 | 2025-03-16 15:20 | 92 | 7 | 星期日 | 3 | 75 | 328.3243 | 833.3333 | 32.2798 | 272.0113 | 1200 | 0.7217 | 0 | 0 | 0 | 56.3131 | 10800 | 236.9517 | 0 | 6129.6737 | 4382.7836
2025-03-16 | 15:20-15:30 | 2025-03-16 15:30 | 93 | 7 | 星期日 | 3 | 75 | 353.105 | 114.1082 | 43.1938 | 367.1042 | 1200 | 0.7308 | 0 | 13.9991 | 0 | 0 | 10784.4454 | 258.0492 | 0 | 6129.6737 | 4102.9286
2025-03-16 | 15:30-15:40 | 2025-03-16 15:40 | 94 | 7 | 星期日 | 3 | 75 | 415.6308 | 91.9115 | 26.6961 | 395.471 | 1200 | 0.7534 | 17.2829 | 0 | 0 | 2.877 | 10800 | 313.1363 | 0 | 6153.3806 | 3790.3996
2025-03-16 | 15:40-15:50 | 2025-03-16 15:50 | 95 | 7 | 星期日 | 3 | 75 | 426.0976 | 833.3333 | 833.3333 | 417.7981 | 1200 | 0.7823 | 0 | 0 | 0 | 8.2995 | 10800 | 333.3361 | 0 | 6152.3348 | 3500.7546
2025-03-16 | 15:50-16:00 | 2025-03-16 16:00 | 96 | 7 | 星期日 | 3 | 75 | 476.6674 | 833.3333 | 833.3333 | 470.1117 | 1200 | 0.8055 | 0 | 0 | 0 | 6.5557 | 10800 | 383.9556 | 0 | 6052.9648 | 3231.4821
2025-03-16 | 16:00-16:10 | 2025-03-16 16:10 | 97 | 7 | 星期日 | 3 | 75 | 505.9166 | 833.3333 | 72.0279 | 523.6294 | 1200 | 0.8271 | 0 | 17.7128 | 0 | 0 | 10780.3191 | 418.4437 | 0 | 6128.5145 | 2929.7214
2025-03-16 | 16:10-16:20 | 2025-03-16 16:20 | 98 | 7 | 星期日 | 3 | 75 | 571.5326 | 833.3333 | 66.2398 | 569.0546 | 1200 | 0.8519 | 2.478 | 0 | 0 | 0 | 10782.5493 | 486.8886 | 0 | 6128.5145 | 2605.1882
2025-03-16 | 16:20-16:30 | 2025-03-16 16:30 | 99 | 7 | 星期日 | 3 | 75 | 639.1127 | 833.3333 | 833.3333 | 616.4183 | 1200 | 0.8791 | 19.3897 | 0 | 0 | 3.3048 | 10800 | 561.844 | 0 | 6165.2156 | 2275.1732
2025-03-16 | 16:30-16:40 | 2025-03-16 16:40 | 100 | 7 | 星期日 | 3 | 75 | 726.0867 | 833.3333 | 833.3333 | 682.418 | 1200 | 0.9024 | 0 | 0 | 0 | 43.6687 | 10800 | 655.2206 | 0 | 6125.6621 | 1948.2682
2025-03-16 | 16:40-16:50 | 2025-03-16 16:50 | 101 | 7 | 星期日 | 3 | 75 | 762.1155 | 833.3333 | 833.3333 | 755.2863 | 1200 | 0.9163 | 0 | 0 | 0 | 6.8291 | 10800 | 698.3264 | 0 | 6125.6621 | 1633.1957
2025-03-16 | 16:50-17:00 | 2025-03-16 17:00 | 102 | 7 | 星期日 | 3 | 75 | 817.5368 | 833.3333 | 26.6718 | 807.7708 | 1200 | 0.9264 | 0 | 0 | 0 | 9.7659 | 10800 | 757.3661 | 0 | 6186.5661 | 1332.9
2025-03-16 | 17:00-17:10 | 2025-03-16 17:10 | 103 | 7 | 星期日 | 3 | 75 | 864.4597 | 833.3333 | 12.9072 | 823.4287 | 1200 | 0.9462 | 0 | 0 | 0 | 41.031 | 10800 | 817.9518 | 0 | 6191.0466 | 1043.957
2025-03-16 | 17:10-17:20 | 2025-03-16 17:20 | 104 | 7 | 星期日 | 3 | 75 | 884.8005 | 833.3333 | 833.3333 | 859.5886 | 1200 | 0.9742 | 0 | 0 | 0 | 25.2119 | 10800 | 861.9727 | 0 | 6116.9293 | 760.9945
2025-03-16 | 17:20-17:30 | 2025-03-16 17:30 | 105 | 7 | 星期日 | 3 | 75 | 928.5262 | 833.3333 | 833.3333 | 938.7558 | 1200 | 0.9862 | 0 | 10.2296 | 0 | 0 | 10788.6338 | 915.7126 | 0 | 6116.9293 | 475.8321
2025-03-16 | 17:30-17:40 | 2025-03-16 17:40 | 106 | 7 | 星期日 | 3 | 75 | 995.8497 | 833.3333 | 833.3333 | 1005.1958 | 1200 | 0.976 | 0 | 9.3461 | 0 | 0 | 10778.2492 | 971.9493 | 0 | 6169.3145 | 201.2804
2025-03-16 | 17:40-17:50 | 2025-03-16 17:50 | 107 | 7 | 星期日 | 3 | 75 | 893.441 | 833.3333 | 833.3333 | 914.1391 | 1200 | 1.0742 | 0 | 20.6982 | 0 | 0 | 10755.2512 | 959.7343 | 0 | 5488.1063 | 39.4208
2025-03-16 | 17:50-18:00 | 2025-03-16 18:00 | 108 | 7 | 星期日 | 3 | 75 | 689.4924 | 833.3333 | 833.3333 | 738.0467 | 1200 | 1.2313 | 0 | 48.5543 | 0 | 0 | 10701.302 | 848.972 | 0 | 4233.7977 | 0
2025-03-16 | 18:00-18:10 | 2025-03-16 18:10 | 109 | 7 | 星期日 | 3 | 75 | 646.931 | 833.3333 | 833.3333 | 706.2054 | 1200 | 1.2561 | 0 | 59.2744 | 0 | 0 | 10635.4415 | 812.6101 | 0 | 4102.4951 | 0.66269
2025-03-16 | 18:10-18:20 | 2025-03-16 18:20 | 110 | 7 | 星期日 | 3 | 75 | 709.6034 | 833.3333 | 833.3333 | 732.5358 | 1200 | 1.2447 | 0 | 22.9324 | 0 | 0 | 10609.9612 | 883.2434 | 0 | 4332.4202 | 0.92183
2025-03-16 | 18:20-18:30 | 2025-03-16 18:30 | 111 | 7 | 星期日 | 3 | 75 | 723.204 | 833.3333 | 833.3333 | 728.125 | 1200 | 1.2545 | 0 | 4.921 | 0 | 0 | 10604.4934 | 907.2594 | 0 | 4362.9528 | 0
2025-03-16 | 18:30-18:40 | 2025-03-16 18:40 | 112 | 7 | 星期日 | 3 | 75 | 721.8195 | 17.9463 | 833.3333 | 705.1772 | 1200 | 1.2522 | 16.6422 | 0 | 0 | 0 | 10619.4714 | 903.8624 | 0 | 4371.4985 | 0.047586
2025-03-16 | 18:40-18:50 | 2025-03-16 18:50 | 113 | 7 | 星期日 | 3 | 75 | 341.5353 | 0 | 833.3333 | 711.8682 | 1200 | 1.2881 | 0 | 370.3329 | 0 | 0 | 10207.9904 | 439.9316 | 0 | 4369.3708 | 0.0661
2025-03-16 | 18:50-19:00 | 2025-03-16 19:00 | 114 | 7 | 星期日 | 3 | 75 | 0 | 0 | 777.3845 | 729.93 | 1200 | 1.3466 | 0 | 729.93 | 0 | 0 | 9396.9571 | 0 | 0 | 4331.9278 | 0
2025-03-16 | 19:00-19:10 | 2025-03-16 19:10 | 115 | 7 | 星期日 | 3 | 75 | 0 | 0 | 833.3333 | 697.3864 | 1200 | 1.3523 | 0 | 697.3864 | 0 | 0 | 8622.0833 | 0 | 0 | 4334.0874 | 0.0034143
2025-03-16 | 19:10-19:20 | 2025-03-16 19:20 | 116 | 7 | 星期日 | 3 | 75 | 0 | 0 | 833.3333 | 670.6543 | 1200 | 1.3445 | 0 | 670.6543 | 0 | 0 | 7876.9119 | 0 | 0 | 4317.51 | 0.0047429
2025-03-16 | 19:20-19:30 | 2025-03-16 19:30 | 117 | 7 | 星期日 | 3 | 75 | 0 | 0 | 833.3333 | 686.2183 | 1200 | 1.3483 | 0 | 686.2183 | 0 | 0 | 7114.4471 | 0 | 0 | 4265.3967 | 0
2025-03-16 | 19:30-19:40 | 2025-03-16 19:40 | 118 | 7 | 星期日 | 3 | 75 | 0 | 0 | 833.3333 | 722.3678 | 1200 | 1.349 | 0 | 722.3678 | 0 | 0 | 6311.8161 | 0 | 0 | 4365.3587 | 0.00015714
2025-03-16 | 19:40-19:50 | 2025-03-16 19:50 | 119 | 7 | 星期日 | 3 | 75 | 0 | 0 | 833.3333 | 728.3547 | 1200 | 1.3473 | 0 | 728.3547 | 0 | 0 | 5502.5331 | 0 | 0 | 4346.3754 | 0
2025-03-16 | 19:50-20:00 | 2025-03-16 20:00 | 120 | 7 | 星期日 | 3 | 75 | 0 | 0 | 833.3333 | 704.54 | 1200 | 1.3482 | 0 | 704.54 | 0 | 0 | 4719.7109 | 0 | 0 | 4213.1184 | 0
2025-03-16 | 20:00-20:10 | 2025-03-16 20:10 | 121 | 7 | 星期日 | 3 | 75 | 0 | 0 | 833.3333 | 696.8818 | 1200 | 1.3513 | 0 | 696.8818 | 0 | 0 | 3945.3978 | 0 | 0 | 4362.9528 | 0
2025-03-16 | 20:10-20:20 | 2025-03-16 20:20 | 122 | 7 | 星期日 | 3 | 75 | 0 | 0 | 833.3333 | 702.508 | 1200 | 1.34 | 0 | 702.508 | 0 | 0 | 3164.8334 | 0 | 0 | 4357.9272 | 0
2025-03-16 | 20:20-20:30 | 2025-03-16 20:30 | 123 | 7 | 星期日 | 3 | 75 | 0 | 0 | 761.2341 | 706.9717 | 1200 | 1.3489 | 0 | 706.9717 | 0 | 0 | 2379.3093 | 0 | 0 | 4330.3875 | 0
2025-03-16 | 20:30-20:40 | 2025-03-16 20:40 | 124 | 7 | 星期日 | 3 | 75 | 0 | 0 | 833.3333 | 705.3115 | 1200 | 1.3952 | 0 | 705.3115 | 0 | 0 | 1595.6299 | 0 | 0 | 4258.4274 | 0
2025-03-16 | 20:40-20:50 | 2025-03-16 20:50 | 125 | 7 | 星期日 | 3 | 75 | 677.9542 | 833.3333 | 833.3333 | 723.0289 | 1200 | 1.2226 | 0 | 45.0748 | 0 | 0 | 1545.5468 | 828.8668 | 0 | 4343.6895 | 0
2025-03-16 | 20:50-21:00 | 2025-03-16 21:00 | 126 | 7 | 星期日 | 3 | 75 | 742.7159 | 833.3333 | 833.3333 | 738.49 | 1200 | 0.9332 | 4.2259 | 0 | 0 | 0 | 1549.3501 | 693.1024 | 0 | 4368.4503 | 0
2025-03-16 | 21:00-21:10 | 2025-03-16 21:10 | 127 | 7 | 星期日 | 3 | 75 | 730.9944 | 26.5774 | 833.3333 | 706.1853 | 1200 | 0.9068 | 24.8091 | 0 | 0 | 0 | 1571.6783 | 662.8657 | 0 | 4364.0945 | 0
2025-03-16 | 21:10-21:20 | 2025-03-16 21:20 | 128 | 7 | 星期日 | 3 | 75 | 734.1352 | 833.3333 | 833.3333 | 700.2935 | 1200 | 0.9371 | 33.8418 | 0 | 0 | 0 | 1602.1359 | 687.9581 | 0 | 4349.0866 | 0
2025-03-16 | 21:20-21:30 | 2025-03-16 21:30 | 129 | 7 | 星期日 | 3 | 75 | 726.6024 | 833.3333 | 833.3333 | 739.985 | 1200 | 0.9371 | 0 | 13.3826 | 0 | 0 | 1587.2663 | 680.8991 | 0 | 4368.0699 | 0
2025-03-16 | 21:30-21:40 | 2025-03-16 21:40 | 130 | 7 | 星期日 | 3 | 75 | 713.9842 | 833.3333 | 833.3333 | 756.1374 | 1200 | 0.9871 | 0 | 42.1532 | 0 | 0 | 1540.4294 | 704.7738 | 0 | 4385.7837 | 0
2025-03-16 | 21:40-21:50 | 2025-03-16 21:50 | 131 | 7 | 星期日 | 3 | 75 | 660.0636 | 833.3333 | 833.3333 | 674.4882 | 1200 | 0.7764 | 0 | 14.4246 | 0 | 0 | 1524.4021 | 512.4734 | 0 | 4081.3237 | 0
2025-03-16 | 21:50-22:00 | 2025-03-16 22:00 | 132 | 7 | 星期日 | 3 | 75 | 569.4787 | 833.3333 | 833.3333 | 554.735 | 1200 | 0.4209 | 14.7437 | 0 | 0 | 0 | 1537.6714 | 239.6936 | 0 | 3366.3216 | 0
2025-03-16 | 22:00-22:10 | 2025-03-16 22:10 | 133 | 7 | 星期日 | 3 | 75 | 562.6846 | 833.3333 | 833.3333 | 537.6608 | 1200 | 0.3859 | 25.0238 | 0 | 0 | 0 | 1560.1928 | 217.14 | 0 | 3327.6532 | 0
2025-03-16 | 22:10-22:20 | 2025-03-16 22:20 | 134 | 7 | 星期日 | 3 | 75 | 541.3153 | 833.3333 | 833.3333 | 554.4374 | 1200 | 0.4368 | 0 | 13.1221 | 0 | 0 | 1545.6127 | 236.4465 | 0 | 3327.2345 | 0
2025-03-16 | 22:20-22:30 | 2025-03-16 22:30 | 135 | 7 | 星期日 | 3 | 75 | 543.9769 | 29.7179 | 833.3333 | 556.7133 | 1200 | 0.4198 | 0 | 12.7365 | 0 | 0 | 1531.4611 | 228.3615 | 0 | 3257.8473 | 0
2025-03-16 | 22:30-22:40 | 2025-03-16 22:40 | 136 | 7 | 星期日 | 3 | 75 | 557.1622 | 833.3333 | 833.3333 | 561.7389 | 1200 | 0.4186 | 0 | 4.5768 | 0 | 0 | 1526.3758 | 233.2281 | 0 | 3268.0061 | 0
2025-03-16 | 22:40-22:50 | 2025-03-16 22:50 | 137 | 7 | 星期日 | 3 | 75 | 560.3087 | 833.3333 | 833.3333 | 553.302 | 1200 | 0.4241 | 7.0067 | 0 | 0 | 0 | 1532.6819 | 237.6269 | 0 | 3291.9086 | 0
2025-03-16 | 22:50-23:00 | 2025-03-16 23:00 | 138 | 7 | 星期日 | 3 | 75 | 552.5334 | 41.9928 | 833.3333 | 541.295 | 1200 | 0.4237 | 11.2384 | 0 | 0 | 0 | 1542.7965 | 234.1084 | 0 | 3274.3958 | 0
2025-03-16 | 23:00-23:10 | 2025-03-16 23:10 | 139 | 7 | 星期日 | 3 | 75 | 534.7992 | 14.8717 | 833.3333 | 556.5993 | 1200 | 0.4248 | 0 | 21.8001 | 0 | 0 | 1518.5741 | 227.1827 | 0 | 3262.2416 | 0
2025-03-16 | 23:10-23:20 | 2025-03-16 23:20 | 140 | 7 | 星期日 | 3 | 75 | 548.889 | 23.4726 | 833.3333 | 573.8646 | 1200 | 0.424 | 0 | 24.9757 | 0 | 0 | 1490.8234 | 232.7289 | 0 | 3353.3148 | 0
2025-03-16 | 23:20-23:30 | 2025-03-16 23:30 | 141 | 7 | 星期日 | 3 | 75 | 566.5471 | 48.0504 | 833.3333 | 575.195 | 1200 | 0.422 | 0 | 8.6479 | 0 | 0 | 1481.2146 | 239.0829 | 0 | 3387.7912 | 0
2025-03-16 | 23:30-23:40 | 2025-03-16 23:40 | 142 | 7 | 星期日 | 3 | 75 | 564.9205 | 21.4426 | 24.5236 | 569.3551 | 1200 | 0.424 | 0 | 4.4346 | 0 | 0 | 1476.2873 | 239.5263 | 0 | 3396.8667 | 0
2025-03-16 | 23:40-23:50 | 2025-03-16 23:50 | 143 | 7 | 星期日 | 3 | 75 | 544.5651 | 17.7922 | 833.3333 | 582.0092 | 1200 | 0.4271 | 0 | 37.4441 | 0 | 0 | 1434.6828 | 232.5838 | 0 | 3374.2434 | 0
2025-03-16 | 23:50-24:00 | 2025-03-17 | 144 | 7 | 星期日 | 3 | 75 | 537.5946 | 0 | 833.3333 | 594.0683 | 1200 | 0.4276 | 0 | 56.4738 | 0 | 0 | 1371.9341 | 229.8754 | 0 | 3389.6503 | 0
2025-03-17 | 00:00-00:10 | 2025-03-17 00:10 | 1 | 1 | 星期一 | 3 | 76 | 1399.1777 | 833.3333 | 0 | 565.9947 | 1371.9341 | 0.4248 | 833.183 | 0 | 0 | 0 | 2121.7989 | 594.3707 | 0 | 3507.2474 | 0
2025-03-17 | 00:10-00:20 | 2025-03-17 00:20 | 2 | 1 | 星期一 | 3 | 76 | 1386.6265 | 833.3333 | 0 | 566.9566 | 1371.9341 | 0.4245 | 819.67 | 0 | 0 | 0 | 2859.5018 | 588.623 | 0 | 3487.0037 | 0
2025-03-17 | 00:20-00:30 | 2025-03-17 00:30 | 3 | 1 | 星期一 | 3 | 76 | 1392.982 | 833.3333 | 0 | 592.6417 | 1371.9341 | 0.4269 | 800.3403 | 0 | 0 | 0 | 3579.8081 | 594.664 | 0 | 3467.8004 | 0
2025-03-17 | 00:30-00:40 | 2025-03-17 00:40 | 4 | 1 | 星期一 | 3 | 76 | 1399.7763 | 833.3333 | 0 | 568.5675 | 1371.9341 | 0.4272 | 831.2088 | 0 | 0 | 0 | 4327.896 | 597.9844 | 0 | 3474.851 | 0
2025-03-17 | 00:40-00:50 | 2025-03-17 00:50 | 5 | 1 | 星期一 | 3 | 76 | 1404.5059 | 833.3333 | 0 | 542.499 | 1371.9341 | 0.4271 | 833.3333 | 0 | 0 | 28.6735 | 5077.896 | 599.8645 | 0 | 3531.8107 | 0
2025-03-17 | 00:50-01:00 | 2025-03-17 01:00 | 6 | 1 | 星期一 | 3 | 76 | 1375.3247 | 833.3333 | 0 | 551.9283 | 1371.9341 | 0.4285 | 823.3964 | 0 | 0 | 0 | 5818.9527 | 589.3266 | 0 | 3561.1458 | 0
2025-03-17 | 01:00-01:10 | 2025-03-17 01:10 | 7 | 1 | 星期一 | 3 | 76 | 629.1115 | 833.3333 | 0 | 583.9428 | 1371.9341 | 0.4311 | 45.1687 | 0 | 0 | 0 | 5859.6046 | 271.21 | 0 | 3586.7325 | 0
2025-03-17 | 01:10-01:20 | 2025-03-17 01:20 | 8 | 1 | 星期一 | 3 | 76 | 1380.1859 | 833.3333 | 0 | 593.8671 | 1371.9341 | 0.4302 | 786.3188 | 0 | 0 | 0 | 6567.2915 | 593.756 | 0 | 3538.9533 | 0
2025-03-17 | 01:20-01:30 | 2025-03-17 01:30 | 9 | 1 | 星期一 | 3 | 76 | 1379.7414 | 833.3333 | 0 | 576.6183 | 1371.9341 | 0.4279 | 803.123 | 0 | 0 | 0 | 7290.1022 | 590.3913 | 0 | 3496.7519 | 0
2025-03-17 | 01:30-01:40 | 2025-03-17 01:40 | 10 | 1 | 星期一 | 3 | 76 | 611.8658 | 45.9907 | 833.3333 | 568.9639 | 1371.9341 | 0.4312 | 42.9019 | 0 | 0 | 0 | 7328.714 | 263.8365 | 0 | 3540.7281 | 0
2025-03-17 | 01:40-01:50 | 2025-03-17 01:50 | 11 | 1 | 星期一 | 3 | 76 | 603.6752 | 44.4774 | 833.3333 | 585.7048 | 1371.9341 | 0.4333 | 17.9703 | 0 | 0 | 0 | 7344.8873 | 261.5724 | 0 | 3534.0259 | 0
2025-03-17 | 01:50-02:00 | 2025-03-17 02:00 | 12 | 1 | 星期一 | 3 | 76 | 1230.2 | 833.3333 | 0 | 611.1417 | 1371.9341 | 0.4311 | 619.0583 | 0 | 0 | 0 | 7902.0397 | 530.3392 | 0 | 3526.442 | 0
2025-03-17 | 02:00-02:10 | 2025-03-17 02:10 | 13 | 1 | 星期一 | 3 | 76 | 1405.5831 | 833.3333 | 0 | 614.3256 | 1371.9341 | 0.4293 | 791.2575 | 0 | 0 | 0 | 8614.1715 | 603.4168 | 0 | 3613.7212 | 0
2025-03-17 | 02:10-02:20 | 2025-03-17 02:20 | 14 | 1 | 星期一 | 3 | 76 | 638.0349 | 64.1844 | 833.3333 | 601.4111 | 1371.9341 | 0.4324 | 36.6238 | 0 | 0 | 0 | 8647.1329 | 275.8863 | 0 | 3623.7501 | 0
2025-03-17 | 02:20-02:30 | 2025-03-17 02:30 | 15 | 1 | 星期一 | 3 | 76 | 606.8161 | 833.3333 | 0 | 591.1217 | 1371.9341 | 0.4367 | 15.6944 | 0 | 0 | 0 | 8661.2579 | 264.9966 | 0 | 3569.3705 | 0
2025-03-17 | 02:30-02:40 | 2025-03-17 02:40 | 16 | 1 | 星期一 | 3 | 76 | 614.0295 | 74.7106 | 0 | 597.3002 | 1371.9341 | 0.4348 | 16.7293 | 0 | 0 | 0 | 8676.3143 | 266.98 | 0 | 3545.9994 | 0
2025-03-17 | 02:40-02:50 | 2025-03-17 02:50 | 17 | 1 | 星期一 | 3 | 76 | 620.1104 | 65.685 | 0 | 602.5684 | 1371.9341 | 0.4335 | 17.542 | 0 | 0 | 0 | 8692.1021 | 268.8178 | 0 | 3538.6482 | 0
2025-03-17 | 02:50-03:00 | 2025-03-17 03:00 | 18 | 1 | 星期一 | 3 | 76 | 631.1897 | 833.3333 | 833.3333 | 590.835 | 1371.9341 | 0.4357 | 40.3547 | 0 | 0 | 0 | 8728.4213 | 275.0094 | 0 | 3510.6608 | 0
2025-03-17 | 03:00-03:10 | 2025-03-17 03:10 | 19 | 1 | 星期一 | 3 | 76 | 592.5886 | 833.3333 | 833.3333 | 567.4506 | 1371.9341 | 0.4374 | 25.138 | 0 | 0 | 0 | 8751.0455 | 259.1983 | 0 | 3475.9409 | 0
2025-03-17 | 03:10-03:20 | 2025-03-17 03:20 | 20 | 1 | 星期一 | 3 | 76 | 635.4582 | 97.0783 | 0 | 583.187 | 1371.9341 | 0.4371 | 52.2712 | 0 | 0 | 0 | 8798.0897 | 277.7588 | 0 | 3559.25 | 0
2025-03-17 | 03:20-03:30 | 2025-03-17 03:30 | 21 | 1 | 星期一 | 3 | 76 | 644.6707 | 833.3333 | 833.3333 | 612.6117 | 1371.9341 | 0.4356 | 32.059 | 0 | 0 | 0 | 8826.9428 | 280.8186 | 0 | 3619.0732 | 0
2025-03-17 | 03:30-03:40 | 2025-03-17 03:40 | 22 | 1 | 星期一 | 3 | 76 | 622.0702 | 60.381 | 0 | 585.503 | 1371.9341 | 0.4353 | 36.5672 | 0 | 0 | 0 | 8859.8533 | 270.7872 | 0 | 3572.9486 | 0
2025-03-17 | 03:40-03:50 | 2025-03-17 03:50 | 23 | 1 | 星期一 | 3 | 76 | 599.3027 | 833.3333 | 833.3333 | 596.1401 | 1371.9341 | 0.436 | 3.1626 | 0 | 0 | 0 | 8862.6996 | 261.296 | 0 | 3560.7831 | 0
2025-03-17 | 03:50-04:00 | 2025-03-17 04:00 | 24 | 1 | 星期一 | 3 | 76 | 597.6564 | 833.3333 | 833.3333 | 640.31 | 1371.9341 | 0.4378 | 0 | 42.6536 | 0 | 0 | 8815.3068 | 261.654 | 0 | 3553.1089 | 0
2025-03-17 | 04:00-04:10 | 2025-03-17 04:10 | 25 | 1 | 星期一 | 3 | 76 | 596.1216 | 833.3333 | 833.3333 | 614.6211 | 1371.9341 | 0.4401 | 0 | 18.4995 | 0 | 0 | 8794.7518 | 262.3531 | 0 | 3555.6523 | 0
2025-03-17 | 04:10-04:20 | 2025-03-17 04:20 | 26 | 1 | 星期一 | 3 | 76 | 618.3592 | 833.3333 | 833.3333 | 578.9994 | 1371.9341 | 0.4389 | 39.3598 | 0 | 0 | 0 | 8830.1756 | 271.3979 | 0 | 3606.8561 | 0
2025-03-17 | 04:20-04:30 | 2025-03-17 04:30 | 27 | 1 | 星期一 | 3 | 76 | 642.4786 | 82.2168 | 0 | 583.7633 | 1371.9341 | 0.4364 | 58.7153 | 0 | 0 | 0 | 8883.0193 | 280.3777 | 0 | 3647.6793 | 0
2025-03-17 | 04:30-04:40 | 2025-03-17 04:40 | 28 | 1 | 星期一 | 3 | 76 | 638.6414 | 70.3177 | 833.3333 | 615.7844 | 1371.9341 | 0.4393 | 22.857 | 0 | 0 | 0 | 8903.5906 | 280.5552 | 0 | 3639.8234 | 0.0058429
2025-03-17 | 04:40-04:50 | 2025-03-17 04:50 | 29 | 1 | 星期一 | 3 | 76 | 622.5846 | 833.3333 | 833.3333 | 618.7494 | 1371.9341 | 0.4422 | 3.8352 | 0 | 0 | 0 | 8907.0423 | 275.3069 | 0 | 3633.6832 | 0.00061429
2025-03-17 | 04:50-05:00 | 2025-03-17 05:00 | 30 | 1 | 星期一 | 3 | 76 | 631.3483 | 833.3333 | 833.3333 | 586.5817 | 1371.9341 | 0.4395 | 44.7667 | 0 | 0 | 0 | 8947.3323 | 277.4776 | 0 | 3632.3036 | 0
2025-03-17 | 05:00-05:10 | 2025-03-17 05:10 | 31 | 1 | 星期一 | 3 | 76 | 627.3303 | 76.9146 | 0 | 569.9717 | 1371.9341 | 0.4333 | 57.3585 | 0 | 0 | 0 | 8998.955 | 271.8222 | 0 | 3591.131 | 0.081171
2025-03-17 | 05:10-05:20 | 2025-03-17 05:20 | 32 | 1 | 星期一 | 3 | 76 | 636.3101 | 99.4912 | 833.3333 | 601.4799 | 1371.9341 | 0.4439 | 34.8302 | 0 | 0 | 0 | 9030.3022 | 282.458 | 0 | 3631.6286 | 0.0085857
2025-03-17 | 05:20-05:30 | 2025-03-17 05:30 | 33 | 1 | 星期一 | 3 | 76 | 1403.1771 | 833.3333 | 0 | 626.5733 | 1371.9341 | 0.4301 | 776.6038 | 0 | 0 | 0 | 9729.2456 | 603.5065 | 0 | 3618.2721 | 0
2025-03-17 | 05:30-05:40 | 2025-03-17 05:40 | 34 | 1 | 星期一 | 3 | 76 | 1416.4516 | 833.3333 | 0 | 575.2658 | 1371.9341 | 0.3713 | 833.3333 | 0 | 0 | 7.8525 | 10479.2456 | 525.9285 | 0 | 3528.8433 | 1.1312
2025-03-17 | 05:40-05:50 | 2025-03-17 05:50 | 35 | 1 | 星期一 | 3 | 76 | 633.98 | 833.3333 | 833.3333 | 634.7937 | 1371.9341 | 0.5708 | 0 | 0.81376 | 0 | 0 | 10478.3414 | 361.8758 | 0 | 3895.941 | 0.11957
2025-03-17 | 05:50-06:00 | 2025-03-17 06:00 | 36 | 1 | 星期一 | 3 | 76 | 29.394 | 0 | 833.3333 | 785.5033 | 1371.9341 | 0.9099 | 0 | 756.1094 | 0 | 0 | 9638.2199 | 26.7456 | 0 | 4758.8647 | 0
2025-03-17 | 06:00-06:10 | 2025-03-17 06:10 | 37 | 1 | 星期一 | 3 | 76 | 23.025 | 0 | 833.3333 | 792.1299 | 1371.9341 | 0.9368 | 0 | 769.1048 | 0 | 0 | 8783.6589 | 21.5698 | 0 | 4854.6247 | 48.5322
2025-03-17 | 06:10-06:20 | 2025-03-17 06:20 | 38 | 1 | 星期一 | 3 | 76 | 0 | 0 | 833.3333 | 719.1348 | 1371.9341 | 0.8758 | 0 | 719.1348 | 0 | 0 | 7984.6202 | 0 | 0 | 4706.4835 | 213.7683
2025-03-17 | 06:20-06:30 | 2025-03-17 06:30 | 39 | 1 | 星期一 | 3 | 76 | 0 | 0 | 833.3333 | 667.8242 | 1371.9341 | 0.8759 | 0 | 667.8242 | 0 | 0 | 7242.5934 | 0 | 0 | 4653.9661 | 482.7857
2025-03-17 | 06:30-06:40 | 2025-03-17 06:40 | 40 | 1 | 星期一 | 3 | 76 | 0 | 0 | 833.3333 | 667.3017 | 1371.9341 | 0.8601 | 0 | 667.3017 | 0 | 0 | 6501.147 | 0 | 0 | 4536.2875 | 769.5382
2025-03-17 | 06:40-06:50 | 2025-03-17 06:50 | 41 | 1 | 星期一 | 3 | 76 | 209.0733 | 0 | 833.3333 | 614.7815 | 1371.9341 | 0.8442 | 0 | 405.7082 | 0 | 0 | 6050.3602 | 176.4997 | 0 | 4707.3651 | 1061.7707
2025-03-17 | 06:50-07:00 | 2025-03-17 07:00 | 42 | 1 | 星期一 | 3 | 76 | 462.0382 | 0 | 833.3333 | 508.7912 | 1371.9341 | 0.8334 | 0 | 46.753 | 0 | 0 | 5998.4124 | 385.0627 | 0 | 4848.5266 | 1368.8625
2025-03-17 | 07:00-07:10 | 2025-03-17 07:10 | 43 | 1 | 星期一 | 3 | 76 | 402.7504 | 833.3333 | 833.3333 | 454.1183 | 1371.9341 | 0.8092 | 0 | 51.3679 | 0 | 0 | 5941.337 | 325.9056 | 0 | 4650.8096 | 1691.3895
2025-03-17 | 07:10-07:20 | 2025-03-17 07:20 | 44 | 1 | 星期一 | 3 | 76 | 452.3007 | 833.3333 | 86.9485 | 443.2534 | 1371.9341 | 0.7972 | 9.0474 | 0 | 0 | 0 | 5949.4796 | 360.5742 | 0 | 4848.5266 | 1989.0117
2025-03-17 | 07:20-07:30 | 2025-03-17 07:30 | 45 | 1 | 星期一 | 3 | 76 | 440.1403 | 144.7692 | 833.3333 | 397.0192 | 1371.9341 | 0.7644 | 43.1211 | 0 | 0 | 0 | 5988.2886 | 336.4432 | 0 | 4984.8618 | 2279.8875
2025-03-17 | 07:30-07:40 | 2025-03-17 07:40 | 46 | 1 | 星期一 | 3 | 76 | 337.6475 | 171.4717 | 70.5133 | 271.4567 | 1371.9341 | 0.6899 | 66.1908 | 0 | 0 | 0 | 6047.8603 | 232.943 | 0 | 4496.7605 | 2621.1043
2025-03-17 | 07:40-07:50 | 2025-03-17 07:50 | 47 | 1 | 星期一 | 3 | 76 | 0 | 0 | 833.3333 | 315.8693 | 1371.9341 | 0.86 | 0 | 315.8693 | 0 | 0 | 5696.8944 | 0 | 0 | 5246.9135 | 2953.9277
2025-03-17 | 07:50-08:00 | 2025-03-17 08:00 | 48 | 1 | 星期一 | 3 | 76 | 0 | 0 | 601.1174 | 487.0217 | 1371.9341 | 1.1617 | 0 | 487.0217 | 0 | 0 | 5155.7592 | 0 | 0 | 6584.379 | 3268.7464
2025-03-17 | 08:00-08:10 | 2025-03-17 08:10 | 49 | 1 | 星期一 | 3 | 76 | 0 | 0 | 561.9813 | 476.437 | 1371.9341 | 1.1683 | 0 | 476.437 | 0 | 0 | 4626.3848 | 0 | 0 | 6591.3613 | 3611.9281
2025-03-17 | 08:10-08:20 | 2025-03-17 08:20 | 50 | 1 | 星期一 | 3 | 76 | 0 | 0 | 490.9918 | 375.928 | 1371.9341 | 1.0956 | 0 | 375.928 | 0 | 0 | 4208.6871 | 0 | 0 | 6472.5417 | 3940.7856
2025-03-17 | 08:20-08:30 | 2025-03-17 08:30 | 51 | 1 | 星期一 | 3 | 76 | 0 | 0 | 431.4704 | 290.17 | 1371.9341 | 1.0849 | 0 | 290.17 | 0 | 0 | 3886.2759 | 0 | 0 | 6522.6291 | 4243.3018
2025-03-17 | 08:30-08:40 | 2025-03-17 08:40 | 52 | 1 | 星期一 | 3 | 76 | 0 | 0 | 431.2134 | 223.9089 | 1371.9341 | 1.061 | 0 | 223.9089 | 0 | 0 | 3637.4883 | 0 | 0 | 6585.3013 | 4552.394
2025-03-17 | 08:40-08:50 | 2025-03-17 08:50 | 53 | 1 | 星期一 | 3 | 76 | 0 | 0 | 428.9237 | 149.0626 | 1371.9341 | 1.043 | 0 | 149.0626 | 0 | 0 | 3471.8632 | 0 | 0 | 6579.3738 | 4866.1805
2025-03-17 | 08:50-09:00 | 2025-03-17 09:00 | 54 | 1 | 星期一 | 3 | 76 | 0 | 0 | 396.4453 | 74.7029 | 1371.9341 | 1.036 | 0 | 74.7029 | 0 | 0 | 3388.86 | 0 | 0 | 6530.7492 | 5188.5804
2025-03-17 | 09:00-09:10 | 2025-03-17 09:10 | 55 | 1 | 星期一 | 3 | 76 | 0 | 0 | 267.003 | 37.0599 | 1371.9341 | 1.0147 | 0 | 37.0599 | 0 | 0 | 3347.6823 | 0 | 0 | 6509.623 | 5517.6735
2025-03-17 | 09:10-09:20 | 2025-03-17 09:20 | 56 | 1 | 星期一 | 3 | 76 | 0 | 0 | 208.7032 | 4.3591 | 1371.9341 | 0.9922 | 0 | 4.3591 | 0 | 0 | 3342.8388 | 0 | 0 | 6502.6913 | 5771.9039
2025-03-17 | 09:20-09:30 | 2025-03-17 09:30 | 57 | 1 | 星期一 | 3 | 76 | 0 | 0 | 234.8704 | -54.5996 | 1371.9341 | 0.97 | 0 | 0 | 0 | 54.5996 | 3342.8388 | 0 | 0 | 6426.7058 | 5942.5768
2025-03-17 | 09:30-09:40 | 2025-03-17 09:40 | 58 | 1 | 星期一 | 3 | 76 | 8.8818e-15 | 0.76273 | 181.4997 | -135.9585 | 1371.9341 | 0.9422 | 0.76273 | 0 | 0 | 135.1958 | 3343.5252 | 8.3684e-15 | 0 | 6472.0715 | 6101.5387
2025-03-17 | 09:40-09:50 | 2025-03-17 09:50 | 59 | 1 | 星期一 | 3 | 76 | 0 | 48.2784 | 170.1886 | -171.3414 | 1371.9341 | 0.9569 | 48.2784 | 0 | 0 | 123.0629 | 3386.9758 | 0 | 0 | 6438.3501 | 6268.869
2025-03-17 | 09:50-10:00 | 2025-03-17 10:00 | 60 | 1 | 星期一 | 3 | 76 | 0 | 105.1332 | 196.8541 | -155.1733 | 1371.9341 | 0.9977 | 105.1332 | 0 | 0 | 50.0401 | 3481.5957 | 0 | 0 | 6438.3501 | 6400.9125
2025-03-17 | 10:00-10:10 | 2025-03-17 10:10 | 61 | 1 | 星期一 | 3 | 76 | 0 | 48.2607 | 833.3333 | -141.2326 | 1371.9341 | 0.9919 | 48.2607 | 0 | 0 | 92.9719 | 3525.0303 | 0 | 0 | 6503.2626 | 6448.8678
2025-03-17 | 10:10-10:20 | 2025-03-17 10:20 | 62 | 1 | 星期一 | 3 | 76 | 0 | 67.8006 | 833.3333 | -108.8921 | 1371.9341 | 0.9588 | 67.8006 | 0 | 0 | 41.0915 | 3586.0509 | 0 | 0 | 6488.1683 | 6536.2681
2025-03-17 | 10:20-10:30 | 2025-03-17 10:30 | 63 | 1 | 星期一 | 3 | 76 | 0 | 119.5764 | 833.3333 | -88.8983 | 1371.9341 | 0.9549 | 88.8983 | 0 | 0 | 0 | 3666.0594 | 0 | 0 | 6410.6871 | 6690.0375
2025-03-17 | 10:30-10:40 | 2025-03-17 10:40 | 64 | 1 | 星期一 | 3 | 76 | 0 | 93.4437 | 833.3333 | -139.3871 | 1371.9341 | 0.9839 | 93.4437 | 0 | 0 | 45.9435 | 3750.1587 | 0 | 0 | 6416.8043 | 6812.8271
2025-03-17 | 10:40-10:50 | 2025-03-17 10:50 | 65 | 1 | 星期一 | 3 | 76 | 2.8422e-14 | 135.9823 | 833.3333 | -152.5565 | 1371.9341 | 0.799 | 135.9823 | 0 | 0 | 16.5742 | 3872.5427 | 2.2709e-14 | 0 | 6416.8043 | 6873.991
2025-03-17 | 10:50-11:00 | 2025-03-17 11:00 | 66 | 1 | 星期一 | 3 | 76 | 810.6803 | 833.3333 | 0 | -157.2125 | 1371.9341 | 0.5025 | 833.3333 | 0 | 0 | 134.5595 | 4622.5427 | 407.3669 | 0 | 6420.072 | 6925.6768
2025-03-17 | 11:00-11:10 | 2025-03-17 11:10 | 67 | 1 | 星期一 | 3 | 76 | 800.9293 | 833.3333 | 0 | -282.3783 | 1371.9341 | 0.4662 | 833.3333 | 0 | 0 | 249.9743 | 5372.5427 | 373.3932 | 0 | 6414.3511 | 7047.3795
2025-03-17 | 11:10-11:20 | 2025-03-17 11:20 | 68 | 1 | 星期一 | 3 | 76 | 836.935 | 833.3333 | 0 | -351.9246 | 1371.9341 | 0.5007 | 833.3333 | 0 | 0 | 355.5263 | 6122.5427 | 419.0534 | 0 | 6414.3511 | 7172.0962
2025-03-17 | 11:20-11:30 | 2025-03-17 11:30 | 69 | 1 | 星期一 | 3 | 76 | 723.0389 | 833.3333 | 0 | -326.7987 | 1371.9341 | 0.4827 | 833.3333 | 0 | 0 | 216.5043 | 6872.5427 | 349.0109 | 0 | 6345.0424 | 7250.5018
2025-03-17 | 11:30-11:40 | 2025-03-17 11:40 | 70 | 1 | 星期一 | 3 | 76 | 776.4194 | 833.3333 | 0 | -342.137 | 1371.9341 | 0.4785 | 833.3333 | 0 | 0 | 285.223 | 7622.5427 | 371.5167 | 0 | 6265.0541 | 7286.0389
2025-03-17 | 11:40-11:50 | 2025-03-17 11:50 | 71 | 1 | 星期一 | 3 | 76 | 767.8355 | 833.3333 | 0 | -370.6179 | 1371.9341 | 0.4662 | 833.3333 | 0 | 0 | 305.12 | 8372.5427 | 357.9649 | 0 | 6229.9447 | 7274.1459
2025-03-17 | 11:50-12:00 | 2025-03-17 12:00 | 72 | 1 | 星期一 | 3 | 76 | 752.0802 | 833.3333 | 0 | -389.8479 | 1371.9341 | 0.4432 | 833.3333 | 0 | 0 | 308.5948 | 9122.5427 | 333.3219 | 0 | 6063.2666 | 7229.7857
2025-03-17 | 12:00-12:10 | 2025-03-17 12:10 | 73 | 1 | 星期一 | 3 | 76 | 711.4768 | 833.3333 | 0 | -415.2287 | 1371.9341 | 0.4411 | 833.3333 | 0 | 0 | 293.3723 | 9872.5427 | 313.8324 | 0 | 6055.2692 | 7198.6245
2025-03-17 | 12:10-12:20 | 2025-03-17 12:20 | 74 | 1 | 星期一 | 3 | 76 | 671.9003 | 833.3333 | 0 | -422.1844 | 1371.9341 | 0.4551 | 833.3333 | 0 | 0 | 260.7513 | 10622.5427 | 305.7818 | 0 | 6062.0752 | 7253.5012
2025-03-17 | 12:20-12:30 | 2025-03-17 12:30 | 75 | 1 | 星期一 | 3 | 76 | 674.9705 | 833.3333 | 0 | -386.4704 | 1371.9341 | 0.4463 | 197.1748 | 0 | 0 | 864.2662 | 10800 | 301.2394 | 0 | 6062.0752 | 7311.7768
2025-03-17 | 12:30-12:40 | 2025-03-17 12:40 | 76 | 1 | 星期一 | 3 | 76 | 692.3553 | 833.3333 | 0 | -306.2938 | 1371.9341 | 0.4113 | 0 | 0 | 0 | 998.6491 | 10800 | 284.7657 | 0 | 6049.3802 | 7208.5219
2025-03-17 | 12:40-12:50 | 2025-03-17 12:50 | 77 | 1 | 星期一 | 3 | 76 | 670.5798 | 833.3333 | 0 | -225.3906 | 1371.9341 | 0.5682 | 0 | 0 | 0 | 895.9704 | 10800 | 381.0234 | 0 | 6084.0768 | 7089.6961
2025-03-17 | 12:50-13:00 | 2025-03-17 13:00 | 78 | 1 | 星期一 | 3 | 76 | 4.2633e-14 | 833.3333 | 0 | -179.0396 | 1371.9341 | 0.8279 | 0 | 0 | 0 | 179.0396 | 10800 | 3.5295e-14 | 0 | 6251.1614 | 6997.3714
2025-03-17 | 13:00-13:10 | 2025-03-17 13:10 | 79 | 1 | 星期一 | 3 | 76 | 0 | 833.3333 | 0 | -171.7104 | 1371.9341 | 0.8636 | 0 | 0 | 0 | 171.7104 | 10800 | 0 | 0 | 6272.4381 | 6844.4806
2025-03-17 | 13:10-13:20 | 2025-03-17 13:20 | 80 | 1 | 星期一 | 3 | 76 | 2.8422e-14 | 833.3333 | 11.908 | -165.3012 | 1371.9341 | 0.8416 | 0 | 0 | 0 | 165.3012 | 10800 | 2.392e-14 | 0 | 6272.4381 | 6754.2229
2025-03-17 | 13:20-13:30 | 2025-03-17 13:30 | 81 | 1 | 星期一 | 3 | 76 | 0 | 833.3333 | 20.0522 | -151.9 | 1371.9341 | 0.8618 | 0 | 0 | 0 | 151.9 | 10800 | 0 | 0 | 6272.4381 | 6751.1625
2025-03-17 | 13:30-13:40 | 2025-03-17 13:40 | 82 | 1 | 星期一 | 3 | 76 | 0 | 833.3333 | 0 | -151.5671 | 1371.9341 | 0.8623 | 0 | 0 | 0 | 151.5671 | 10800 | 0 | 0 | 6272.4381 | 6711.5972
2025-03-17 | 13:40-13:50 | 2025-03-17 13:50 | 83 | 1 | 星期一 | 3 | 76 | 2.8422e-14 | 833.3333 | 0 | -135.8176 | 1371.9341 | 0.9026 | 0 | 0 | 0 | 135.8176 | 10800 | 2.5653e-14 | 0 | 6214.5571 | 6537.2871
2025-03-17 | 13:50-14:00 | 2025-03-17 14:00 | 84 | 1 | 星期一 | 3 | 76 | 0 | 833.3333 | 58.3297 | -109.6838 | 1371.9341 | 0.9754 | 0 | 0 | 0 | 109.6838 | 10800 | 0 | 0 | 6142.143 | 6266.8661
2025-03-17 | 14:00-14:10 | 2025-03-17 14:10 | 85 | 1 | 星期一 | 3 | 76 | 0 | 833.3333 | 89.4444 | -105.6473 | 1371.9341 | 1.0002 | 0 | 0 | 0 | 105.6473 | 10800 | 0 | 0 | 6174.2676 | 6026.9949
2025-03-17 | 14:10-14:20 | 2025-03-17 14:20 | 86 | 1 | 星期一 | 3 | 76 | 3.5527e-15 | 833.3333 | 142.6341 | -83.8813 | 1371.9341 | 0.9978 | 0 | 0 | 0 | 83.8813 | 10800 | 3.5449e-15 | 0 | 6122.8888 | 5784.9801
2025-03-17 | 14:20-14:30 | 2025-03-17 14:30 | 87 | 1 | 星期一 | 3 | 76 | 0 | 833.3333 | 168.5296 | -38.1738 | 1371.9341 | 1.0271 | 0 | 0 | 0 | 38.1738 | 10800 | 0 | 0 | 6110.892 | 5554.2054
2025-03-17 | 14:30-14:40 | 2025-03-17 14:40 | 88 | 1 | 星期一 | 3 | 76 | 0 | 0 | 182.1582 | -2.2161 | 1371.9341 | 1.0906 | 0 | 0 | 0 | 2.2161 | 10800 | 0 | 0 | 6122.8888 | 5385.9736
2025-03-17 | 14:40-14:50 | 2025-03-17 14:50 | 89 | 1 | 星期一 | 3 | 76 | 0 | 0 | 267.2393 | 38.9813 | 1371.9341 | 0.9376 | 0 | 38.9813 | 0 | 0 | 10756.6874 | 0 | 0 | 6192.2939 | 5142.873
2025-03-17 | 14:50-15:00 | 2025-03-17 15:00 | 90 | 1 | 星期一 | 3 | 76 | 333.3014 | 833.3333 | 0 | 101.7329 | 1371.9341 | 0.6694 | 48.1251 | 0 | 0 | 183.4434 | 10800 | 223.112 | 0 | 6272.4381 | 4842.5786
2025-03-17 | 15:00-15:10 | 2025-03-17 15:10 | 91 | 1 | 星期一 | 3 | 76 | 880.482 | 833.3333 | 0 | 179.75 | 1371.9341 | 0.66 | 0 | 0 | 0 | 700.732 | 10800 | 581.1181 | 0 | 6156.952 | 4637.2242
2025-03-17 | 15:10-15:20 | 2025-03-17 15:20 | 92 | 1 | 星期一 | 3 | 76 | 322.306 | 833.3333 | 32.2798 | 225.5376 | 1371.9341 | 0.7217 | 0 | 0 | 0 | 96.7685 | 10800 | 232.6083 | 0 | 6120.3507 | 4409.5704
2025-03-17 | 15:20-15:30 | 2025-03-17 15:30 | 93 | 1 | 星期一 | 3 | 76 | 353.8031 | 833.3333 | 25.6459 | 261.7771 | 1371.9341 | 0.7308 | 0 | 0 | 0 | 92.026 | 10800 | 258.5593 | 0 | 6129.7356 | 4102.2536
2025-03-17 | 15:30-15:40 | 2025-03-17 15:40 | 94 | 1 | 星期一 | 3 | 76 | 411.7074 | 833.3333 | 24.2112 | 355.7586 | 1371.9341 | 0.7534 | 0 | 0 | 0 | 55.9488 | 10800 | 310.1804 | 0 | 6120.3507 | 3780.9102
2025-03-17 | 15:40-15:50 | 2025-03-17 15:50 | 95 | 1 | 星期一 | 3 | 76 | 424.5667 | 833.3333 | 833.3333 | 435.4165 | 1371.9341 | 0.7823 | 0 | 10.8498 | 0 | 0 | 10787.9446 | 332.1385 | 0 | 6126.2397 | 3483.845
2025-03-17 | 15:50-16:00 | 2025-03-17 16:00 | 96 | 1 | 星期一 | 3 | 76 | 487.8442 | 833.3333 | 32.8831 | 475.3221 | 1371.9341 | 0.8055 | 12.5221 | 0 | 0 | 0 | 10799.2145 | 392.9585 | 0 | 6084.0768 | 3206.5179
2025-03-17 | 16:00-16:10 | 2025-03-17 16:10 | 97 | 1 | 星期一 | 3 | 76 | 538.0395 | 833.3333 | 42.0548 | 522.2558 | 1371.9341 | 0.8271 | 0.87277 | 0 | 0 | 14.9109 | 10800 | 445.0125 | 0 | 6126.2397 | 2914.5478
2025-03-17 | 16:10-16:20 | 2025-03-17 16:20 | 98 | 1 | 星期一 | 3 | 76 | 587.846 | 833.3333 | 50.5249 | 582.0568 | 1371.9341 | 0.8519 | 0 | 0 | 0 | 5.7892 | 10800 | 500.786 | 0 | 6120.3507 | 2593.4331
2025-03-17 | 16:20-16:30 | 2025-03-17 16:30 | 99 | 1 | 星期一 | 3 | 76 | 646.5527 | 833.3333 | 833.3333 | 641.6388 | 1371.9341 | 0.8791 | 0 | 0 | 0 | 4.914 | 10800 | 568.3845 | 0 | 6120.3507 | 2254.1518
2025-03-17 | 16:30-16:40 | 2025-03-17 16:40 | 100 | 1 | 星期一 | 3 | 76 | 703.6522 | 833.3333 | 833.3333 | 685.0772 | 1371.9341 | 0.9024 | 0 | 0 | 0 | 18.575 | 10800 | 634.9758 | 0 | 6108.3539 | 1923.1105
2025-03-17 | 16:40-16:50 | 2025-03-17 16:50 | 101 | 1 | 星期一 | 3 | 76 | 740.3316 | 833.3333 | 833.3333 | 716.7536 | 1371.9341 | 0.9163 | 0 | 0 | 0 | 23.578 | 10800 | 678.3658 | 0 | 6126.2397 | 1607.9455
2025-03-17 | 16:50-17:00 | 2025-03-17 17:00 | 102 | 1 | 星期一 | 3 | 76 | 788.2226 | 833.3333 | 833.3333 | 757.9946 | 1371.9341 | 0.9264 | 0 | 0 | 0 | 30.228 | 10800 | 730.2094 | 0 | 6170.4353 | 1312.2107
2025-03-17 | 17:00-17:10 | 2025-03-17 17:10 | 103 | 1 | 星期一 | 3 | 76 | 851.7413 | 833.3333 | 19.9313 | 825.0481 | 1371.9341 | 0.9462 | 0 | 0 | 0 | 26.6932 | 10800 | 805.9176 | 0 | 6149.0576 | 1036.1337
2025-03-17 | 17:10-17:20 | 2025-03-17 17:20 | 104 | 1 | 星期一 | 3 | 76 | 877.6942 | 833.3333 | 833.3333 | 870.4518 | 1371.9341 | 0.9742 | 0 | 0 | 0 | 7.2423 | 10800 | 855.0497 | 0 | 6113.5071 | 763.7523
2025-03-17 | 17:20-17:30 | 2025-03-17 17:30 | 105 | 1 | 星期一 | 3 | 76 | 922.6934 | 833.3333 | 833.3333 | 915.7071 | 1371.9341 | 0.9862 | 0 | 0 | 0 | 6.9863 | 10800 | 909.9603 | 0 | 6122.4592 | 485.175
2025-03-17 | 17:30-17:40 | 2025-03-17 17:40 | 106 | 1 | 星期一 | 3 | 76 | 999.3509 | 833.3333 | 833.3333 | 998.8702 | 1371.9341 | 0.976 | 0 | 0 | 0 | 0.4807 | 10800 | 975.3665 | 0 | 6207.842 | 218.8003
2025-03-17 | 17:40-17:50 | 2025-03-17 17:50 | 107 | 1 | 星期一 | 3 | 76 | 901.6372 | 833.3333 | 833.3333 | 899.9324 | 1371.9341 | 1.0742 | 0 | 0 | 0 | 1.7048 | 10800 | 968.5387 | 0 | 5526.9852 | 51.7939
2025-03-17 | 17:50-18:00 | 2025-03-17 18:00 | 108 | 1 | 星期一 | 3 | 76 | 708.0188 | 32.4993 | 833.3333 | 692.8167 | 1371.9341 | 1.2313 | 0 | 0 | 0 | 15.2021 | 10800 | 871.7836 | 0 | 4296.0233 | 0
2025-03-17 | 18:00-18:10 | 2025-03-17 18:10 | 109 | 1 | 星期一 | 3 | 76 | 654.412 | 833.3333 | 833.3333 | 686.7363 | 1371.9341 | 1.2561 | 0 | 32.3242 | 0 | 0 | 10764.0842 | 822.007 | 0 | 4053.3361 | 0.22777
2025-03-17 | 18:10-18:20 | 2025-03-17 18:20 | 110 | 1 | 星期一 | 3 | 76 | 710.1645 | 833.3333 | 833.3333 | 717.8135 | 1371.9341 | 1.2447 | 0 | 7.649 | 0 | 0 | 10755.5853 | 883.9418 | 0 | 4336.1737 | 1.3089
2025-03-17 | 18:20-18:30 | 2025-03-17 18:30 | 111 | 1 | 星期一 | 3 | 76 | 724.8885 | 833.3333 | 833.3333 | 698.985 | 1371.9341 | 1.2545 | 25.9035 | 0 | 0 | 0 | 10778.8985 | 909.3726 | 0 | 4373.0598 | 0
2025-03-17 | 18:30-18:40 | 2025-03-17 18:40 | 112 | 1 | 星期一 | 3 | 76 | 714.4891 | 17.9463 | 833.3333 | 723.3529 | 1371.9341 | 1.2522 | 0 | 8.8638 | 0 | 0 | 10769.0498 | 894.6833 | 0 | 4327.485 | 0.016357
2025-03-17 | 18:40-18:50 | 2025-03-17 18:50 | 113 | 1 | 星期一 | 3 | 76 | 310.3222 | 0 | 833.3333 | 734.0747 | 1371.9341 | 1.2881 | 0 | 423.7525 | 0 | 0 | 10298.2137 | 399.726 | 0 | 4324.0377 | 0.093886
2025-03-17 | 18:50-19:00 | 2025-03-17 19:00 | 114 | 1 | 星期一 | 3 | 76 | 0 | 0 | 833.3333 | 707.76 | 1371.9341 | 1.3466 | 0 | 707.76 | 0 | 0 | 9511.8137 | 0 | 0 | 4343.4714 | 0
2025-03-17 | 19:00-19:10 | 2025-03-17 19:10 | 115 | 1 | 星期一 | 3 | 76 | 0 | 0 | 833.3333 | 688.4086 | 1371.9341 | 1.3523 | 0 | 688.4086 | 0 | 0 | 8746.9152 | 0 | 0 | 4345.3129 | 0.0011714
2025-03-17 | 19:10-19:20 | 2025-03-17 19:20 | 116 | 1 | 星期一 | 3 | 76 | 0 | 0 | 833.3333 | 691.793 | 1371.9341 | 1.3445 | 0 | 691.793 | 0 | 0 | 7978.2563 | 0 | 0 | 4329.4266 | 0.0067429
2025-03-17 | 19:20-19:30 | 2025-03-17 19:30 | 117 | 1 | 星期一 | 3 | 76 | 0 | 0 | 833.3333 | 704.8533 | 1371.9341 | 1.3483 | 0 | 704.8533 | 0 | 0 | 7195.0859 | 0 | 0 | 4329.4266 | 0
2025-03-17 | 19:30-19:40 | 2025-03-17 19:40 | 118 | 1 | 星期一 | 3 | 76 | 0 | 0 | 774.8594 | 708.8678 | 1371.9341 | 1.349 | 0 | 708.8678 | 0 | 0 | 6407.4549 | 0 | 0 | 4396.8365 | 0
2025-03-17 | 19:40-19:50 | 2025-03-17 19:50 | 119 | 1 | 星期一 | 3 | 76 | 0 | 0 | 833.3333 | 742.1191 | 1371.9341 | 1.3473 | 0 | 742.1191 | 0 | 0 | 5582.8782 | 0 | 0 | 4396.8365 | 0.00014286
2025-03-17 | 19:50-20:00 | 2025-03-17 20:00 | 120 | 1 | 星期一 | 3 | 76 | 0 | 0 | 833.3333 | 767.8367 | 1371.9341 | 1.3482 | 0 | 767.8367 | 0 | 0 | 4729.7263 | 0 | 0 | 4344.6076 | 0
2025-03-17 | 20:00-20:10 | 2025-03-17 20:10 | 121 | 1 | 星期一 | 3 | 76 | 0 | 0 | 833.3333 | 712.5969 | 1371.9341 | 1.3513 | 0 | 712.5969 | 0 | 0 | 3937.952 | 0 | 0 | 4336.1737 | 0
2025-03-17 | 20:10-20:20 | 2025-03-17 20:20 | 122 | 1 | 星期一 | 3 | 76 | 0 | 0 | 833.3333 | 706.8565 | 1371.9341 | 1.34 | 0 | 706.8565 | 0 | 0 | 3152.5559 | 0 | 0 | 4242.9456 | 0
2025-03-17 | 20:20-20:30 | 2025-03-17 20:30 | 123 | 1 | 星期一 | 3 | 76 | 0 | 0 | 736.5623 | 759.6067 | 1371.9341 | 1.3489 | 0 | 736.5623 | 23.0444 | 0 | 2334.1534 | 0 | 155.423 | 4182.3565 | 0
2025-03-17 | 20:30-20:40 | 2025-03-17 20:40 | 124 | 1 | 星期一 | 3 | 76 | 0 | 0 | 833.3333 | 749.8891 | 1371.9341 | 1.3952 | 0 | 749.8891 | 0 | 0 | 1500.9432 | 0 | 0 | 4330.463 | 0
2025-03-17 | 20:40-20:50 | 2025-03-17 20:50 | 125 | 1 | 星期一 | 3 | 76 | 682.7231 | 833.3333 | 833.3333 | 728.1678 | 1371.9341 | 1.2226 | 0 | 45.4448 | 0 | 0 | 1450.4491 | 834.6972 | 0 | 4372.3029 | 0
2025-03-17 | 20:50-21:00 | 2025-03-17 21:00 | 126 | 1 | 星期一 | 3 | 76 | 737.3746 | 833.3333 | 833.3333 | 733.78 | 1371.9341 | 0.9332 | 3.5946 | 0 | 0 | 0 | 1453.6842 | 688.118 | 0 | 4336.4029 | 0
2025-03-17 | 21:00-21:10 | 2025-03-17 21:10 | 127 | 1 | 星期一 | 3 | 76 | 735.7054 | 31.4638 | 833.3333 | 744.0502 | 1371.9341 | 0.9068 | 0 | 8.3449 | 0 | 0 | 1444.4122 | 667.1376 | 0 | 4363.0423 | 0
2025-03-17 | 21:10-21:20 | 2025-03-17 21:20 | 128 | 1 | 星期一 | 3 | 76 | 722.7222 | 833.3333 | 833.3333 | 715.8266 | 1371.9341 | 0.9371 | 6.8956 | 0 | 0 | 0 | 1450.6182 | 677.263 | 0 | 4393.7613 | 0
2025-03-17 | 21:20-21:30 | 2025-03-17 21:30 | 129 | 1 | 星期一 | 3 | 76 | 734.7227 | 833.3333 | 833.3333 | 692.9283 | 1371.9341 | 0.9371 | 41.7944 | 0 | 0 | 0 | 1488.2332 | 688.5087 | 0 | 4383.711 | 0
2025-03-17 | 21:30-21:40 | 2025-03-17 21:40 | 130 | 1 | 星期一 | 3 | 76 | 717.9215 | 833.3333 | 833.3333 | 744.8288 | 1371.9341 | 0.9871 | 0 | 26.9073 | 0 | 0 | 1458.3361 | 708.6603 | 0 | 4393.5386 | 0
2025-03-17 | 21:40-21:50 | 2025-03-17 21:50 | 131 | 1 | 星期一 | 3 | 76 | 636.158 | 833.3333 | 833.3333 | 689.164 | 1371.9341 | 0.7764 | 0 | 53.006 | 0 | 0 | 1399.4405 | 493.9131 | 0 | 3917.1203 | 0
2025-03-17 | 21:50-22:00 | 2025-03-17 22:00 | 132 | 1 | 星期一 | 3 | 76 | 577.9366 | 833.3333 | 833.3333 | 540.0967 | 1371.9341 | 0.4209 | 37.84 | 0 | 0 | 0 | 1433.4965 | 243.2535 | 0 | 3398.7754 | 0
2025-03-17 | 22:00-22:10 | 2025-03-17 22:10 | 133 | 1 | 星期一 | 3 | 76 | 566.2029 | 67.8038 | 833.3333 | 505.8994 | 1371.9341 | 0.3859 | 60.3035 | 0 | 0 | 0 | 1487.7697 | 218.4977 | 0 | 3267.7782 | 0
2025-03-17 | 22:10-22:20 | 2025-03-17 22:20 | 134 | 1 | 星期一 | 3 | 76 | 541.8136 | 833.3333 | 833.3333 | 531.8839 | 1371.9341 | 0.4368 | 9.9297 | 0 | 0 | 0 | 1496.7064 | 236.6642 | 0 | 3331.3546 | 0
2025-03-17 | 22:20-22:30 | 2025-03-17 22:30 | 135 | 1 | 星期一 | 3 | 76 | 570.4803 | 33.5422 | 833.3333 | 553.0983 | 1371.9341 | 0.4198 | 17.382 | 0 | 0 | 0 | 1512.3502 | 239.4876 | 0 | 3422.4068 | 0
2025-03-17 | 22:30-22:40 | 2025-03-17 22:40 | 136 | 1 | 星期一 | 3 | 76 | 591.2785 | 833.3333 | 833.3333 | 561.1212 | 1371.9341 | 0.4186 | 30.1573 | 0 | 0 | 0 | 1539.4917 | 247.5092 | 0 | 3436.2659 | 0
2025-03-17 | 22:40-22:50 | 2025-03-17 22:50 | 137 | 1 | 星期一 | 3 | 76 | 577.2779 | 833.3333 | 833.3333 | 541.8566 | 1371.9341 | 0.4241 | 35.4213 | 0 | 0 | 0 | 1571.3709 | 244.8236 | 0 | 3393.7238 | 0
2025-03-17 | 22:50-23:00 | 2025-03-17 23:00 | 138 | 1 | 星期一 | 3 | 76 | 543.8968 | 19.6845 | 833.3333 | 514.625 | 1371.9341 | 0.4237 | 19.6845 | 0 | 0 | 9.5873 | 1589.087 | 230.4491 | 0 | 3356.4257 | 0
2025-03-17 | 23:00-23:10 | 2025-03-17 23:10 | 139 | 1 | 星期一 | 3 | 76 | 556.1853 | 17.8273 | 833.3333 | 522.0657 | 1371.9341 | 0.4248 | 17.8273 | 0 | 0 | 16.2923 | 1605.1316 | 236.2675 | 0 | 3372.8252 | 0
2025-03-17 | 23:10-23:20 | 2025-03-17 23:20 | 140 | 1 | 星期一 | 3 | 76 | 562.3638 | 833.3333 | 833.3333 | 557.3875 | 1371.9341 | 0.424 | 4.9764 | 0 | 0 | 0 | 1609.6103 | 238.4423 | 0 | 3414.2764 | 0
2025-03-17 | 23:20-23:30 | 2025-03-17 23:30 | 141 | 1 | 星期一 | 3 | 76 | 566.089 | 28.6391 | 833.3333 | 582.8633 | 1371.9341 | 0.422 | 0 | 16.7743 | 0 | 0 | 1590.9721 | 238.8896 | 0 | 3413.0188 | 0
2025-03-17 | 23:30-23:40 | 2025-03-17 23:40 | 142 | 1 | 星期一 | 3 | 76 | 550.3095 | 24.113 | 28.6543 | 564.6077 | 1371.9341 | 0.424 | 0 | 14.2982 | 0 | 0 | 1575.0853 | 233.3312 | 0 | 3346.272 | 0
2025-03-17 | 23:40-23:50 | 2025-03-17 23:50 | 143 | 1 | 星期一 | 3 | 76 | 538.9286 | 15.5056 | 833.3333 | 554.0655 | 1371.9341 | 0.4271 | 0 | 15.137 | 0 | 0 | 1558.2664 | 230.1764 | 0 | 3354.1439 | 0
2025-03-17 | 23:50-24:00 | 2025-03-18 | 144 | 1 | 星期一 | 3 | 76 | 545.6377 | 0 | 833.3333 | 560.84 | 1371.9341 | 0.4276 | 0 | 15.2023 | 0 | 0 | 1541.3749 | 233.3147 | 0 | 3437.9088 | 0
2025-03-18 | 00:00-00:10 | 2025-03-18 00:10 | 1 | 2 | 星期二 | 3 | 77 | 1387.031 | 833.3333 | 0 | 551.052 | 1541.3749 | 0.4248 | 833.3333 | 0 | 0 | 2.6456 | 2291.3749 | 589.2108 | 0 | 3487.0526 | 0
2025-03-18 | 00:10-00:20 | 2025-03-18 00:20 | 2 | 2 | 星期二 | 3 | 77 | 1383.7098 | 833.3333 | 0 | 567.0418 | 1541.3749 | 0.4245 | 816.668 | 0 | 0 | 0 | 3026.3761 | 587.3848 | 0 | 3488.8789 | 0
2025-03-18 | 00:20-00:30 | 2025-03-18 00:30 | 3 | 2 | 星期二 | 3 | 77 | 1398.8675 | 833.3333 | 0 | 594.7 | 1541.3749 | 0.4269 | 804.1675 | 0 | 0 | 0 | 3750.1269 | 597.1765 | 0 | 3503.1136 | 0
2025-03-18 | 00:30-00:40 | 2025-03-18 00:40 | 4 | 2 | 星期二 | 3 | 77 | 1382.424 | 833.3333 | 0 | 570.9377 | 1541.3749 | 0.4272 | 811.4862 | 0 | 0 | 0 | 4480.4645 | 590.5715 | 0 | 3494.4298 | 0
2025-03-18 | 00:40-00:50 | 2025-03-18 00:50 | 5 | 2 | 星期二 | 3 | 77 | 1384.6526 | 833.3333 | 0 | 540.1779 | 1541.3749 | 0.4271 | 833.3333 | 0 | 0 | 11.1413 | 5230.4645 | 591.3851 | 0 | 3412.691 | 0
2025-03-18 | 00:50-01:00 | 2025-03-18 01:00 | 6 | 2 | 星期二 | 3 | 77 | 1342.3723 | 833.3333 | 0 | 543.31 | 1541.3749 | 0.4285 | 799.0623 | 0 | 0 | 0 | 5949.6205 | 575.2065 | 0 | 3363.4312 | 0
2025-03-18 | 01:00-01:10 | 2025-03-18 01:10 | 7 | 2 | 星期二 | 3 | 77 | 621.3342 | 61.7534 | 0 | 576.2543 | 1541.3749 | 0.4311 | 45.0799 | 0 | 0 | 0 | 5990.1924 | 267.8572 | 0 | 3540.0683 | 0
2025-03-18 | 01:10-01:20 | 2025-03-18 01:20 | 8 | 2 | 星期二 | 3 | 77 | 1384.8681 | 833.3333 | 0 | 583.3874 | 1541.3749 | 0.4302 | 801.4807 | 0 | 0 | 0 | 6711.5251 | 595.7703 | 0 | 3567.0465 | 0
2025-03-18 | 01:20-01:30 | 2025-03-18 01:30 | 9 | 2 | 星期二 | 3 | 77 | 1379.783 | 833.3333 | 0 | 572.4817 | 1541.3749 | 0.4279 | 807.3013 | 0 | 0 | 0 | 7438.0962 | 590.4091 | 0 | 3497.0015 | 0
2025-03-18 | 01:30-01:40 | 2025-03-18 01:40 | 10 | 2 | 星期二 | 3 | 77 | 590.7795 | 833.3333 | 833.3333 | 596.733 | 1541.3749 | 0.4312 | 0 | 5.9536 | 0 | 0 | 7431.4812 | 254.7441 | 0 | 3497.5664 | 0
2025-03-18 | 01:40-01:50 | 2025-03-18 01:50 | 11 | 2 | 星期二 | 3 | 77 | 610.3246 | 833.3333 | 833.3333 | 591.731 | 1541.3749 | 0.4333 | 18.5935 | 0 | 0 | 0 | 7448.2153 | 264.4536 | 0 | 3573.9224 | 0
2025-03-18 | 01:50-02:00 | 2025-03-18 02:00 | 12 | 2 | 星期二 | 3 | 77 | 1121.4244 | 833.3333 | 0 | 564.1717 | 1541.3749 | 0.4311 | 557.2527 | 0 | 0 | 0 | 7949.7428 | 483.446 | 0 | 3543.3121 | 0
2025-03-18 | 02:00-02:10 | 2025-03-18 02:10 | 13 | 2 | 星期二 | 3 | 77 | 1387.1758 | 833.3333 | 0 | 588.3606 | 1541.3749 | 0.4293 | 798.8152 | 0 | 0 | 0 | 8668.6764 | 595.5146 | 0 | 3543.3121 | 0
2025-03-18 | 02:10-02:20 | 2025-03-18 02:20 | 14 | 2 | 星期二 | 3 | 77 | 626.1375 | 56.957 | 833.3333 | 606.4623 | 1541.3749 | 0.4324 | 19.6753 | 0 | 0 | 0 | 8686.3842 | 270.7419 | 0 | 3552.3662 | 0
2025-03-18 | 02:20-02:30 | 2025-03-18 02:30 | 15 | 2 | 星期二 | 3 | 77 | 609.0849 | 75.0574 | 0 | 589.95 | 1541.3749 | 0.4367 | 19.1349 | 0 | 0 | 0 | 8703.6056 | 265.9874 | 0 | 3552.8011 | 0
2025-03-18 | 02:30-02:40 | 2025-03-18 02:40 | 16 | 2 | 星期二 | 3 | 77 | 609.3883 | 74.7106 | 0 | 571.4334 | 1541.3749 | 0.4348 | 37.9549 | 0 | 0 | 0 | 8737.765 | 264.962 | 0 | 3518.1526 | 0
2025-03-18 | 02:40-02:50 | 2025-03-18 02:50 | 17 | 2 | 星期二 | 3 | 77 | 612.8995 | 53.1894 | 833.3333 | 572.914 | 1541.3749 | 0.4335 | 39.9855 | 0 | 0 | 0 | 8773.752 | 265.6919 | 0 | 3519.8916 | 0
2025-03-18 | 02:50-03:00 | 2025-03-18 03:00 | 18 | 2 | 星期二 | 3 | 77 | 638.9551 | 67.2621 | 833.3333 | 583.0283 | 1541.3749 | 0.4357 | 55.9268 | 0 | 0 | 0 | 8824.0861 | 278.3927 | 0 | 3585.0157 | 0
2025-03-18 | 03:00-03:10 | 2025-03-18 03:10 | 19 | 2 | 星期二 | 3 | 77 | 607.7192 | 833.3333 | 833.3333 | 577.107 | 1541.3749 | 0.4374 | 30.6122 | 0 | 0 | 0 | 8851.6371 | 265.8164 | 0 | 3529.2137 | 0
2025-03-18 | 03:10-03:20 | 2025-03-18 03:20 | 20 | 2 | 星期二 | 3 | 77 | 606.4602 | 833.3333 | 833.3333 | 594.0661 | 1541.3749 | 0.4371 | 12.3941 | 0 | 0 | 0 | 8862.7917 | 265.0838 | 0 | 3512.7217 | 0
2025-03-18 | 03:20-03:30 | 2025-03-18 03:30 | 21 | 2 | 星期二 | 3 | 77 | 609.6483 | 833.3333 | 833.3333 | 615.1067 | 1541.3749 | 0.4356 | 0 | 5.4584 | 0 | 0 | 8856.7269 | 265.5628 | 0 | 3493.7399 | 0
2025-03-18 | 03:30-03:40 | 2025-03-18 03:40 | 22 | 2 | 星期二 | 3 | 77 | 610.6768 | 57.8172 | 833.3333 | 581.6966 | 1541.3749 | 0.4353 | 28.9803 | 0 | 0 | 0 | 8882.8091 | 265.8276 | 0 | 3528.2656 | 0
2025-03-18 | 03:40-03:50 | 2025-03-18 03:50 | 23 | 2 | 星期二 | 3 | 77 | 589.6296 | 833.3333 | 833.3333 | 568.3464 | 1541.3749 | 0.436 | 21.2832 | 0 | 0 | 0 | 8901.964 | 257.0785 | 0 | 3518.9813 | 0
2025-03-18 | 03:50-04:00 | 2025-03-18 04:00 | 24 | 2 | 星期二 | 3 | 77 | 590.7247 | 833.3333 | 42.6536 | 597.3667 | 1541.3749 | 0.4378 | 0 | 6.642 | 0 | 0 | 8894.584 | 258.6193 | 0 | 3511.5185 | 0
2025-03-18 | 04:00-04:10 | 2025-03-18 04:10 | 25 | 2 | 星期二 | 3 | 77 | 606.7996 | 833.3333 | 833.3333 | 616.8543 | 1541.3749 | 0.4401 | 0 | 10.0547 | 0 | 0 | 8883.4121 | 267.0525 | 0 | 3598.6366 | 0.00021429
2025-03-18 | 04:10-04:20 | 2025-03-18 04:20 | 26 | 2 | 星期二 | 3 | 77 | 624.4108 | 58.3528 | 833.3333 | 623.1587 | 1541.3749 | 0.4389 | 1.252 | 0 | 0 | 0 | 8884.5389 | 274.0539 | 0 | 3643.1653 | 0
2025-03-18 | 04:20-04:30 | 2025-03-18 04:30 | 27 | 2 | 星期二 | 3 | 77 | 633.0625 | 76.8497 | 0 | 625.865 | 1541.3749 | 0.4364 | 7.1975 | 0 | 0 | 0 | 8891.0167 | 276.2685 | 0 | 3568.3516 | 0
2025-03-18 | 04:30-04:40 | 2025-03-18 04:40 | 28 | 2 | 星期二 | 3 | 77 | 615.4639 | 82.9914 | 833.3333 | 629.0224 | 1541.3749 | 0.4393 | 0 | 13.5585 | 0 | 0 | 8875.9516 | 270.3733 | 0 | 3500.7615 | 0.0088143
2025-03-18 | 04:40-04:50 | 2025-03-18 04:50 | 29 | 2 | 星期二 | 3 | 77 | 617.1547 | 82.827 | 833.3333 | 614.9649 | 1541.3749 | 0.4422 | 2.1898 | 0 | 0 | 0 | 8877.9225 | 272.9058 | 0 | 3601.1038 | 0
2025-03-18 | 04:50-05:00 | 2025-03-18 05:00 | 30 | 2 | 星期二 | 3 | 77 | 631.3265 | 54.802 | 833.3333 | 590.295 | 1541.3749 | 0.4395 | 41.0315 | 0 | 0 | 0 | 8914.8509 | 277.468 | 0 | 3632.1728 | 0
2025-03-18 | 05:00-05:10 | 2025-03-18 05:10 | 31 | 2 | 星期二 | 3 | 77 | 618.4045 | 68.5185 | 833.3333 | 585.7652 | 1541.3749 | 0.4333 | 32.6393 | 0 | 0 | 0 | 8944.2262 | 267.9547 | 0 | 3587.9943 | 0.12251
2025-03-18 | 05:10-05:20 | 2025-03-18 05:20 | 32 | 2 | 星期二 | 3 | 77 | 637.2536 | 99.4898 | 833.3333 | 608.0611 | 1541.3749 | 0.4439 | 29.1925 | 0 | 0 | 0 | 8970.4994 | 282.8769 | 0 | 3637.2898 | 0
2025-03-18 | 05:20-05:30 | 2025-03-18 05:30 | 33 | 2 | 星期二 | 3 | 77 | 1409.7104 | 833.3333 | 0 | 608.9883 | 1541.3749 | 0.4301 | 800.7221 | 0 | 0 | 0 | 9691.1493 | 606.3165 | 0 | 3657.4719 | 0
2025-03-18 | 05:30-05:40 | 2025-03-18 05:40 | 34 | 2 | 星期二 | 3 | 77 | 1421.1285 | 833.3333 | 0 | 550.2644 | 1541.3749 | 0.3713 | 833.3333 | 0 | 0 | 37.5308 | 10441.1493 | 527.665 | 0 | 3557.4802 | 1.707
2025-03-18 | 05:40-05:50 | 2025-03-18 05:50 | 35 | 2 | 星期二 | 3 | 77 | 631.7583 | 833.3333 | 833.3333 | 619.0841 | 1541.3749 | 0.5708 | 12.6742 | 0 | 0 | 0 | 10452.5561 | 360.6076 | 0 | 3882.4914 | 0
2025-03-18 | 05:50-06:00 | 2025-03-18 06:00 | 36 | 2 | 星期二 | 3 | 77 | 18.586 | 0 | 833.3333 | 785.06 | 1541.3749 | 0.9099 | 0 | 766.474 | 0 | 0 | 9600.9183 | 16.9114 | 0 | 4694.0168 | 0
2025-03-18 | 06:00-06:10 | 2025-03-18 06:10 | 37 | 2 | 星期二 | 3 | 77 | 0 | 0 | 826.954 | 801.5304 | 1541.3749 | 0.9368 | 0 | 801.5304 | 0 | 0 | 8710.329 | 0 | 0 | 4694.0168 | 64.3503
2025-03-18 | 06:10-06:20 | 2025-03-18 06:20 | 38 | 2 | 星期二 | 3 | 77 | 0 | 0 | 821.4172 | 734.69 | 1541.3749 | 0.8758 | 0 | 734.69 | 0 | 0 | 7894.0067 | 0 | 0 | 4694.0168 | 243.0139
2025-03-18 | 06:20-06:30 | 2025-03-18 06:30 | 39 | 2 | 星期二 | 3 | 77 | 0 | 0 | 758.8514 | 664.3825 | 1541.3749 | 0.8759 | 0 | 664.3825 | 0 | 0 | 7155.8039 | 0 | 0 | 4760.9174 | 515.2339
2025-03-18 | 06:30-06:40 | 2025-03-18 06:40 | 40 | 2 | 星期二 | 3 | 77 | 0 | 0 | 701.2958 | 605.8196 | 1541.3749 | 0.8601 | 0 | 605.8196 | 0 | 0 | 6482.671 | 0 | 0 | 4762.7512 | 803.8408
2025-03-18 | 06:40-06:50 | 2025-03-18 06:50 | 41 | 2 | 星期二 | 3 | 77 | 0 | 0 | 833.3333 | 570.5654 | 1541.3749 | 0.8442 | 0 | 570.5654 | 0 | 0 | 5848.7095 | 0 | 0 | 4762.7512 | 1108.7538
2025-03-18 | 06:50-07:00 | 2025-03-18 07:00 | 42 | 2 | 星期二 | 3 | 77 | 390.6831 | 0 | 833.3333 | 550.1208 | 1541.3749 | 0.8334 | 0 | 159.4378 | 0 | 0 | 5671.5564 | 325.5953 | 0 | 4754.1239 | 1434.6964
2025-03-18 | 07:00-07:10 | 2025-03-18 07:10 | 43 | 2 | 星期二 | 3 | 77 | 433.6395 | 833.3333 | 833.3333 | 519.0012 | 1541.3749 | 0.8092 | 0 | 85.3617 | 0 | 0 | 5576.71 | 350.9011 | 0 | 4909.7928 | 1765.0381
2025-03-18 | 07:10-07:20 | 2025-03-18 07:20 | 44 | 2 | 星期二 | 3 | 77 | 469.0225 | 50.4019 | 82.2648 | 463.7772 | 1541.3749 | 0.7972 | 5.2453 | 0 | 0 | 0 | 5581.4308 | 373.9047 | 0 | 4993.7893 | 2062.0464
2025-03-18 | 07:20-07:30 | 2025-03-18 07:30 | 45 | 2 | 星期二 | 3 | 77 | 440.6502 | 105.1612 | 35.7056 | 387.5675 | 1541.3749 | 0.7644 | 53.0827 | 0 | 0 | 0 | 5629.2052 | 336.833 | 0 | 4928.9549 | 2353.5482
2025-03-18 | 07:30-07:40 | 2025-03-18 07:40 | 46 | 2 | 星期二 | 3 | 77 | 360.6089 | 177.299 | 833.3333 | 328.1726 | 1541.3749 | 0.6899 | 32.4363 | 0 | 0 | 0 | 5658.3979 | 248.784 | 0 | 4576.8873 | 2704.2777
2025-03-18 | 07:40-07:50 | 2025-03-18 07:50 | 47 | 2 | 星期二 | 3 | 77 | 0 | 0 | 833.3333 | 400.2553 | 1541.3749 | 0.86 | 0 | 400.2553 | 0 | 0 | 5213.6697 | 0 | 0 | 5274.9372 | 3047.449
2025-03-18 | 07:50-08:00 | 2025-03-18 08:00 | 48 | 2 | 星期二 | 3 | 77 | 0 | 0 | 588.8534 | 541.8942 | 1541.3749 | 1.1617 | 0 | 541.8942 | 0 | 0 | 4611.5651 | 0 | 0 | 6604.7272 | 3362.6786
2025-03-18 | 08:00-08:10 | 2025-03-18 08:10 | 49 | 2 | 星期二 | 3 | 77 | 0 | 0 | 551.1774 | 556.0761 | 1541.3749 | 1.1683 | 0 | 551.1774 | 4.8988 | 0 | 3999.1458 | 0 | 28.6161 | 6608.4523 | 3693.8427
2025-03-18 | 08:10-08:20 | 2025-03-18 08:20 | 50 | 2 | 星期二 | 3 | 77 | 0 | 0 | 476.2725 | 487.5364 | 1541.3749 | 1.0956 | 0 | 476.2725 | 11.2639 | 0 | 3469.954 | 0 | 61.7036 | 6466.6043 | 4023.1634
2025-03-18 | 08:20-08:30 | 2025-03-18 08:30 | 51 | 2 | 星期二 | 3 | 77 | 0 | 0 | 407.9133 | 432.175 | 1541.3749 | 1.0849 | 0 | 407.9133 | 24.2617 | 0 | 3016.7171 | 0 | 131.6078 | 6489.6182 | 4351.6339
2025-03-18 | 08:30-08:40 | 2025-03-18 08:40 | 52 | 2 | 星期二 | 3 | 77 | 0 | 0 | 400.2264 | 435.5226 | 1541.3749 | 1.061 | 0 | 400.2264 | 35.2962 | 0 | 2572.0211 | 0 | 187.2461 | 6548.7555 | 4701.7701
2025-03-18 | 08:40-08:50 | 2025-03-18 08:50 | 53 | 2 | 星期二 | 3 | 77 | 0 | 0 | 394.3703 | 393.3129 | 1541.3749 | 1.043 | 0 | 393.3129 | 0 | 0 | 2135.0068 | 0 | 0 | 6549.8318 | 5043.9593
2025-03-18 | 08:50-09:00 | 2025-03-18 09:00 | 54 | 2 | 星期二 | 3 | 77 | 0 | 0 | 367.1604 | 300.2708 | 1541.3749 | 1.036 | 0 | 300.2708 | 0 | 0 | 1801.3725 | 0 | 0 | 6547.9612 | 5381.5018
2025-03-18 | 09:00-09:10 | 2025-03-18 09:10 | 55 | 2 | 星期二 | 3 | 77 | 0 | 0 | 232.1634 | 248.916 | 1541.3749 | 1.0147 | 0 | 232.1634 | 16.7526 | 0 | 1543.4132 | 0 | 84.9943 | 6521.3334 | 5738.4213
2025-03-18 | 09:10-09:20 | 2025-03-18 09:20 | 56 | 2 | 星期二 | 3 | 77 | 4.4409e-15 | 15.1751 | 171.3503 | 181.7003 | 1541.3749 | 0.9922 | 0 | 171.3503 | 10.35 | 0 | 1353.024 | 4.4063e-15 | 51.3464 | 6545.7869 | 6039.117
2025-03-18 | 09:20-09:30 | 2025-03-18 09:30 | 57 | 2 | 星期二 | 3 | 77 | 5.3291e-15 | 52.8046 | 215.8629 | 93.3546 | 1541.3749 | 0.97 | 0 | 93.3546 | 0 | 0 | 1249.2967 | 5.1692e-15 | 0 | 6537.9527 | 6246.3375
2025-03-18 | 09:30-09:40 | 2025-03-18 09:40 | 58 | 2 | 星期二 | 3 | 77 | 7.1054e-15 | 14.1819 | 140.1463 | 52.8566 | 1541.3749 | 0.9422 | 0 | 44.367 | 8.4895 | 0 | 1200 | 6.6947e-15 | 39.9942 | 6511.6084 | 6389.1963
2025-03-18 | 09:40-09:50 | 2025-03-18 09:50 | 59 | 2 | 星期二 | 3 | 77 | 0 | 72.3117 | 174.8111 | 59.4986 | 1541.3749 | 0.9569 | 0 | 0 | 59.4986 | 0 | 1200 | 0 | 284.671 | 6464.0062 | 6505.2506
2025-03-18 | 09:50-10:00 | 2025-03-18 10:00 | 60 | 2 | 星期二 | 3 | 77 | 0 | 106.5869 | 833.3333 | 60.0796 | 1541.3749 | 0.9977 | 0 | 0 | 60.0796 | 0 | 1200 | 0 | 299.707 | 6464.0062 | 6588.9375
2025-03-18 | 10:00-10:10 | 2025-03-18 10:10 | 61 | 2 | 星期二 | 3 | 77 | 1.4211e-14 | 43.5404 | 833.3333 | -2.8049 | 1541.3749 | 0.9919 | 2.8049 | 0 | 0 | 0 | 1202.5244 | 1.4096e-14 | 0 | 6525.4055 | 6613.6568
2025-03-18 | 10:10-10:20 | 2025-03-18 10:20 | 62 | 2 | 星期二 | 3 | 77 | 0 | 81.0421 | 205.2497 | -69.6967 | 1541.3749 | 0.9588 | 69.6967 | 0 | 0 | 0 | 1265.2515 | 0 | 0 | 6517.4432 | 6644.9922
2025-03-18 | 10:20-10:30 | 2025-03-18 10:30 | 63 | 2 | 星期二 | 3 | 77 | 2.8422e-14 | 129.3207 | 109.1403 | -110.6796 | 1541.3749 | 0.9549 | 110.6796 | 0 | 0 | 0 | 1364.8631 | 2.714e-14 | 0 | 6433.1101 | 6731.3464
2025-03-18 | 10:30-10:40 | 2025-03-18 10:40 | 64 | 2 | 星期二 | 3 | 77 | 2.8422e-14 | 157.9941 | 833.3333 | -149.2414 | 1541.3749 | 0.9839 | 149.2414 | 0 | 0 | 0 | 1499.1803 | 2.7964e-14 | 0 | 6440.0129 | 6866.9391
2025-03-18 | 10:40-10:50 | 2025-03-18 10:50 | 65 | 2 | 星期二 | 3 | 77 | 0 | 149.0359 | 833.3333 | -185.4881 | 1541.3749 | 0.799 | 149.0359 | 0 | 0 | 36.4522 | 1633.3126 | 0 | 0 | 6459.6063 | 6995.1146
2025-03-18 | 10:50-11:00 | 2025-03-18 11:00 | 66 | 2 | 星期二 | 3 | 77 | 783.1208 | 833.3333 | 0 | -202.2779 | 1541.3749 | 0.5025 | 833.3333 | 0 | 0 | 152.0654 | 2383.3126 | 393.5182 | 0 | 6444.0898 | 7115.0518
2025-03-18 | 11:00-11:10 | 2025-03-18 11:10 | 67 | 2 | 星期二 | 3 | 77 | 764.4973 | 833.3333 | 0 | -184.731 | 1541.3749 | 0.4662 | 833.3333 | 0 | 0 | 115.895 | 3133.3126 | 356.4086 | 0 | 6421.5562 | 7273.1762
2025-03-18 | 11:10-11:20 | 2025-03-18 11:20 | 68 | 2 | 星期二 | 3 | 77 | 787.8151 | 833.3333 | 0 | -169.1393 | 1541.3749 | 0.5007 | 833.3333 | 0 | 0 | 123.621 | 3883.3126 | 394.459 | 0 | 6380.305 | 7432.7699
2025-03-18 | 11:20-11:30 | 2025-03-18 11:30 | 69 | 2 | 星期二 | 3 | 77 | 683.4388 | 833.3333 | 0 | -184.6 | 1541.3749 | 0.4827 | 833.3333 | 0 | 0 | 34.7055 | 4633.3126 | 329.8959 | 0 | 6399.2132 | 7542.2732
2025-03-18 | 11:30-11:40 | 2025-03-18 11:40 | 70 | 2 | 星期二 | 3 | 77 | 755.7481 | 833.3333 | 0 | -231.735 | 1541.3749 | 0.4785 | 833.3333 | 0 | 0 | 154.1498 | 5383.3126 | 361.6255 | 0 | 6423.3827 | 7568.3949
2025-03-18 | 11:40-11:50 | 2025-03-18 11:50 | 71 | 2 | 星期二 | 3 | 77 | 730.4088 | 833.3333 | 0 | -278.5741 | 1541.3749 | 0.4662 | 833.3333 | 0 | 0 | 175.6496 | 6133.3126 | 340.5166 | 0 | 6256.9122 | 7525.6732
2025-03-18 | 11:50-12:00 | 2025-03-18 12:00 | 72 | 2 | 星期二 | 3 | 77 | 708.9693 | 833.3333 | 0 | -305.3425 | 1541.3749 | 0.4432 | 833.3333 | 0 | 0 | 180.9784 | 6883.3126 | 314.2152 | 0 | 6050.1512 | 7475.3357
2025-03-18 | 12:00-12:10 | 2025-03-18 12:10 | 73 | 2 | 星期二 | 3 | 77 | 660.279 | 833.3333 | 0 | -315.855 | 1541.3749 | 0.4411 | 833.3333 | 0 | 0 | 142.8007 | 7633.3126 | 291.2491 | 0 | 6044.9681 | 7495.5106
2025-03-18 | 12:10-12:20 | 2025-03-18 12:20 | 74 | 2 | 星期二 | 3 | 77 | 594.812 | 833.3333 | 0 | -326.6039 | 1541.3749 | 0.4551 | 833.3333 | 0 | 0 | 88.0825 | 8383.3126 | 270.6989 | 0 | 5933.682 | 7587.6377
2025-03-18 | 12:20-12:30 | 2025-03-18 12:30 | 75 | 2 | 星期二 | 3 | 77 | 602.4958 | 833.3333 | 0 | -329.8817 | 1541.3749 | 0.4463 | 833.3333 | 0 | 0 | 99.0441 | 9133.3126 | 268.8939 | 0 | 5933.682 | 7618.2321
2025-03-18 | 12:30-12:40 | 2025-03-18 12:40 | 76 | 2 | 星期二 | 3 | 77 | 654.2482 | 833.3333 | 0 | -303.5265 | 1541.3749 | 0.4113 | 833.3333 | 0 | 0 | 124.4414 | 9883.3126 | 269.0923 | 0 | 6044.9681 | 7432.7525
2025-03-18 | 12:40-12:50 | 2025-03-18 12:50 | 77 | 2 | 星期二 | 3 | 77 | 415.3795 | 833.3333 | 0 | -274.9159 | 1541.3749 | 0.5682 | 690.2954 | 0 | 0 | 0 | 10504.5785 | 236.0186 | 0 | 6081.8332 | 7243.7258
2025-03-18 | 12:50-13:00 | 2025-03-18 13:00 | 78 | 2 | 星期二 | 3 | 77 | 4.2633e-14 | 833.3333 | 1.819e-12 | -256.0612 | 1541.3749 | 0.8279 | 256.0612 | 0 | 0 | 0 | 10735.0336 | 3.5295e-14 | 0 | 6225.3233 | 7124.9786
2025-03-18 | 13:00-13:10 | 2025-03-18 13:10 | 79 | 2 | 星期二 | 3 | 77 | 0 | 833.3333 | 0 | -232.6585 | 1541.3749 | 0.8636 | 72.1849 | 0 | 0 | 160.4736 | 10800 | 0 | 0 | 6263.7171 | 6968.5835
2025-03-18 | 13:10-13:20 | 2025-03-18 13:20 | 80 | 2 | 星期二 | 3 | 77 | 0 | 833.3333 | 0 | -198.0323 | 1541.3749 | 0.8416 | 0 | 0 | 0 | 198.0323 | 10800 | 0 | 0 | 6273.1089 | 6861.2861
2025-03-18 | 13:20-13:30 | 2025-03-18 13:30 | 81 | 2 | 星期二 | 3 | 77 | 0 | 833.3333 | 8.4488 | -163.5575 | 1541.3749 | 0.8618 | 0 | 0 | 0 | 163.5575 | 10800 | 0 | 0 | 6273.1089 | 6821.4536
2025-03-18 | 13:30-13:40 | 2025-03-18 13:40 | 82 | 2 | 星期二 | 3 | 77 | 2.8422e-14 | 833.3333 | 0 | -147.1505 | 1541.3749 | 0.8623 | 0 | 0 | 0 | 147.1505 | 10800 | 2.4508e-14 | 0 | 6238.8363 | 6757.8375
2025-03-18 | 13:40-13:50 | 2025-03-18 13:50 | 83 | 2 | 星期二 | 3 | 77 | 0 | 833.3333 | 0 | -129.967 | 1541.3749 | 0.9026 | 0 | 0 | 0 | 129.967 | 10800 | 0 | 0 | 6238.8363 | 6620.6998
2025-03-18 | 13:50-14:00 | 2025-03-18 14:00 | 84 | 2 | 星期二 | 3 | 77 | 0 | 833.3333 | 58.6367 | -93.2233 | 1541.3749 | 0.9754 | 0 | 0 | 0 | 93.2233 | 10800 | 0 | 0 | 6285.5899 | 6408.4714
2025-03-18 | 14:00-14:10 | 2025-03-18 14:10 | 85 | 2 | 星期二 | 3 | 77 | 0 | 833.3333 | 72.0656 | -33.3314 | 1541.3749 | 1.0002 | 0 | 0 | 0 | 33.3314 | 10800 | 0 | 0 | 6198.2155 | 6155.2157
2025-03-18 | 14:10-14:20 | 2025-03-18 14:20 | 86 | 2 | 星期二 | 3 | 77 | 0 | 833.3333 | 125.9166 | 30.1558 | 1541.3749 | 0.9978 | 0 | 30.1558 | 0 | 0 | 10766.4936 | 0 | 0 | 6130.2363 | 5892.6326
2025-03-18 | 14:20-14:30 | 2025-03-18 14:30 | 87 | 2 | 星期二 | 3 | 77 | 0 | 833.3333 | 151.7037 | 70.6875 | 1541.3749 | 1.0271 | 0 | 70.6875 | 0 | 0 | 10687.9519 | 0 | 0 | 6130.2363 | 5674.5054
2025-03-18 | 14:30-14:40 | 2025-03-18 14:40 | 88 | 2 | 星期二 | 3 | 77 | 0 | 0 | 160.1885 | 75.9874 | 1541.3749 | 1.0906 | 0 | 75.9874 | 0 | 0 | 10603.5215 | 0 | 0 | 6131.5565 | 5526.4593
2025-03-18 | 14:40-14:50 | 2025-03-18 14:50 | 89 | 2 | 星期二 | 3 | 77 | 0 | 0 | 246.5657 | 93.9494 | 1541.3749 | 0.9376 | 0 | 93.9494 | 0 | 0 | 10499.1333 | 0 | 0 | 6205.1136 | 5279.734
2025-03-18 | 14:50-15:00 | 2025-03-18 15:00 | 90 | 2 | 星期二 | 3 | 77 | 309.4572 | 833.3333 | 0 | 137.6446 | 1541.3749 | 0.6694 | 171.8126 | 0 | 0 | 0 | 10653.7646 | 207.1506 | 0 | 6243.3992 | 4956.6054
2025-03-18 | 15:00-15:10 | 2025-03-18 15:10 | 91 | 2 | 星期二 | 3 | 77 | 825.5436 | 833.3333 | 0 | 177.9106 | 1541.3749 | 0.66 | 162.4837 | 0 | 0 | 485.1492 | 10800 | 544.8588 | 0 | 6131.5565 | 4740.456
2025-03-18 | 15:10-15:20 | 2025-03-18 15:20 | 92 | 2 | 星期二 | 3 | 77 | 307.5614 | 833.3333 | 32.2798 | 216.2642 | 1541.3749 | 0.7217 | 0 | 0 | 0 | 91.2972 | 10800 | 221.967 | 0 | 6127.5764 | 4505.2641
2025-03-18 | 15:20-15:30 | 2025-03-18 15:30 | 93 | 2 | 星期二 | 3 | 77 | 358.0707 | 87.1248 | 26.8106 | 264.5912 | 1541.3749 | 0.7308 | 0 | 0 | 0 | 93.4795 | 10800 | 261.6781 | 0 | 6155.044 | 4175.0089
2025-03-18 | 15:30-15:40 | 2025-03-18 15:40 | 94 | 2 | 星期二 | 3 | 77 | 408.1502 | 833.3333 | 26.6961 | 326.7183 | 1541.3749 | 0.7534 | 0 | 0 | 0 | 81.4319 | 10800 | 307.5004 | 0 | 6127.5764 | 3809.479
2025-03-18 | 15:40-15:50 | 2025-03-18 15:50 | 95 | 2 | 星期二 | 3 | 77 | 427.4089 | 833.3333 | 833.3333 | 368.007 | 1541.3749 | 0.7823 | 0 | 0 | 0 | 59.4019 | 10800 | 334.362 | 0 | 6127.5764 | 3488.0798
2025-03-18 | 15:50-16:00 | 2025-03-18 16:00 | 96 | 2 | 星期二 | 3 | 77 | 491.079 | 833.3333 | 32.2759 | 398.29 | 1541.3749 | 0.8055 | 0 | 0 | 0 | 92.789 | 10800 | 395.5641 | 0 | 6103.6085 | 3210.2839
2025-03-18 | 16:00-16:10 | 2025-03-18 16:10 | 97 | 2 | 星期二 | 3 | 77 | 541.1385 | 833.3333 | 42.8044 | 463.7002 | 1541.3749 | 0.8271 | 0 | 0 | 0 | 77.4384 | 10800 | 447.5757 | 0 | 6145.6523 | 2910.8686
2025-03-18 | 16:10-16:20 | 2025-03-18 16:20 | 98 | 2 | 星期二 | 3 | 77 | 591.2138 | 833.3333 | 50.5249 | 540.2099 | 1541.3749 | 0.8519 | 0 | 0 | 0 | 51.004 | 10800 | 503.6551 | 0 | 6145.6523 | 2598.5279
2025-03-18 | 16:20-16:30 | 2025-03-18 16:30 | 99 | 2 | 星期二 | 3 | 77 | 645.3562 | 833.3333 | 833.3333 | 610.2592 | 1541.3749 | 0.8791 | 0 | 0 | 0 | 35.097 | 10800 | 567.3326 | 0 | 6127.5764 | 2280.0911
2025-03-18 | 16:30-16:40 | 2025-03-18 16:40 | 100 | 2 | 星期二 | 3 | 77 | 681.9175 | 833.3333 | 833.3333 | 675.5916 | 1541.3749 | 0.9024 | 0 | 0 | 0 | 6.3258 | 10800 | 615.3623 | 0 | 6003.4653 | 1948.6305
2025-03-18 | 16:40-16:50 | 2025-03-18 16:50 | 101 | 2 | 星期二 | 3 | 77 | 735.0984 | 833.3333 | 833.3333 | 718.5356 | 1541.3749 | 0.9163 | 0 | 0 | 0 | 16.5627 | 10800 | 673.5706 | 0 | 6116.9142 | 1626.6208
2025-03-18 | 16:50-17:00 | 2025-03-18 17:00 | 102 | 2 | 星期二 | 3 | 77 | 776.0836 | 833.3333 | 833.3333 | 756.8021 | 1541.3749 | 0.9264 | 0 | 0 | 0 | 19.2815 | 10800 | 718.9639 | 0 | 6115.5159 | 1330.125
2025-03-18 | 17:00-17:10 | 2025-03-18 17:10 | 103 | 2 | 星期二 | 3 | 77 | 842.6577 | 833.3333 | 20.0394 | 826.2322 | 1541.3749 | 0.9462 | 0 | 0 | 0 | 16.4255 | 10800 | 797.3227 | 0 | 6115.5159 | 1056.4448
2025-03-18 | 17:10-17:20 | 2025-03-18 17:20 | 104 | 2 | 星期二 | 3 | 77 | 872.37 | 833.3333 | 833.3333 | 876.9027 | 1541.3749 | 0.9742 | 0 | 4.5327 | 0 | 0 | 10794.9637 | 849.8629 | 0 | 6102.3878 | 784.578
2025-03-18 | 17:20-17:30 | 2025-03-18 17:30 | 105 | 2 | 星期二 | 3 | 77 | 923.042 | 833.3333 | 833.3333 | 922.1062 | 1541.3749 | 0.9862 | 0.93573 | 0 | 0 | 0 | 10795.8058 | 910.304 | 0 | 6112.1053 | 506.3786
2025-03-18 | 17:30-17:40 | 2025-03-18 17:40 | 106 | 2 | 星期二 | 3 | 77 | 999.0497 | 833.3333 | 833.3333 | 996.5476 | 1541.3749 | 0.976 | 2.5021 | 0 | 0 | 0 | 10798.0577 | 975.0725 | 0 | 6234.0289 | 243.9106
2025-03-18 | 17:40-17:50 | 2025-03-18 17:50 | 107 | 2 | 星期二 | 3 | 77 | 894.043 | 833.3333 | 56.5095 | 895.0728 | 1541.3749 | 1.0742 | 0 | 1.0298 | 0 | 0 | 10796.9135 | 960.381 | 0 | 5536.5051 | 68.2217
2025-03-18 | 17:50-18:00 | 2025-03-18 18:00 | 108 | 2 | 星期二 | 3 | 77 | 703.157 | 50.7412 | 833.3333 | 690.6683 | 1541.3749 | 1.2313 | 3.4295 | 0 | 0 | 9.0592 | 10800 | 865.7973 | 0 | 4266.8526 | 0
2025-03-18 | 18:00-18:10 | 2025-03-18 18:10 | 109 | 2 | 星期二 | 3 | 77 | 673.5109 | 833.3333 | 833.3333 | 682.512 | 1541.3749 | 1.2561 | 0 | 9.001 | 0 | 0 | 10789.9988 | 845.9971 | 0 | 4182.6275 | 0
2025-03-18 | 18:10-18:20 | 2025-03-18 18:20 | 110 | 2 | 星期二 | 3 | 77 | 714.5278 | 833.3333 | 46.197 | 736.6409 | 1541.3749 | 1.2447 | 0 | 22.1131 | 0 | 0 | 10765.4288 | 889.3728 | 0 | 4363.9638 | 1.902
2025-03-18 | 18:20-18:30 | 2025-03-18 18:30 | 111 | 2 | 星期二 | 3 | 77 | 723.286 | 833.3333 | 833.3333 | 738.6167 | 1541.3749 | 1.2545 | 0 | 15.3307 | 0 | 0 | 10748.3947 | 907.3623 | 0 | 4363.4447 | 0
2025-03-18 | 18:30-18:40 | 2025-03-18 18:40 | 112 | 2 | 星期二 | 3 | 77 | 707.416 | 17.9463 | 833.3333 | 720.6085 | 1541.3749 | 1.2522 | 0 | 13.1926 | 0 | 0 | 10733.7363 | 885.8263 | 0 | 4285.0297 | 0
2025-03-18 | 18:40-18:50 | 2025-03-18 18:50 | 113 | 2 | 星期二 | 3 | 77 | 293.1039 | 0 | 833.3333 | 707.9781 | 1541.3749 | 1.2881 | 0 | 414.8742 | 0 | 0 | 10272.7649 | 377.5471 | 0 | 4285.0297 | 0.13647
2025-03-18 | 18:50-19:00 | 2025-03-18 19:00 | 114 | 2 | 星期二 | 3 | 77 | 0 | 0 | 771.55 | 713.19 | 1541.3749 | 1.3466 | 0 | 713.19 | 0 | 0 | 9480.3315 | 0 | 0 | 4296.9208 | 0
2025-03-18 | 19:00-19:10 | 2025-03-18 19:10 | 115 | 2 | 星期二 | 3 | 77 | 0 | 0 | 727.5122 | 732.5957 | 1541.3749 | 1.3523 | 0 | 727.5122 | 5.0835 | 0 | 8671.9846 | 0 | 34.3722 | 4263.7926 | 0
2025-03-18 | 19:10-19:20 | 2025-03-18 19:20 | 116 | 2 | 星期二 | 3 | 77 | 0 | 0 | 737.1325 | 734.9808 | 1541.3749 | 1.3445 | 0 | 734.9808 | 0 | 0 | 7855.3393 | 0 | 0 | 4321.6683 | 0.0098
2025-03-18 | 19:20-19:30 | 2025-03-18 19:30 | 117 | 2 | 星期二 | 3 | 77 | 0 | 0 | 833.3333 | 719.52 | 1541.3749 | 1.3483 | 0 | 719.52 | 0 | 0 | 7055.8726 | 0 | 0 | 4349.7186 | 0
2025-03-18 | 19:30-19:40 | 2025-03-18 19:40 | 118 | 2 | 星期二 | 3 | 77 | 0 | 0 | 833.3333 | 712.9737 | 1541.3749 | 1.349 | 0 | 712.9737 | 0 | 0 | 6263.6795 | 0 | 0 | 4362.3693 | 0
2025-03-18 | 19:40-19:50 | 2025-03-18 19:50 | 119 | 2 | 星期二 | 3 | 77 | 0 | 0 | 833.3333 | 704.4461 | 1541.3749 | 1.3473 | 0 | 704.4461 | 0 | 0 | 5480.9617 | 0 | 0 | 4358.6038 | 0.00035714
2025-03-18 | 19:50-20:00 | 2025-03-18 20:00 | 120 | 2 | 星期二 | 3 | 77 | 0 | 0 | 833.3333 | 694.9 | 1541.3749 | 1.3482 | 0 | 694.9 | 0 | 0 | 4708.8506 | 0 | 0 | 4381.289 | 0
2025-03-18 | 20:00-20:10 | 2025-03-18 20:10 | 121 | 2 | 星期二 | 3 | 77 | 0 | 0 | 833.3333 | 699.7132 | 1541.3749 | 1.3513 | 0 | 699.7132 | 0 | 0 | 3931.3915 | 0 | 0 | 4350.0438 | 0
2025-03-18 | 20:10-20:20 | 2025-03-18 20:20 | 122 | 2 | 星期二 | 3 | 77 | 0 | 0 | 833.3333 | 705.8502 | 1541.3749 | 1.34 | 0 | 705.8502 | 0 | 0 | 3147.1134 | 0 | 0 | 4320.1908 | 0
2025-03-18 | 20:20-20:30 | 2025-03-18 20:30 | 123 | 2 | 星期二 | 3 | 77 | 0 | 0 | 776.9417 | 708.2467 | 1541.3749 | 1.3489 | 0 | 708.2467 | 0 | 0 | 2360.1727 | 0 | 0 | 4286.3667 | 0
2025-03-18 | 20:30-20:40 | 2025-03-18 20:40 | 124 | 2 | 星期二 | 3 | 77 | 0 | 0 | 833.3333 | 714.0902 | 1541.3749 | 1.3952 | 0 | 714.0902 | 0 | 0 | 1566.7391 | 0 | 0 | 4323.6179 | 0
2025-03-18 | 20:40-20:50 | 2025-03-18 20:50 | 125 | 2 | 星期二 | 3 | 77 | 693.2425 | 19.4023 | 79.2289 | 718.5046 | 1541.3749 | 1.2226 | 0 | 25.2621 | 0 | 0 | 1538.6701 | 847.5583 | 0 | 4319.0054 | 0
2025-03-18 | 20:50-21:00 | 2025-03-18 21:00 | 126 | 2 | 星期二 | 3 | 77 | 744.0023 | 833.3333 | 833.3333 | 717.505 | 1541.3749 | 0.9332 | 26.4973 | 0 | 0 | 0 | 1562.5176 | 694.3029 | 0 | 4376.1687 | 0
2025-03-18 | 21:00-21:10 | 2025-03-18 21:10 | 127 | 2 | 星期二 | 3 | 77 | 735.7273 | 29.3891 | 25.7152 | 710.9352 | 1541.3749 | 0.9068 | 24.7921 | 0 | 0 | 0 | 1584.8305 | 667.1575 | 0 | 4375.6217 | 0
2025-03-18 | 21:10-21:20 | 2025-03-18 21:20 | 128 | 2 | 星期二 | 3 | 77 | 728.0042 | 833.3333 | 833.3333 | 698.6473 | 1541.3749 | 0.9371 | 29.3568 | 0 | 0 | 0 | 1611.2517 | 682.2127 | 0 | 4381.2227 | 0
2025-03-18 | 21:20-21:30 | 2025-03-18 21:30 | 129 | 2 | 星期二 | 3 | 77 | 734.626 | 41.7944 | 833.3333 | 703.155 | 1541.3749 | 0.9371 | 31.471 | 0 | 0 | 0 | 1639.5756 | 688.4181 | 0 | 4383.1307 | 0
2025-03-18 | 21:30-21:40 | 2025-03-18 21:40 | 130 | 2 | 星期二 | 3 | 77 | 712.8696 | 833.3333 | 833.3333 | 735.1833 | 1541.3749 | 0.9871 | 0 | 22.3137 | 0 | 0 | 1614.7826 | 703.6736 | 0 | 4385.2651 | 0
2025-03-18 | 21:40-21:50 | 2025-03-18 21:50 | 131 | 2 | 星期二 | 3 | 77 | 626.453 | 833.3333 | 833.3333 | 675.7276 | 1541.3749 | 0.7764 | 0 | 49.2746 | 0 | 0 | 1560.0331 | 486.3781 | 0 | 3862.597 | 0
2025-03-18 | 21:50-22:00 | 2025-03-18 22:00 | 132 | 2 | 星期二 | 3 | 77 | 556.4242 | 833.3333 | 833.3333 | 560.5683 | 1541.3749 | 0.4209 | 0 | 4.1441 | 0 | 0 | 1555.4285 | 234.199 | 0 | 3287.9947 | 0
2025-03-18 | 22:00-22:10 | 2025-03-18 22:10 | 133 | 2 | 星期二 | 3 | 77 | 577.9852 | 833.3333 | 833.3333 | 552.0523 | 1541.3749 | 0.3859 | 25.9329 | 0 | 0 | 0 | 1578.7682 | 223.0445 | 0 | 3350.7586 | 0
2025-03-18 | 22:10-22:20 | 2025-03-18 22:20 | 134 | 2 | 星期二 | 3 | 77 | 553.1547 | 833.3333 | 833.3333 | 572.3892 | 1541.3749 | 0.4368 | 0 | 19.2345 | 0 | 0 | 1557.3965 | 241.618 | 0 | 3367.5554 | 0
2025-03-18 | 22:20-22:30 | 2025-03-18 22:30 | 135 | 2 | 星期二 | 3 | 77 | 554.1954 | 33.4732 | 833.3333 | 560.5183 | 1541.3749 | 0.4198 | 0 | 6.3229 | 0 | 0 | 1550.371 | 232.6512 | 0 | 3325.1113 | 0
2025-03-18 | 22:30-22:40 | 2025-03-18 22:40 | 136 | 2 | 星期二 | 3 | 77 | 585.9299 | 63.5636 | 833.3333 | 539.0037 | 1541.3749 | 0.4186 | 46.9262 | 0 | 0 | 0 | 1592.6046 | 245.2703 | 0 | 3405.5781 | 0
2025-03-18 | 22:40-22:50 | 2025-03-18 22:50 | 137 | 2 | 星期二 | 3 | 77 | 571.7861 | 833.3333 | 833.3333 | 547.2074 | 1541.3749 | 0.4241 | 24.5787 | 0 | 0 | 0 | 1614.7255 | 242.4945 | 0 | 3360.7727 | 0
2025-03-18 | 22:50-23:00 | 2025-03-18 23:00 | 138 | 2 | 星期二 | 3 | 77 | 515.6173 | 25.8038 | 833.3333 | 573.0817 | 1541.3749 | 0.4237 | 0 | 57.4644 | 0 | 0 | 1550.8762 | 218.467 | 0 | 3161.7417 | 0
2025-03-18 | 23:00-23:10 | 2025-03-18 23:10 | 139 | 2 | 星期二 | 3 | 77 | 545.0705 | 31.3466 | 833.3333 | 565.9144 | 1541.3749 | 0.4248 | 0 | 20.8439 | 0 | 0 | 1527.7162 | 231.5459 | 0 | 3322.7738 | 0
2025-03-18 | 23:10-23:20 | 2025-03-18 23:20 | 140 | 2 | 星期二 | 3 | 77 | 554.442 | 833.3333 | 833.3333 | 539.6353 | 1541.3749 | 0.424 | 14.8067 | 0 | 0 | 0 | 1541.0423 | 235.0834 | 0 | 3380.6332 | 0
2025-03-18 | 23:20-23:30 | 2025-03-18 23:30 | 141 | 2 | 星期二 | 3 | 77 | 547.1455 | 43.3878 | 833.3333 | 532.3883 | 1541.3749 | 0.422 | 14.7572 | 0 | 0 | 0 | 1554.3238 | 230.8954 | 0 | 3299.3582 | 0
2025-03-18 | 23:30-23:40 | 2025-03-18 23:40 | 142 | 2 | 星期二 | 3 | 77 | 531.4206 | 24.113 | 833.3333 | 567.4754 | 1541.3749 | 0.424 | 0 | 36.0548 | 0 | 0 | 1514.2628 | 225.3223 | 0 | 3232.9384 | 0
2025-03-18 | 23:40-23:50 | 2025-03-18 23:50 | 143 | 2 | 星期二 | 3 | 77 | 527.9386 | 17.7922 | 833.3333 | 582.3558 | 1541.3749 | 0.4271 | 0 | 54.4171 | 0 | 0 | 1453.7993 | 225.4826 | 0 | 3274.4844 | 0
2025-03-18 | 23:50-24:00 | 2025-03-19 | 144 | 2 | 星期二 | 3 | 77 | 520.6351 | 0 | 833.3333 | 568.8117 | 1541.3749 | 0.4276 | 0 | 48.1765 | 0 | 0 | 1400.2699 | 222.6236 | 0 | 3287.8938 | 0
2025-03-19 | 00:00-00:10 | 2025-03-19 00:10 | 1 | 3 | 星期三 | 3 | 78 | 1362.4484 | 833.3333 | 180.2429 | 571.868 | 1400.2699 | 0.4248 | 790.5804 | 0 | 0 | 0 | 2111.7922 | 578.7681 | 0 | 3399.2137 | 0
2025-03-19 | 00:10-00:20 | 2025-03-19 00:20 | 2 | 3 | 星期三 | 3 | 78 | 1369.3479 | 833.3333 | 0 | 549.6545 | 1400.2699 | 0.4245 | 819.6934 | 0 | 0 | 0 | 2849.5163 | 581.2882 | 0 | 3480.2152 | 0
2025-03-19 | 00:20-00:30 | 2025-03-19 00:30 | 3 | 3 | 星期三 | 3 | 78 | 1392.6226 | 833.3333 | 0 | 519.6133 | 1400.2699 | 0.4269 | 833.3333 | 0 | 0 | 39.676 | 3599.5163 | 594.5106 | 0 | 3539.5338 | 0
2025-03-19 | 00:30-00:40 | 2025-03-19 00:40 | 4 | 3 | 星期三 | 3 | 78 | 1373.3191 | 833.3333 | 0 | 548.4171 | 1400.2699 | 0.4272 | 824.9019 | 0 | 0 | 0 | 4341.9281 | 586.6819 | 0 | 3476.3511 | 0
2025-03-19 | 00:40-00:50 | 2025-03-19 00:50 | 5 | 3 | 星期三 | 3 | 78 | 1361.0955 | 833.3333 | 0 | 574.9154 | 1400.2699 | 0.4271 | 786.1801 | 0 | 0 | 0 | 5049.4901 | 581.3239 | 0 | 3416.4725 | 0
2025-03-19 | 00:50-01:00 | 2025-03-19 01:00 | 6 | 3 | 星期三 | 3 | 78 | 1339.2835 | 833.3333 | 0 | 567.29 | 1400.2699 | 0.4285 | 771.9935 | 0 | 0 | 0 | 5744.2843 | 573.883 | 0 | 3391.512 | 0
2025-03-19 | 01:00-01:10 | 2025-03-19 01:10 | 7 | 3 | 星期三 | 3 | 78 | 630.9488 | 123.0033 | 0 | 554.9525 | 1400.2699 | 0.4311 | 75.9963 | 0 | 0 | 0 | 5812.6809 | 272.002 | 0 | 3379.025 | 0
2025-03-19 | 01:10-01:20 | 2025-03-19 01:20 | 8 | 3 | 星期三 | 3 | 78 | 1333.9004 | 833.3333 | 0 | 562.0086 | 1400.2699 | 0.4302 | 771.8918 | 0 | 0 | 0 | 6507.3836 | 573.8439 | 0 | 3424.1695 | 0
2025-03-19 | 01:20-01:30 | 2025-03-19 01:30 | 9 | 3 | 星期三 | 3 | 78 | 1340.824 | 833.3333 | 0 | 576.9933 | 1400.2699 | 0.4279 | 763.8307 | 0 | 0 | 0 | 7194.8312 | 573.7386 | 0 | 3460.4391 | 0
2025-03-19 | 01:30-01:40 | 2025-03-19 01:40 | 10 | 3 | 星期三 | 3 | 78 | 618.3968 | 56.3914 | 25.416 | 572.5252 | 1400.2699 | 0.4312 | 45.8716 | 0 | 0 | 0 | 7236.1157 | 266.6527 | 0 | 3591.1784 | 0
2025-03-19 | 01:40-01:50 | 2025-03-19 01:50 | 11 | 3 | 星期三 | 3 | 78 | 636.6449 | 79.6742 | 14.4494 | 589.1418 | 1400.2699 | 0.4333 | 47.5032 | 0 | 0 | 0 | 7278.8685 | 275.8583 | 0 | 3618.9133 | 0
2025-03-19 | 01:50-02:00 | 2025-03-19 02:00 | 12 | 3 | 星期三 | 3 | 78 | 1374.2858 | 833.3333 | 0 | 624.3167 | 1400.2699 | 0.4311 | 749.9692 | 0 | 0 | 0 | 7953.8408 | 592.4546 | 0 | 3542.2611 | 0
2025-03-19 | 02:00-02:10 | 2025-03-19 02:10 | 13 | 3 | 星期三 | 3 | 78 | 1384.2387 | 833.3333 | 0 | 627.2861 | 1400.2699 | 0.4293 | 756.9526 | 0 | 0 | 0 | 8635.0981 | 594.2537 | 0 | 3618.9133 | 0
2025-03-19 | 02:10-02:20 | 2025-03-19 02:20 | 14 | 3 | 星期三 | 3 | 78 | 623.1817 | 60.2501 | 48.1553 | 597.1186 | 1400.2699 | 0.4324 | 26.0631 | 0 | 0 | 0 | 8658.5549 | 269.4638 | 0 | 3609.1138 | 0
2025-03-19 | 02:20-02:30 | 2025-03-19 02:30 | 15 | 3 | 星期三 | 3 | 78 | 634.8264 | 56.2222 | 37.2358 | 571.745 | 1400.2699 | 0.4367 | 56.2222 | 0 | 0 | 6.8592 | 8709.1548 | 277.2287 | 0 | 3524.2187 | 0
2025-03-19 | 02:30-02:40 | 2025-03-19 02:40 | 16 | 3 | 星期三 | 3 | 78 | 623.3532 | 62.4753 | 10.3244 | 593.0226 | 1400.2699 | 0.4348 | 30.3306 | 0 | 0 | 0 | 8736.4524 | 271.034 | 0 | 3514.182 | 0
2025-03-19 | 02:40-02:50 | 2025-03-19 02:50 | 17 | 3 | 星期三 | 3 | 78 | 626.5434 | 53.8637 | 20.7644 | 617.2787 | 1400.2699 | 0.4335 | 9.2647 | 0 | 0 | 0 | 8744.7906 | 271.6066 | 0 | 3587.156 | 0
2025-03-19 | 02:50-03:00 | 2025-03-19 03:00 | 18 | 3 | 星期三 | 3 | 78 | 649.37 | 91.5583 | 49.3074 | 618.4083 | 1400.2699 | 0.4357 | 30.9616 | 0 | 0 | 0 | 8772.6561 | 282.9305 | 0 | 3643.1606 | 0
2025-03-19 | 03:00-03:10 | 2025-03-19 03:10 | 19 | 3 | 星期三 | 3 | 78 | 620.3778 | 90.2508 | 35.0142 | 609.6477 | 1400.2699 | 0.4374 | 10.7301 | 0 | 0 | 0 | 8782.3132 | 271.3532 | 0 | 3620.6226 | 0
2025-03-19 | 03:10-03:20 | 2025-03-19 03:20 | 20 | 3 | 星期三 | 3 | 78 | 629.6437 | 102.0521 | 26.1665 | 604.2883 | 1400.2699 | 0.4371 | 25.3554 | 0 | 0 | 0 | 8805.133 | 275.2173 | 0 | 3591.5011 | 0
2025-03-19 | 03:20-03:30 | 2025-03-19 03:30 | 21 | 3 | 星期三 | 3 | 78 | 625.7263 | 114.4609 | 17.0744 | 606.6383 | 1400.2699 | 0.4356 | 19.088 | 0 | 0 | 0 | 8822.3122 | 272.5664 | 0 | 3553.7289 | 0
2025-03-19 | 03:30-03:40 | 2025-03-19 03:40 | 22 | 3 | 星期三 | 3 | 78 | 621.6658 | 73.0285 | 38.043 | 608.423 | 1400.2699 | 0.4353 | 13.2428 | 0 | 0 | 0 | 8834.2307 | 270.6111 | 0 | 3583.3766 | 0
2025-03-19 | 03:40-03:50 | 2025-03-19 03:50 | 23 | 3 | 星期三 | 3 | 78 | 599.9055 | 50.7716 | 57.4297 | 587.5244 | 1400.2699 | 0.436 | 12.3812 | 0 | 0 | 0 | 8845.3738 | 261.5588 | 0 | 3600.5379 | 0
2025-03-19 | 03:50-04:00 | 2025-03-19 04:00 | 24 | 3 | 星期三 | 3 | 78 | 604.1182 | 62.0379 | 46.3067 | 569.0533 | 1400.2699 | 0.4378 | 35.0649 | 0 | 0 | 0 | 8876.9322 | 264.483 | 0 | 3569.8717 | 0
2025-03-19 | 04:00-04:10 | 2025-03-19 04:10 | 25 | 3 | 星期三 | 3 | 78 | 600.508 | 61.3762 | 39.5562 | 599.7331 | 1400.2699 | 0.4401 | 0.77487 | 0 | 0 | 0 | 8877.6296 | 264.2836 | 0 | 3564.7493 | 0.00044286
2025-03-19 | 04:10-04:20 | 2025-03-19 04:20 | 26 | 3 | 星期三 | 3 | 78 | 612.0332 | 60.6319 | 37.4203 | 613.9684 | 1400.2699 | 0.4389 | 0 | 1.9352 | 0 | 0 | 8875.4793 | 268.6214 | 0 | 3566.9353 | 0
2025-03-19 | 04:20-04:30 | 2025-03-19 04:30 | 27 | 3 | 星期三 | 3 | 78 | 646.6196 | 72.1469 | 32.2995 | 599.7317 | 1400.2699 | 0.4364 | 46.888 | 0 | 0 | 0 | 8917.6785 | 282.1848 | 0 | 3597.3891 | 0
2025-03-19 | 04:30-04:40 | 2025-03-19 04:40 | 28 | 3 | 星期三 | 3 | 78 | 638.5739 | 72.1935 | 57.9536 | 607.9871 | 1400.2699 | 0.4393 | 30.5868 | 0 | 0 | 0 | 8945.2066 | 280.5255 | 0 | 3675.7112 | 0.012071
2025-03-19 | 04:40-04:50 | 2025-03-19 04:50 | 29 | 3 | 星期三 | 3 | 78 | 627.2586 | 56.2409 | 75.6175 | 614.0718 | 1400.2699 | 0.4422 | 13.1868 | 0 | 0 | 0 | 8957.0748 | 277.3738 | 0 | 3661.5984 | 0
2025-03-19 | 04:50-05:00 | 2025-03-19 05:00 | 30 | 3 | 星期三 | 3 | 78 | 617.2839 | 60.301 | 63.897 | 600.785 | 1400.2699 | 0.4395 | 16.4989 | 0 | 0 | 0 | 8971.9238 | 271.2963 | 0 | 3584.9569 | 0
2025-03-19 | 05:00-05:10 | 2025-03-19 05:10 | 31 | 3 | 星期三 | 3 | 78 | 628.8818 | 88.9093 | 31.9523 | 582.1848 | 1400.2699 | 0.4333 | 46.697 | 0 | 0 | 0 | 9013.9511 | 272.4945 | 0 | 3591.3818 | 0.1679
2025-03-19 | 05:10-05:20 | 2025-03-19 05:20 | 32 | 3 | 星期三 | 3 | 78 | 633.8777 | 108.7346 | 60.2673 | 586.4767 | 1400.2699 | 0.4439 | 47.401 | 0 | 0 | 0 | 9056.6119 | 281.3783 | 0 | 3613.2437 | 0
2025-03-19 | 05:20-05:30 | 2025-03-19 05:30 | 33 | 3 | 星期三 | 3 | 78 | 1384.2616 | 833.3333 | 0 | 597.41 | 1400.2699 | 0.4301 | 786.8516 | 0 | 0 | 0 | 9764.7784 | 595.3709 | 0 | 3603.4565 | 0
2025-03-19 | 05:30-05:40 | 2025-03-19 05:40 | 34 | 3 | 星期三 | 3 | 78 | 1408.0349 | 833.3333 | 0 | 589.088 | 1400.2699 | 0.3713 | 818.9469 | 0 | 0 | 0 | 10501.8306 | 522.8034 | 0 | 3561.0571 | 2.3384
2025-03-19 | 05:40-05:50 | 2025-03-19 05:50 | 35 | 3 | 星期三 | 3 | 78 | 650.5848 | 64.5622 | 74.0996 | 682.6127 | 1400.2699 | 0.5708 | 0 | 32.0279 | 0 | 0 | 10466.244 | 371.3538 | 0 | 4014.6372 | 0
2025-03-19 | 05:50-06:00 | 2025-03-19 06:00 | 36 | 3 | 星期三 | 3 | 78 | 26.6351 | 0 | 833.3333 | 823.445 | 1400.2699 | 0.9099 | 0 | 796.8099 | 0 | 0 | 9580.8997 | 24.2353 | 0 | 4720.1694 | 0
2025-03-19 | 06:00-06:10 | 2025-03-19 06:10 | 37 | 3 | 星期三 | 3 | 78 | 0 | 0 | 828.6437 | 804.6421 | 1400.2699 | 0.9368 | 0 | 804.6421 | 0 | 0 | 8686.8529 | 0 | 0 | 4720.1694 | 80.3646
2025-03-19 | 06:10-06:20 | 2025-03-19 06:20 | 38 | 3 | 星期三 | 3 | 78 | 1.6574 | 0 | 814.6287 | 746.9585 | 1400.2699 | 0.8758 | 0 | 745.3011 | 0 | 0 | 7858.7406 | 1.4515 | 0 | 4682.9136 | 272.6413
2025-03-19 | 06:20-06:30 | 2025-03-19 06:30 | 39 | 3 | 星期三 | 3 | 78 | 1.5414 | 0 | 760.157 | 701.9775 | 1400.2699 | 0.8759 | 0 | 700.4361 | 0 | 0 | 7080.4782 | 1.3501 | 0 | 4804.0758 | 550.5589
2025-03-19 | 06:30-06:40 | 2025-03-19 06:40 | 40 | 3 | 星期三 | 3 | 78 | 29.3404 | 0 | 729.0636 | 609.5342 | 1400.2699 | 0.8601 | 0 | 580.1937 | 0 | 0 | 6435.8185 | 25.2357 | 0 | 4971.0261 | 845.5091
2025-03-19 | 06:40-06:50 | 2025-03-19 06:50 | 41 | 3 | 星期三 | 3 | 78 | 238.8612 | 0 | 497.2083 | 554.2755 | 1400.2699 | 0.8442 | 0 | 315.4143 | 0 | 0 | 6085.3581 | 201.6466 | 0 | 4911.7622 | 1149.7071
2025-03-19 | 06:50-07:00 | 2025-03-19 07:00 | 42 | 3 | 星期三 | 3 | 78 | 461.4439 | 11.5849 | 160.7206 | 528.8504 | 1400.2699 | 0.8334 | 0 | 67.4065 | 0 | 0 | 6010.462 | 384.5673 | 0 | 4708.1657 | 1468.5107
2025-03-19 | 07:00-07:10 | 2025-03-19 07:10 | 43 | 3 | 星期三 | 3 | 78 | 402.4797 | 53.1066 | 159.1998 | 444.3735 | 1400.2699 | 0.8092 | 0 | 41.8938 | 0 | 0 | 5963.9133 | 325.6866 | 0 | 4708.1657 | 1794.6793
2025-03-19 | 07:10-07:20 | 2025-03-19 07:20 | 44 | 3 | 星期三 | 3 | 78 | 452.5246 | 87.1836 | 81.6252 | 398.638 | 1400.2699 | 0.7972 | 53.8866 | 0 | 0 | 0 | 6012.4113 | 360.7526 | 0 | 4914.1663 | 2084.8316
2025-03-19 | 07:20-07:30 | 2025-03-19 07:30 | 45 | 3 | 星期三 | 3 | 78 | 436.3218 | 143.6698 | 84.7092 | 388.4508 | 1400.2699 | 0.7644 | 47.8709 | 0 | 0 | 0 | 6055.4951 | 333.5244 | 0 | 4914.1663 | 2365.5
2025-03-19 | 07:30-07:40 | 2025-03-19 07:40 | 46 | 3 | 星期三 | 3 | 78 | 392.0806 | 205.4541 | 79.4804 | 327.8242 | 1400.2699 | 0.6899 | 64.2563 | 0 | 0 | 0 | 6113.3258 | 270.4964 | 0 | 4670.9099 | 2707.3214
2025-03-19 | 07:40-07:50 | 2025-03-19 07:50 | 47 | 3 | 星期三 | 3 | 78 | 29.5904 | 0 | 467.4975 | 384.2052 | 1400.2699 | 0.86 | 0 | 354.6148 | 0 | 0 | 5719.3094 | 25.4477 | 0 | 5320.407 | 3045.0329
2025-03-19 | 07:50-08:00 | 2025-03-19 08:00 | 48 | 3 | 星期三 | 3 | 78 | 0 | 0 | 586.4069 | 523.4054 | 1400.2699 | 1.1617 | 0 | 523.4054 | 0 | 0 | 5137.7478 | 0 | 0 | 6582.334 | 3354.9643
2025-03-19 | 08:00-08:10 | 2025-03-19 08:10 | 49 | 3 | 星期三 | 3 | 78 | 0 | 0 | 573.9695 | 522.7856 | 1400.2699 | 1.1683 | 0 | 522.7856 | 0 | 0 | 4556.8749 | 0 | 0 | 6657.2067 | 3677.8976
2025-03-19 | 08:10-08:20 | 2025-03-19 08:20 | 50 | 3 | 星期三 | 3 | 78 | 0 | 0 | 518.1955 | 468.098 | 1400.2699 | 1.0956 | 0 | 468.098 | 0 | 0 | 4036.766 | 0 | 0 | 6517.0639 | 4006.9424
2025-03-19 | 08:20-08:30 | 2025-03-19 08:30 | 51 | 3 | 星期三 | 3 | 78 | 0 | 0 | 477.4612 | 426.5417 | 1400.2699 | 1.0849 | 0 | 426.5417 | 0 | 0 | 3562.8308 | 0 | 0 | 6565.9805 | 4328.3464
2025-03-19 | 08:30-08:40 | 2025-03-19 08:40 | 52 | 3 | 星期三 | 3 | 78 | 0 | 0 | 463.4883 | 375.7753 | 1400.2699 | 1.061 | 0 | 375.7753 | 0 | 0 | 3145.3027 | 0 | 0 | 6618.2826 | 4642.9681
2025-03-19 | 08:40-08:50 | 2025-03-19 08:50 | 53 | 3 | 星期三 | 3 | 78 | 0 | 0 | 415.2372 | 328.7937 | 1400.2699 | 1.043 | 0 | 328.7937 | 0 | 0 | 2779.9764 | 0 | 0 | 6614.9051 | 4983.831
2025-03-19 | 08:50-09:00 | 2025-03-19 09:00 | 54 | 3 | 星期三 | 3 | 78 | 0 | 0 | 376.9163 | 289.6546 | 1400.2699 | 1.036 | 0 | 289.6546 | 0 | 0 | 2458.138 | 0 | 0 | 6555.6093 | 5330.6143
2025-03-19 | 09:00-09:10 | 2025-03-19 09:10 | 55 | 3 | 星期三 | 3 | 78 | 0 | 0 | 316.688 | 244.9868 | 1400.2699 | 1.0147 | 0 | 244.9868 | 0 | 0 | 2185.9305 | 0 | 0 | 6542.7358 | 5623.8626
2025-03-19 | 09:10-09:20 | 2025-03-19 09:20 | 56 | 3 | 星期三 | 3 | 78 | 0 | 0 | 217.3542 | 187.6458 | 1400.2699 | 0.9922 | 0 | 187.6458 | 0 | 0 | 1977.4351 | 0 | 0 | 6525.262 | 5890.5904
2025-03-19 | 09:20-09:30 | 2025-03-19 09:30 | 57 | 3 | 星期三 | 3 | 78 | 0.025039 | 37.8126 | 159.3724 | 124.1954 | 1400.2699 | 0.97 | 0 | 124.1704 | 0 | 0 | 1839.468 | 0.024288 | 0 | 6484.8029 | 6128.3196
2025-03-19 | 09:30-09:40 | 2025-03-19 09:40 | 58 | 3 | 星期三 | 3 | 78 | 0 | 7.4582 | 134.1127 | 66.3215 | 1400.2699 | 0.9422 | 0 | 66.3215 | 0 | 0 | 1765.7775 | 0 | 0 | 6487.7111 | 6294.8391
2025-03-19 | 09:40-09:50 | 2025-03-19 09:50 | 59 | 3 | 星期三 | 3 | 78 | 0 | 61.9618 | 96.9589 | -0.018967 | 1400.2699 | 0.9569 | 0.018967 | 0 | 0 | 0 | 1765.7945 | 0 | 0 | 6452.169 | 6397.2492
2025-03-19 | 09:50-10:00 | 2025-03-19 10:00 | 60 | 3 | 星期三 | 3 | 78 | 0 | 98.6085 | 142.6614 | -60.0258 | 1400.2699 | 0.9977 | 60.0258 | 0 | 0 | 0 | 1819.8178 | 0 | 0 | 6443.0213 | 6480.7875
2025-03-19 | 10:00-10:10 | 2025-03-19 10:10 | 61 | 3 | 星期三 | 3 | 78 | 0 | 73.6678 | 91.6645 | -80.7053 | 1400.2699 | 0.9919 | 73.6678 | 0 | 0 | 7.0375 | 1886.1188 | 0 | 0 | 6495.4343 | 6593.4821
2025-03-19 | 10:10-10:20 | 2025-03-19 10:20 | 62 | 3 | 星期三 | 3 | 78 | 0 | 94.1595 | 54.2559 | -96.2574 | 1400.2699 | 0.9588 | 94.1595 | 0 | 0 | 2.0979 | 1970.8623 | 0 | 0 | 6504.582 | 6695.9906
2025-03-19 | 10:20-10:30 | 2025-03-19 10:30 | 63 | 3 | 星期三 | 3 | 78 | 0 | 134.5995 | 28.0865 | -120.3729 | 1400.2699 | 0.9549 | 120.3729 | 0 | 0 | 0 | 2079.198 | 0 | 0 | 6452.169 | 6782.0786
2025-03-19 | 10:30-10:40 | 2025-03-19 10:40 | 64 | 3 | 星期三 | 3 | 78 | 0 | 163.7899 | 64.9894 | -144.0369 | 1400.2699 | 0.9839 | 144.0369 | 0 | 0 | 0 | 2208.8312 | 0 | 0 | 6436.2109 | 6891.5266
2025-03-19 | 10:40-10:50 | 2025-03-19 10:50 | 65 | 3 | 星期三 | 3 | 78 | 0 | 163.4307 | 85.4898 | -213.0805 | 1400.2699 | 0.799 | 163.4307 | 0 | 0 | 49.6498 | 2355.9188 | 0 | 0 | 6434.8665 | 7026.9597
2025-03-19 | 10:50-11:00 | 2025-03-19 11:00 | 66 | 3 | 星期三 | 3 | 78 | 769.4476 | 833.3333 | 0 | -271.0933 | 1400.2699 | 0.5025 | 833.3333 | 0 | 0 | 207.2076 | 3105.9188 | 386.6474 | 0 | 6423.9582 | 7174.2214
2025-03-19 | 11:00-11:10 | 2025-03-19 11:10 | 67 | 3 | 星期三 | 3 | 78 | 752.5087 | 833.3333 | 0 | -216.4553 | 1400.2699 | 0.4662 | 833.3333 | 0 | 0 | 135.6306 | 3855.9188 | 350.8196 | 0 | 6399.4677 | 7318.9315
2025-03-19 | 11:10-11:20 | 2025-03-19 11:20 | 68 | 3 | 星期三 | 3 | 78 | 769.7666 | 833.3333 | 0 | -221.5446 | 1400.2699 | 0.5007 | 833.3333 | 0 | 0 | 157.9778 | 4605.9188 | 385.4221 | 0 | 6402.5258 | 7471.3948
2025-03-19 | 11:20-11:30 | 2025-03-19 11:30 | 69 | 3 | 星期三 | 3 | 78 | 684.999 | 833.3333 | 0 | -286.6858 | 1400.2699 | 0.4827 | 833.3333 | 0 | 0 | 138.3515 | 5355.9188 | 330.649 | 0 | 6465.578 | 7603.5964
2025-03-19 | 11:30-11:40 | 2025-03-19 11:40 | 70 | 3 | 星期三 | 3 | 78 | 734.8111 | 833.3333 | 0 | -249.3808 | 1400.2699 | 0.4785 | 833.3333 | 0 | 0 | 150.8585 | 6105.9188 | 351.6071 | 0 | 6453.3722 | 7654.9663
2025-03-19 | 11:40-11:50 | 2025-03-19 11:50 | 71 | 3 | 星期三 | 3 | 78 | 708.9971 | 833.3333 | 0 | -254.5804 | 1400.2699 | 0.4662 | 833.3333 | 0 | 0 | 130.2441 | 6855.9188 | 330.5345 | 0 | 6275.8684 | 7615.2832
2025-03-19 | 11:50-12:00 | 2025-03-19 12:00 | 72 | 3 | 星期三 | 3 | 78 | 697.8852 | 833.3333 | 0 | -331.3546 | 1400.2699 | 0.4432 | 833.3333 | 0 | 0 | 195.9064 | 7605.9188 | 309.3027 | 0 | 6047.8696 | 7539.7607
2025-03-19 | 12:00-12:10 | 2025-03-19 12:10 | 73 | 3 | 星期三 | 3 | 78 | 607.9966 | 833.3333 | 0 | -356.6006 | 1400.2699 | 0.4411 | 833.3333 | 0 | 0 | 131.2639 | 8355.9188 | 268.1873 | 0 | 5759.2908 | 7523.593
2025-03-19 | 12:10-12:20 | 2025-03-19 12:20 | 74 | 3 | 星期三 | 3 | 78 | 611.04 | 833.3333 | 0 | -377.0912 | 1400.2699 | 0.4551 | 833.3333 | 0 | 0 | 154.7979 | 9105.9188 | 278.0843 | 0 | 6053.1585 | 7604.9746
2025-03-19 | 12:20-12:30 | 2025-03-19 12:30 | 75 | 3 | 星期三 | 3 | 78 | 620.6527 | 833.3333 | 0 | -415.1629 | 1400.2699 | 0.4463 | 833.3333 | 0 | 0 | 202.4822 | 9855.9188 | 276.9973 | 0 | 6057.2589 | 7636.8482
2025-03-19 | 12:30-12:40 | 2025-03-19 12:40 | 76 | 3 | 星期三 | 3 | 78 | 654.3672 | 833.3333 | 0 | -427.2984 | 1400.2699 | 0.4113 | 833.3333 | 0 | 0 | 248.3323 | 10605.9188 | 269.1412 | 0 | 6043.7692 | 7430.413
2025-03-19 | 12:40-12:50 | 2025-03-19 12:50 | 77 | 3 | 星期三 | 3 | 78 | 195.002 | 833.3333 | 0 | -384.7049 | 1400.2699 | 0.5682 | 215.6458 | 0 | 0 | 364.0611 | 10800 | 110.8001 | 0 | 6078.1246 | 7294.4399
2025-03-19 | 12:50-13:00 | 2025-03-19 13:00 | 78 | 3 | 星期三 | 3 | 78 | 0 | 433.806 | 0 | -306.9221 | 1400.2699 | 0.8279 | 0 | 0 | 0 | 306.9221 | 10800 | 0 | 0 | 6292.7085 | 7273.5804
2025-03-19 | 13:00-13:10 | 2025-03-19 13:10 | 79 | 3 | 星期三 | 3 | 78 | 0 | 374.6257 | 0 | -246.271 | 1400.2699 | 0.8636 | 0 | 0 | 0 | 246.271 | 10800 | 0 | 0 | 6272.8616 | 7116.9045
2025-03-19 | 13:10-13:20 | 2025-03-19 13:20 | 80 | 3 | 星期三 | 3 | 78 | 0 | 284.0676 | 0 | -210.4663 | 1400.2699 | 0.8416 | 0 | 0 | 0 | 210.4663 | 10800 | 0 | 0 | 6258.0691 | 6947.058
2025-03-19 | 13:20-13:30 | 2025-03-19 13:30 | 81 | 3 | 星期三 | 3 | 78 | 0.018357 | 208.3953 | 4.2634 | -191.9396 | 1400.2699 | 0.8618 | 0 | 0 | 0 | 191.9579 | 10800 | 0.01582 | 0 | 6282.4965 | 6856.0018
2025-03-19 | 13:30-13:40 | 2025-03-19 13:40 | 82 | 3 | 星期三 | 3 | 78 | 0 | 202.4504 | 0 | -178.0526 | 1400.2699 | 0.8623 | 0 | 0 | 0 | 178.0526 | 10800 | 0 | 0 | 6275.8684 | 6794.2523
2025-03-19 | 13:40-13:50 | 2025-03-19 13:50 | 83 | 3 | 星期三 | 3 | 78 | 0 | 224.7338 | 8.1424 | -151.4473 | 1400.2699 | 0.9026 | 0 | 0 | 0 | 151.4473 | 10800 | 0 | 0 | 6258.5411 | 6663.9769
2025-03-19 | 13:50-14:00 | 2025-03-19 14:00 | 84 | 3 | 星期三 | 3 | 78 | 0 | 151.2658 | 39.6339 | -115.5329 | 1400.2699 | 0.9754 | 0 | 0 | 0 | 115.5329 | 10800 | 0 | 0 | 6207.8814 | 6446.6839
2025-03-19 | 14:00-14:10 | 2025-03-19 14:10 | 85 | 3 | 星期三 | 3 | 78 | 0 | 132.2522 | 63.0361 | -84.8004 | 1400.2699 | 1.0002 | 0 | 0 | 0 | 84.8004 | 10800 | 0 | 0 | 6191.0859 | 6203.4425
2025-03-19 | 14:10-14:20 | 2025-03-19 14:20 | 86 | 3 | 星期三 | 3 | 78 | 0 | 110.0923 | 113.2232 | -32.0815 | 1400.2699 | 0.9978 | 0 | 0 | 0 | 32.0815 | 10800 | 0 | 0 | 6135.8857 | 5955.2428
2025-03-19 | 14:20-14:30 | 2025-03-19 14:30 | 87 | 3 | 星期三 | 3 | 78 | 0 | 88.4884 | 159.5611 | 43.0975 | 1400.2699 | 1.0271 | 0 | 43.0975 | 0 | 0 | 10752.1139 | 0 | 0 | 6153.9671 | 5751.8357
2025-03-19 | 14:30-14:40 | 2025-03-19 14:40 | 88 | 3 | 星期三 | 3 | 78 | 0 | 32.5454 | 151.4961 | 108.2298 | 1400.2699 | 1.0906 | 0 | 108.2298 | 0 | 0 | 10631.8586 | 0 | 0 | 6179.4453 | 5624.5058
2025-03-19 | 14:40-14:50 | 2025-03-19 14:50 | 89 | 3 | 星期三 | 3 | 78 | 0 | 2.5083 | 209.0683 | 148.4911 | 1400.2699 | 0.9376 | 0 | 148.4911 | 0 | 0 | 10466.8685 | 0 | 0 | 6183.9521 | 5383.4688
2025-03-19 | 14:50-15:00 | 2025-03-19 15:00 | 90 | 3 | 星期三 | 3 | 78 | 285.8139 | 833.3333 | 0 | 158.5604 | 1400.2699 | 0.6694 | 127.2535 | 0 | 0 | 0 | 10581.3966 | 191.3239 | 0 | 6198.3381 | 5053.425
2025-03-19 | 15:00-15:10 | 2025-03-19 15:10 | 91 | 3 | 星期三 | 3 | 78 | 723.5876 | 833.3333 | 0 | 153.8876 | 1400.2699 | 0.66 | 242.8926 | 0 | 0 | 326.8073 | 10800 | 477.5678 | 0 | 6128.3806 | 4842.6238
2025-03-19 | 15:10-15:20 | 2025-03-19 15:20 | 92 | 3 | 星期三 | 3 | 78 | 288.7925 | 332.25 | 28.6769 | 209.1765 | 1400.2699 | 0.7217 | 0 | 0 | 0 | 79.6159 | 10800 | 208.4215 | 0 | 6122.7449 | 4618.7919
2025-03-19 | 15:20-15:30 | 2025-03-19 15:30 | 93 | 3 | 星期三 | 3 | 78 | 324.7619 | 119.1745 | 31.6593 | 296.9212 | 1400.2699 | 0.7308 | 0 | 0 | 0 | 27.8407 | 10800 | 237.336 | 0 | 6124.2803 | 4298.8875
2025-03-19 | 15:30-15:40 | 2025-03-19 15:40 | 94 | 3 | 星期三 | 3 | 78 | 387.6224 | 126.9092 | 19.4737 | 317.2932 | 1400.2699 | 0.7534 | 0 | 0 | 0 | 70.3292 | 10800 | 292.0347 | 0 | 6131.9727 | 3941.4521
2025-03-19 | 15:40-15:50 | 2025-03-19 15:50 | 95 | 3 | 星期三 | 3 | 78 | 405.3293 | 93.2228 | 67.6077 | 344.6574 | 1400.2699 | 0.7823 | 0 | 0 | 0 | 60.672 | 10800 | 317.0891 | 0 | 6122.7449 | 3618.6462
2025-03-19 | 15:50-16:00 | 2025-03-19 16:00 | 96 | 3 | 星期三 | 3 | 78 | 468.5518 | 103.6454 | 81.9202 | 398.0546 | 1400.2699 | 0.8055 | 0 | 0 | 0 | 70.4972 | 10800 | 377.4185 | 0 | 6093.9049 | 3327.4125
2025-03-19 | 16:00-16:10 | 2025-03-19 16:10 | 97 | 3 | 星期三 | 3 | 78 | 522.1293 | 102.5108 | 40.5742 | 427.132 | 1400.2699 | 0.8271 | 0 | 0 | 0 | 94.9973 | 10800 | 431.8532 | 0 | 6115.8083 | 3006.5936
2025-03-19 | 16:10-16:20 | 2025-03-19 16:20 | 98 | 3 | 星期三 | 3 | 78 | 575.4342 | 87.572 | 78.9072 | 499.6833 | 1400.2699 | 0.8519 | 0 | 0 | 0 | 75.7509 | 10800 | 490.2124 | 0 | 6122.7449 | 2670.1357
2025-03-19 | 16:20-16:30 | 2025-03-19 16:30 | 99 | 3 | 星期三 | 3 | 78 | 634.2374 | 86.9311 | 36.8817 | 602.4346 | 1400.2699 | 0.8791 | 0 | 0 | 0 | 31.8028 | 10800 | 557.5581 | 0 | 6120.7941 | 2329.9821
2025-03-19 | 16:30-16:40 | 2025-03-19 16:40 | 100 | 3 | 星期三 | 3 | 78 | 695.8273 | 92.376 | 39.8893 | 645.9786 | 1400.2699 | 0.9024 | 0 | 0 | 0 | 49.8487 | 10800 | 627.9146 | 0 | 6120.7941 | 1984.2565
2025-03-19 | 16:40-16:50 | 2025-03-19 16:50 | 101 | 3 | 星期三 | 3 | 78 | 730.1885 | 78.5306 | 84.2852 | 680.8562 | 1400.2699 | 0.9163 | 0 | 0 | 0 | 49.3322 | 10800 | 669.0717 | 0 | 6120.7941 | 1661.0061
2025-03-19 | 16:50-17:00 | 2025-03-19 17:00 | 102 | 3 | 星期三 | 3 | 78 | 769.1568 | 61.2873 | 40.2176 | 740.675 | 1400.2699 | 0.9264 | 0 | 0 | 0 | 28.4818 | 10800 | 712.5468 | 0 | 6110.3299 | 1366.3661
2025-03-19 | 17:00-17:10 | 2025-03-19 17:10 | 103 | 3 | 星期三 | 3 | 78 | 837.0032 | 59.4609 | 19.9657 | 804.8821 | 1400.2699 | 0.9462 | 0 | 0 | 0 | 32.1211 | 10800 | 791.9724 | 0 | 6106.2295 | 1081.0858
2025-03-19 | 17:10-17:20 | 2025-03-19 17:20 | 104 | 3 | 星期三 | 3 | 78 | 868.8745 | 35.898 | 59.9708 | 851.1266 | 1400.2699 | 0.9742 | 0 | 0 | 0 | 17.748 | 10800 | 846.4576 | 0 | 6099.0669 | 802.6954
2025-03-19 | 17:20-17:30 | 2025-03-19 17:30 | 105 | 3 | 星期三 | 3 | 78 | 914.8468 | 65.3292 | 69.8501 | 908.4296 | 1400.2699 | 0.9862 | 0 | 0 | 0 | 6.4172 | 10800 | 902.2219 | 0 | 6103.1673 | 528.6804
2025-03-19 | 17:30-17:40 | 2025-03-19 17:40 | 106 | 3 | 星期三 | 3 | 78 | 993.7843 | 43.9127 | 61.3595 | 996.7119 | 1400.2699 | 0.976 | 0 | 2.9276 | 0 | 0 | 10796.7471 | 969.9335 | 0 | 6232.7691 | 266.6772
2025-03-19 | 17:40-17:50 | 2025-03-19 17:50 | 107 | 3 | 星期三 | 3 | 78 | 897.6277 | 31.9605 | 104.1306 | 908.9971 | 1400.2699 | 1.0742 | 0 | 11.3695 | 0 | 0 | 10784.1144 | 964.2317 | 0 | 5540.584 | 80.9857
2025-03-19 | 17:50-18:00 | 2025-03-19 18:00 | 108 | 3 | 星期三 | 3 | 78 | 704.3311 | 50.7412 | 82.6097 | 709.9167 | 1400.2699 | 1.2313 | 0 | 5.5856 | 0 | 0 | 10777.9081 | 867.2428 | 0 | 4296.6458 | 0
2025-03-19 | 18:00-18:10 | 2025-03-19 18:10 | 109 | 3 | 星期三 | 3 | 78 | 678.1005 | 39.4927 | 70.7479 | 684.6997 | 1400.2699 | 1.2561 | 0 | 6.5992 | 0 | 0 | 10770.5757 | 851.762 | 0 | 4183.0766 | 0
2025-03-19 | 18:10-18:20 | 2025-03-19 18:20 | 110 | 3 | 星期三 | 3 | 78 | 722.0682 | 38.8474 | 69.4685 | 711.771 | 1400.2699 | 1.2447 | 10.2973 | 0 | 0 | 0 | 10779.8433 | 898.7583 | 0 | 4365.8861 | 2.41
2025-03-19 | 18:20-18:30 | 2025-03-19 18:30 | 111 | 3 | 星期三 | 3 | 78 | 724.0111 | 42.8471 | 47.136 | 702.885 | 1400.2699 | 1.2545 | 21.1261 | 0 | 0 | 0 | 10798.8567 | 908.2719 | 0 | 4366.942 | 0
2025-03-19 | 18:30-18:40 | 2025-03-19 18:40 | 112 | 3 | 星期三 | 3 | 78 | 719.159 | 50.3329 | 59.9178 | 715.375 | 1400.2699 | 1.2522 | 1.2703 | 0 | 0 | 2.5136 | 10800 | 900.5309 | 0 | 4352.6546 | 0
2025-03-19 | 18:40-18:50 | 2025-03-19 18:50 | 113 | 3 | 星期三 | 3 | 78 | 325.0681 | 0 | 474.8941 | 727.1448 | 1400.2699 | 1.2881 | 0 | 402.0767 | 0 | 0 | 10353.2481 | 418.7203 | 0 | 4312.6622 | 0.17303
2025-03-19 | 18:50-19:00 | 2025-03-19 19:00 | 114 | 3 | 星期三 | 3 | 78 | 0.00054712 | 0 | 770.4659 | 724.405 | 1400.2699 | 1.3466 | 0 | 724.4045 | 0 | 0 | 9548.3543 | 0.00073675 | 0 | 4290.416 | 0
2025-03-19 | 19:00-19:10 | 2025-03-19 19:10 | 115 | 3 | 星期三 | 3 | 78 | 0 | 0 | 748.6671 | 719.5648 | 1400.2699 | 1.3523 | 0 | 719.5648 | 0 | 0 | 8748.8378 | 0 | 0 | 4346.147 | 0
2025-03-19 | 19:10-19:20 | 2025-03-19 19:20 | 116 | 3 | 星期三 | 3 | 78 | 0 | 0 | 743.9673 | 705.7781 | 1400.2699 | 1.3445 | 0 | 705.7781 | 0 | 0 | 7964.6399 | 0 | 0 | 4349.1472 | 0.012429
2025-03-19 | 19:20-19:30 | 2025-03-19 19:30 | 117 | 3 | 星期三 | 3 | 78 | 0.0029732 | 0 | 755.0598 | 689.2167 | 1400.2699 | 1.3483 | 0 | 689.2137 | 0 | 0 | 7198.8469 | 0.0040088 | 0 | 4346.147 | 0
2025-03-19 | 19:30-19:40 | 2025-03-19 19:40 | 118 | 3 | 星期三 | 3 | 78 | 0.00043049 | 0 | 773.8929 | 689.2876 | 1400.2699 | 1.349 | 0 | 689.2872 | 0 | 0 | 6432.9722 | 0.00058073 | 0 | 4347.4109 | 0
2025-03-19 | 19:40-19:50 | 2025-03-19 19:50 | 119 | 3 | 星期三 | 3 | 78 | 0 | 0 | 792.0652 | 704.9795 | 1400.2699 | 1.3473 | 0 | 704.9795 | 0 | 0 | 5649.6616 | 0 | 0 | 4373.5118 | 0.00054286
2025-03-19 | 19:50-20:00 | 2025-03-19 20:00 | 120 | 3 | 星期三 | 3 | 78 | 0.0063111 | 0 | 791.4444 | 722.9317 | 1400.2699 | 1.3482 | 0 | 722.9254 | 0 | 0 | 4846.4113 | 0.0085086 | 0 | 4336.6238 | 0
2025-03-19 | 20:00-20:10 | 2025-03-19 20:10 | 121 | 3 | 星期三 | 3 | 78 | 0.0040142 | 0 | 757.8351 | 726.7685 | 1400.2699 | 1.3513 | 0 | 726.7645 | 0 | 0 | 4038.8951 | 0.0054244 | 0 | 4358.9319 | 0
2025-03-19 | 20:10-20:20 | 2025-03-19 20:20 | 122 | 3 | 星期三 | 3 | 78 | 0.0014606 | 0 | 757.998 | 716.6357 | 1400.2699 | 1.34 | 0 | 716.6342 | 0 | 0 | 3242.6348 | 0.0019572 | 0 | 4358.9319 | 0
2025-03-19 | 20:20-20:30 | 2025-03-19 20:30 | 123 | 3 | 星期三 | 3 | 78 | 0.00046122 | 0 | 788.4097 | 706.6933 | 1400.2699 | 1.3489 | 0 | 706.6929 | 0 | 0 | 2457.4205 | 0.00062213 | 0 | 4355.1749 | 0
2025-03-19 | 20:30-20:40 | 2025-03-19 20:40 | 124 | 3 | 星期三 | 3 | 78 | 0 | 0 | 780.6968 | 713.0462 | 1400.2699 | 1.3952 | 0 | 713.0462 | 0 | 0 | 1665.147 | 0 | 0 | 4338.7663 | 0
2025-03-19 | 20:40-20:50 | 2025-03-19 20:50 | 125 | 3 | 星期三 | 3 | 78 | 697.5121 | 31.3291 | 84.406 | 720.8768 | 1400.2699 | 1.2226 | 0 | 23.3648 | 0 | 0 | 1639.1861 | 852.7782 | 0 | 4367.5974 | 0
2025-03-19 | 20:50-21:00 | 2025-03-19 21:00 | 126 | 3 | 星期三 | 3 | 78 | 748.3939 | 79.4922 | 50.518 | 719.62 | 1400.2699 | 0.9332 | 28.7739 | 0 | 0 | 0 | 1665.0826 | 698.4012 | 0 | 4389.3715 | 0
2025-03-19 | 21:00-21:10 | 2025-03-19 21:10 | 127 | 3 | 星期三 | 3 | 78 | 730.3674 | 48.2778 | 40.6613 | 713.3613 | 1400.2699 | 0.9068 | 17.0061 | 0 | 0 | 0 | 1680.3881 | 662.2971 | 0 | 4354.4362 | 0
2025-03-19 | 21:10-21:20 | 2025-03-19 21:20 | 128 | 3 | 星期三 | 3 | 78 | 712.7324 | 51.3676 | 58.2458 | 716.181 | 1400.2699 | 0.9371 | 0 | 3.4487 | 0 | 0 | 1676.5563 | 667.9015 | 0 | 4327.1943 | 0
2025-03-19 | 21:20-21:30 | 2025-03-19 21:30 | 129 | 3 | 星期三 | 3 | 78 | 723.7272 | 42.7433 | 35.0037 | 738.9167 | 1400.2699 | 0.9371 | 0 | 15.1894 | 0 | 0 | 1659.6791 | 678.2048 | 0 | 4311.8664 | 0
2025-03-19 | 21:30-21:40 | 2025-03-19 21:40 | 130 | 3 | 星期三 | 3 | 78 | 714.3094 | 5.0757 | 74.5116 | 764.0517 | 1400.2699 | 0.9871 | 0 | 49.7424 | 0 | 0 | 1604.4098 | 705.0948 | 0 | 4388.1664 | 0
2025-03-19 | 21:40-21:50 | 2025-03-19 21:50 | 131 | 3 | 星期三 | 3 | 78 | 666.9007 | 32.3674 | 89.8114 | 690.5 | 1400.2699 | 0.7764 | 0 | 23.5993 | 0 | 0 | 1578.1884 | 517.7817 | 0 | 4091.9855 | 0
2025-03-19 | 21:50-22:00 | 2025-03-19 22:00 | 132 | 3 | 星期三 | 3 | 78 | 569.3351 | 69.9475 | 39.2135 | 564.925 | 1400.2699 | 0.4209 | 4.4101 | 0 | 0 | 0 | 1582.1575 | 239.6332 | 0 | 3365.1772 | 0
2025-03-19 | 22:00-22:10 | 2025-03-19 22:10 | 133 | 3 | 星期三 | 3 | 78 | 574.373 | 68.8426 | 29.5553 | 542.4084 | 1400.2699 | 0.3859 | 31.9646 | 0 | 0 | 0 | 1610.9256 | 221.6505 | 0 | 3316.9768 | 0
2025-03-19 | 22:10-22:20 | 2025-03-19 22:20 | 134 | 3 | 星期三 | 3 | 78 | 548.3656 | 31.2541 | 32.8779 | 541.9604 | 1400.2699 | 0.4368 | 6.4053 | 0 | 0 | 0 | 1616.6903 | 239.5261 | 0 | 3359.8104 | 0
2025-03-19 | 22:20-22:30 | 2025-03-19 22:30 | 135 | 3 | 星期三 | 3 | 78 | 566.7489 | 38.5144 | 41.4381 | 525.845 | 1400.2699 | 0.4198 | 38.5144 | 0 | 0 | 2.3896 | 1651.3533 | 237.9212 | 0 | 3389.6424 | 0
2025-03-19 | 22:30-22:40 | 2025-03-19 22:40 | 136 | 3 | 星期三 | 3 | 78 | 592.8097 | 68.3913 | 13.2004 | 540.3653 | 1400.2699 | 0.4186 | 52.4444 | 0 | 0 | 0 | 1698.5532 | 248.1501 | 0 | 3445.3303 | 0
2025-03-19 | 22:40-22:50 | 2025-03-19 22:50 | 137 | 3 | 星期三 | 3 | 78 | 588.9613 | 62.1922 | 25.7775 | 553.2147 | 1400.2699 | 0.4241 | 35.7466 | 0 | 0 | 0 | 1730.7251 | 249.7785 | 0 | 3470.0978 | 0
2025-03-19 | 22:50-23:00 | 2025-03-19 23:00 | 138 | 3 | 星期三 | 3 | 78 | 552.3661 | 28.4204 | 64.4734 | 550.7167 | 1400.2699 | 0.4237 | 1.6495 | 0 | 0 | 0 | 1732.2096 | 234.0375 | 0 | 3407.6613 | 0
2025-03-19 | 23:00-23:10 | 2025-03-19 23:10 | 139 | 3 | 星期三 | 3 | 78 | 552.6448 | 31.2857 | 39.9427 | 553.4338 | 1400.2699 | 0.4248 | 0 | 0.78903 | 0 | 0 | 1731.3329 | 234.7635 | 0 | 3360.9647 | 0
2025-03-19 | 23:10-23:20 | 2025-03-19 23:20 | 140 | 3 | 星期三 | 3 | 78 | 558.9782 | 40.8436 | 33.2756 | 560.806 | 1400.2699 | 0.424 | 0 | 1.8279 | 0 | 0 | 1729.3019 | 237.0067 | 0 | 3399.7558 | 0
2025-03-19 | 23:20-23:30 | 2025-03-19 23:30 | 141 | 3 | 星期三 | 3 | 78 | 567.3141 | 31.3535 | 36.07 | 558.0167 | 1400.2699 | 0.422 | 9.2974 | 0 | 0 | 0 | 1737.6696 | 239.4065 | 0 | 3410.3028 | 0
2025-03-19 | 23:30-23:40 | 2025-03-19 23:40 | 142 | 3 | 星期三 | 3 | 78 | 548.6365 | 24.7495 | 40.5642 | 536.7139 | 1400.2699 | 0.424 | 11.9226 | 0 | 0 | 0 | 1748.3999 | 232.6219 | 0 | 3346.7644 | 0
2025-03-19 | 23:40-23:50 | 2025-03-19 23:50 | 143 | 3 | 星期三 | 3 | 78 | 539.8841 | 30.3757 | 89.7453 | 545.1682 | 1400.2699 | 0.4271 | 0 | 5.2841 | 0 | 0 | 1742.5287 | 230.5845 | 0 | 3353.1478 | 0
2025-03-19 | 23:50-24:00 | 2025-03-20 | 144 | 3 | 星期三 | 3 | 78 | 541.6704 | 0 | 80.8433 | 568.4183 | 1400.2699 | 0.4276 | 0 | 26.7479 | 0 | 0 | 1712.8088 | 231.6183 | 0 | 3414.2521 | 0
2025-03-20 | 00:00-00:10 | 2025-03-20 00:10 | 1 | 4 | 星期四 | 3 | 79 | 1376.0534 | 833.3333 | 461.5279 | 549.8448 | 1712.8088 | 0.4248 | 826.2086 | 0 | 0 | 0 | 2456.3965 | 584.5475 | 0 | 3526.5761 | 0
2025-03-20 | 00:10-00:20 | 2025-03-20 00:20 | 2 | 4 | 星期四 | 3 | 79 | 1378.3077 | 833.3333 | 0 | 570.3135 | 1712.8088 | 0.4245 | 807.9942 | 0 | 0 | 0 | 3183.5913 | 585.0916 | 0 | 3506.3415 | 0
2025-03-20 | 00:20-00:30 | 2025-03-20 00:30 | 3 | 4 | 星期四 | 3 | 79 | 1385.6451 | 833.3333 | 0 | 613.8517 | 1712.8088 | 0.4269 | 771.7934 | 0 | 0 | 0 | 3878.2054 | 591.5319 | 0 | 3452.2218 | 0
2025-03-20 | 00:30-00:40 | 2025-03-20 00:40 | 4 | 4 | 星期四 | 3 | 79 | 1383.2784 | 833.3333 | 0 | 579.4562 | 1712.8088 | 0.4272 | 803.8223 | 0 | 0 | 0 | 4601.6454 | 590.9366 | 0 | 3488.0179 | 0
2025-03-20 | 00:40-00:50 | 2025-03-20 00:50 | 5 | 4 | 星期四 | 3 | 79 | 1374.0982 | 833.3333 | 0 | 550.4449 | 1712.8088 | 0.4271 | 823.6533 | 0 | 0 | 0 | 5342.9334 | 586.8773 | 0 | 3495.9701 | 0
2025-03-20 | 00:50-01:00 | 2025-03-20 01:00 | 6 | 4 | 星期四 | 3 | 79 | 1343.6398 | 833.3333 | 0 | 571.1567 | 1712.8088 | 0.4285 | 772.4832 | 0 | 0 | 0 | 6038.1682 | 575.7497 | 0 | 3424.483 | 0
2025-03-20 | 01:00-01:10 | 2025-03-20 01:10 | 7 | 4 | 星期四 | 3 | 79 | 591.2994 | 55.2067 | 17.6323 | 601.589 | 1712.8088 | 0.4311 | 0 | 10.2896 | 0 | 0 | 6026.7354 | 254.9092 | 0 | 3405.1641 | 0
2025-03-20 | 01:10-01:20 | 2025-03-20 01:20 | 8 | 4 | 星期四 | 3 | 79 | 1336.5081 | 833.3333 | 0 | 611.4837 | 1712.8088 | 0.4302 | 725.0244 | 0 | 0 | 0 | 6679.2573 | 574.9658 | 0 | 3401.759 | 0
2025-03-20 | 01:20-01:30 | 2025-03-20 01:30 | 9 | 4 | 星期四 | 3 | 79 | 1329.3477 | 833.3333 | 0 | 598.2167 | 1712.8088 | 0.4279 | 731.131 | 0 | 0 | 0 | 7337.2752 | 568.8279 | 0 | 3373.783 | 0
2025-03-20 | 01:30-01:40 | 2025-03-20 01:40 | 10 | 4 | 星期四 | 3 | 79 | 590.0974 | 56.3914 | 24.9016 | 583.9359 | 1712.8088 | 0.4312 | 6.1615 | 0 | 0 | 0 | 7342.8206 | 254.45 | 0 | 3411.6868 | 0
2025-03-20 | 01:40-01:50 | 2025-03-20 01:50 | 11 | 4 | 星期四 | 3 | 79 | 633.215 | 79.6742 | 18.68 | 590.995 | 1712.8088 | 0.4333 | 42.22 | 0 | 0 | 0 | 7380.8185 | 274.3721 | 0 | 3553.2739 | 0
2025-03-20 | 01:50-02:00 | 2025-03-20 02:00 | 12 | 4 | 星期四 | 3 | 79 | 1121.6433 | 579.7735 | 0 | 598.4433 | 1712.8088 | 0.4311 | 523.1999 | 0 | 0 | 0 | 7851.6985 | 483.5404 | 0 | 3609.9585 | 0
2025-03-20 | 02:00-02:10 | 2025-03-20 02:10 | 13 | 4 | 星期四 | 3 | 79 | 1375.9191 | 833.3333 | 0 | 565.9836 | 1712.8088 | 0.4293 | 809.9355 | 0 | 0 | 0 | 8580.6405 | 590.6821 | 0 | 3538.8665 | 0
2025-03-20 | 02:10-02:20 | 2025-03-20 02:20 | 14 | 4 | 星期四 | 3 | 79 | 588.0333 | 45.7163 | 48.1553 | 546.1208 | 1712.8088 | 0.4324 | 41.9125 | 0 | 0 | 0 | 8618.3617 | 254.2656 | 0 | 3501.4389 | 0
2025-03-20 | 02:20-02:30 | 2025-03-20 02:30 | 15 | 4 | 星期四 | 3 | 79 | 609.0648 | 41.8016 | 0 | 565.7133 | 1712.8088 | 0.4367 | 41.8016 | 0 | 0 | 1.5498 | 8655.9832 | 265.9786 | 0 | 3536.8525 | 0
2025-03-20 | 02:30-02:40 | 2025-03-20 02:40 | 16 | 4 | 星期四 | 3 | 79 | 604.0936 | 55.3518 | 9.5952 | 597.9266 | 1712.8088 | 0.4348 | 6.167 | 0 | 0 | 0 | 8661.5336 | 262.6599 | 0 | 3559.2754 | 0
2025-03-20 | 02:40-02:50 | 2025-03-20 02:50 | 17 | 4 | 星期四 | 3 | 79 | 622.5377 | 53.8637 | 5.2419 | 600.9545 | 1712.8088 | 0.4335 | 21.5832 | 0 | 0 | 0 | 8680.9585 | 269.8701 | 0 | 3621.3552 | 0
2025-03-20 | 02:50-03:00 | 2025-03-20 03:00 | 18 | 4 | 星期四 | 3 | 79 | 649.0888 | 65.4135 | 40.5473 | 587.1317 | 1712.8088 | 0.4357 | 61.9571 | 0 | 0 | 0 | 8736.7199 | 282.808 | 0 | 3640.8114 | 0
2025-03-20 | 03:00-03:10 | 2025-03-20 03:10 | 19 | 4 | 星期四 | 3 | 79 | 609.5436 | 90.2508 | 23.8943 | 605.2103 | 1712.8088 | 0.4374 | 4.3333 | 0 | 0 | 0 | 8740.6198 | 266.6143 | 0 | 3578.9375 | 0
2025-03-20 | 03:10-03:20 | 2025-03-20 03:20 | 20 | 4 | 星期四 | 3 | 79 | 623.2205 | 102.0521 | 7.8393 | 621.8924 | 1712.8088 | 0.4371 | 1.3281 | 0 | 0 | 0 | 8741.8151 | 272.4097 | 0 | 3524.3097 | 0
2025-03-20 | 03:20-03:30 | 2025-03-20 03:30 | 21 | 4 | 星期四 | 3 | 79 | 636.5908 | 114.4609 | 10.5055 | 620.1683 | 1712.8088 | 0.4356 | 16.4224 | 0 | 0 | 0 | 8756.5953 | 277.2989 | 0 | 3565.5246 | 0
2025-03-20 | 03:30-03:40 | 2025-03-20 03:40 | 22 | 4 | 星期四 | 3 | 79 | 617.0337 | 73.0285 | 14.9109 | 616.6231 | 1712.8088 | 0.4353 | 0.41061 | 0 | 0 | 0 | 8756.9648 | 268.5948 | 0 | 3571.6158 | 0
2025-03-20 | 03:40-03:50 | 2025-03-20 03:50 | 23 | 4 | 星期四 | 3 | 79 | 601.9992 | 50.7716 | 45.7266 | 612.4637 | 1712.8088 | 0.436 | 0 | 10.4646 | 0 | 0 | 8745.3375 | 262.4716 | 0 | 3569.9233 | 0
2025-03-20 | 03:50-04:00 | 2025-03-20 04:00 | 24 | 4 | 星期四 | 3 | 79 | 597.7332 | 62.0379 | 35.7713 | 603.93 | 1712.8088 | 0.4378 | 0 | 6.1968 | 0 | 0 | 8738.4522 | 261.6876 | 0 | 3501.0956 | 0
2025-03-20 | 04:00-04:10 | 2025-03-20 04:10 | 25 | 4 | 星期四 | 3 | 79 | 607.6199 | 61.3762 | 26.4786 | 589.7946 | 1712.8088 | 0.4401 | 17.8253 | 0 | 0 | 0 | 8754.4949 | 267.4135 | 0 | 3571.9491 | 0.0007
2025-03-20 | 04:10-04:20 | 2025-03-20 04:20 | 26 | 4 | 星期四 | 3 | 79 | 607.6096 | 53.868 | 20.4087 | 581.464 | 1712.8088 | 0.4389 | 26.1456 | 0 | 0 | 0 | 8778.0259 | 266.6799 | 0 | 3599.3162 | 0
2025-03-20 | 04:20-04:30 | 2025-03-20 04:30 | 27 | 4 | 星期四 | 3 | 79 | 625.4534 | 66.8877 | 37.3219 | 585.585 | 1712.8088 | 0.4364 | 39.8684 | 0 | 0 | 0 | 8813.9075 | 272.9479 | 0 | 3571.9491 | 0
2025-03-20 | 04:30-04:40 | 2025-03-20 04:40 | 28 | 4 | 星期四 | 3 | 79 | 621.2305 | 64.572 | 57.9536 | 599.7251 | 1712.8088 | 0.4393 | 21.5053 | 0 | 0 | 0 | 8833.2623 | 272.9066 | 0 | 3649.8337 | 0.015157
2025-03-20 | 04:40-04:50 | 2025-03-20 04:50 | 29 | 4 | 星期四 | 3 | 79 | 618.9874 | 45.036 | 75.6175 | 616.7393 | 1712.8088 | 0.4422 | 2.2481 | 0 | 0 | 0 | 8835.2855 | 273.7162 | 0 | 3635.5122 | 0
2025-03-20 | 04:50-05:00 | 2025-03-20 05:00 | 30 | 4 | 星期四 | 3 | 79 | 603.9488 | 39.5427 | 63.897 | 625.595 | 1712.8088 | 0.4395 | 0 | 21.6462 | 0 | 0 | 8811.2342 | 265.4355 | 0 | 3611.9142 | 0
2025-03-20 | 05:00-05:10 | 2025-03-20 05:10 | 31 | 4 | 星期四 | 3 | 79 | 617.6937 | 88.9093 | 15.4844 | 619.4339 | 1712.8088 | 0.4333 | 0 | 1.7402 | 0 | 0 | 8809.3006 | 267.6467 | 0 | 3581.1984 | 0.21094
2025-03-20 | 05:10-05:20 | 2025-03-20 05:20 | 32 | 4 | 星期四 | 3 | 79 | 627.6409 | 108.7346 | 60.2673 | 617.8444 | 1712.8088 | 0.4439 | 9.7965 | 0 | 0 | 0 | 8818.1175 | 278.6098 | 0 | 3575.0181 | 0
2025-03-20 | 05:20-05:30 | 2025-03-20 05:30 | 33 | 4 | 星期四 | 3 | 79 | 1399.0753 | 833.3333 | 0 | 607.115 | 1712.8088 | 0.4301 | 791.9603 | 0 | 0 | 0 | 9530.8818 | 601.7423 | 0 | 3615.3807 | 0
2025-03-20 | 05:30-05:40 | 2025-03-20 05:40 | 34 | 4 | 星期四 | 3 | 79 | 1393.1084 | 833.3333 | 0 | 575.4301 | 1712.8088 | 0.3713 | 817.6784 | 0 | 0 | 0 | 10266.7923 | 517.2612 | 0 | 3552.6881 | 2.9378
2025-03-20 | 05:40-05:50 | 2025-03-20 05:50 | 35 | 4 | 星期四 | 3 | 79 | 653.4279 | 64.5622 | 66.6644 | 671.4631 | 1712.8088 | 0.5708 | 0 | 18.0353 | 0 | 0 | 10246.7531 | 372.9766 | 0 | 4015.1412 | 0
2025-03-20 | 05:50-06:00 | 2025-03-20 06:00 | 36 | 4 | 星期四 | 3 | 79 | 52.4631 | 0 | 833.3333 | 827.015 | 1712.8088 | 0.9099 | 0 | 774.5519 | 0 | 0 | 9386.1399 | 47.7362 | 0 | 4899.5541 | 0
2025-03-20 | 06:00-06:10 | 2025-03-20 06:10 | 37 | 4 | 星期四 | 3 | 79 | 22.6773 | 0 | 833.3333 | 791.9499 | 1712.8088 | 0.9368 | 0 | 769.2727 | 0 | 0 | 8531.3925 | 21.2441 | 0 | 4899.5541 | 95.2664
2025-03-20 | 06:10-06:20 | 2025-03-20 06:20 | 38 | 4 | 星期四 | 3 | 79 | 34.7942 | 0 | 824.8319 | 709.9633 | 1712.8088 | 0.8758 | 0 | 675.1691 | 0 | 0 | 7781.2047 | 30.4728 | 0 | 4769.8888 | 298.3976
2025-03-20 | 06:20-06:30 | 2025-03-20 06:30 | 39 | 4 | 星期四 | 3 | 79 | 34.6911 | 0 | 770.7306 | 671.3708 | 1712.8088 | 0.8759 | 0 | 636.6797 | 0 | 0 | 7073.7827 | 30.3859 | 0 | 4894.3029 | 577.3446
2025-03-20 | 06:30-06:40 | 2025-03-20 06:40 | 40 | 4 | 星期四 | 3 | 79 | 50.9884 | 0 | 689.3631 | 629.0449 | 1712.8088 | 0.8601 | 0 | 578.0565 | 0 | 0 | 6431.4977 | 43.8551 | 0 | 4761.1317 | 873.8173
2025-03-20 | 06:40-06:50 | 2025-03-20 06:50 | 41 | 4 | 星期四 | 3 | 79 | 237.2854 | 0 | 463.3928 | 586.1559 | 1712.8088 | 0.8442 | 0 | 348.8705 | 0 | 0 | 6043.8638 | 200.3163 | 0 | 4740.3004 | 1180.4309
2025-03-20 | 06:50-07:00 | 2025-03-20 07:00 | 42 | 4 | 星期四 | 3 | 79 | 461.5616 | 41.8818 | 126.6009 | 531.1821 | 1712.8088 | 0.8334 | 0 | 69.6205 | 0 | 0 | 5966.5077 | 384.6654 | 0 | 4758.3357 | 1499.625
2025-03-20 | 07:00-07:10 | 2025-03-20 07:10 | 43 | 4 | 星期四 | 3 | 79 | 418.1715 | 28.1452 | 146.1496 | 446.5755 | 1712.8088 | 0.8092 | 0 | 28.404 | 0 | 0 | 5934.9476 | 338.3844 | 0 | 4719.3235 | 1823.3617
2025-03-20 | 07:10-07:20 | 2025-03-20 07:20 | 44 | 4 | 星期四 | 3 | 79 | 447.3275 | 87.1836 | 68.9868 | 401.2416 | 1712.8088 | 0.7972 | 46.0859 | 0 | 0 | 0 | 5976.4249 | 356.6095 | 0 | 4882.7497 | 2117.2422
2025-03-20 | 07:20-07:30 | 2025-03-20 07:30 | 45 | 4 | 星期四 | 3 | 79 | 445.3146 | 143.6698 | 86.6693 | 369.5771 | 1712.8088 | 0.7644 | 75.7375 | 0 | 0 | 0 | 6044.5886 | 340.3984 | 0 | 4923.6245 | 2390.8607
2025-03-20 | 07:30-07:40 | 2025-03-20 07:40 | 46 | 4 | 星期四 | 3 | 79 | 387.099 | 197.6597 | 79.4804 | 280.6902 | 1712.8088 | 0.6899 | 106.4088 | 0 | 0 | 0 | 6140.3566 | 267.0596 | 0 | 4635.3628 | 2691.1673
2025-03-20 | 07:40-07:50 | 2025-03-20 07:50 | 47 | 4 | 星期四 | 3 | 79 | 51.0915 | 0 | 480.2821 | 334.5781 | 1712.8088 | 0.86 | 0 | 283.4865 | 0 | 0 | 5825.3715 | 43.9387 | 0 | 5364.3697 | 3012.2875
2025-03-20 | 07:50-08:00 | 2025-03-20 08:00 | 48 | 4 | 星期四 | 3 | 79 | 0 | 0 | 585.8753 | 488.1796 | 1712.8088 | 1.1617 | 0 | 488.1796 | 0 | 0 | 5282.9498 | 0 | 0 | 6557.4853 | 3333.3054
2025-03-20 | 08:00-08:10 | 2025-03-20 08:10 | 49 | 4 | 星期四 | 3 | 79 | 0 | 0 | 572.8035 | 482.8039 | 1712.8088 | 1.1683 | 0 | 482.8039 | 0 | 0 | 4746.5011 | 0 | 0 | 6620.3331 | 3640.8331
2025-03-20 | 08:10-08:20 | 2025-03-20 08:20 | 50 | 4 | 星期四 | 3 | 79 | 0 | 0 | 502.5817 | 438.3714 | 1712.8088 | 1.0956 | 0 | 438.3714 | 0 | 0 | 4259.4217 | 0 | 0 | 6410.8158 | 3955.3236
2025-03-20 | 08:20-08:30 | 2025-03-20 08:30 | 51 | 4 | 星期四 | 3 | 79 | 0 | 0 | 460.6069 | 411.1575 | 1712.8088 | 1.0849 | 0 | 411.1575 | 0 | 0 | 3802.5801 | 0 | 0 | 6506.1729 | 4273.9661
2025-03-20 | 08:30-08:40 | 2025-03-20 08:40 | 52 | 4 | 星期四 | 3 | 79 | 0 | 0 | 462.9818 | 332.6722 | 1712.8088 | 1.061 | 0 | 332.6722 | 0 | 0 | 3432.9443 | 0 | 0 | 6558.4851 | 4576.7299
2025-03-20 | 08:40-08:50 | 2025-03-20 08:50 | 53 | 4 | 星期四 | 3 | 79 | 0 | 0 | 426.3584 | 278.0051 | 1712.8088 | 1.043 | 0 | 278.0051 | 0 | 0 | 3124.0497 | 0 | 0 | 6576.8197 | 4899.2013
2025-03-20 | 08:50-09:00 | 2025-03-20 09:00 | 54 | 4 | 星期四 | 3 | 79 | 0 | 0 | 392.5377 | 262.8204 | 1712.8088 | 1.036 | 0 | 262.8204 | 0 | 0 | 2832.027 | 0 | 0 | 6534.1997 | 5235.3643
2025-03-20 | 09:00-09:10 | 2025-03-20 09:10 | 55 | 4 | 星期四 | 3 | 79 | 0 | 0 | 313.1581 | 221.2838 | 1712.8088 | 1.0147 | 0 | 221.2838 | 0 | 0 | 2586.1562 | 0 | 0 | 6526.4497 | 5537.5039
2025-03-20 | 09:10-09:20 | 2025-03-20 09:20 | 56 | 4 | 星期四 | 3 | 79 | 0.0036015 | 0 | 236.5554 | 150.5184 | 1712.8088 | 0.9922 | 0 | 150.5148 | 0 | 0 | 2418.9175 | 0.0035734 | 0 | 6501.421 | 5812.9469
2025-03-20 | 09:20-09:30 | 2025-03-20 09:30 | 57 | 4 | 星期四 | 3 | 79 | 0 | 0 | 202.4028 | 77.1854 | 1712.8088 | 0.97 | 0 | 77.1854 | 0 | 0 | 2333.156 | 0 | 0 | 6504.3257 | 6047.3304
2025-03-20 | 09:30-09:40 | 2025-03-20 09:40 | 58 | 4 | 星期四 | 3 | 79 | 0 | 0.38744 | 188.3976 | 36.0948 | 1712.8088 | 0.9422 | 0 | 36.0948 | 0 | 0 | 2293.0507 | 0 | 0 | 6482.2404 | 6209.0768
2025-03-20 | 09:40-09:50 | 2025-03-20 09:50 | 59 | 4 | 星期四 | 3 | 79 | 0 | 16.1115 | 166.265 | 41.2573 | 1712.8088 | 0.9569 | 0 | 41.2573 | 0 | 0 | 2247.2092 | 0 | 0 | 6472.0374 | 6340.4339
2025-03-20 | 09:50-10:00 | 2025-03-20 10:00 | 60 | 4 | 星期四 | 3 | 79 | 0.029428 | 90.6542 | 132.632 | 45.2071 | 1712.8088 | 0.9977 | 0 | 45.1777 | 0 | 0 | 2197.0118 | 0.029361 | 0 | 6460.5534 | 6466.7518
2025-03-20 | 10:00-10:10 | 2025-03-20 10:10 | 61 | 4 | 星期四 | 3 | 79 | 0 | 75.2735 | 107.4441 | -16.2087 | 1712.8088 | 0.9919 | 16.2087 | 0 | 0 | 0 | 2211.5997 | 0 | 0 | 6470.0882 | 6577.7703
2025-03-20 | 10:10-10:20 | 2025-03-20 10:20 | 62 | 4 | 星期四 | 3 | 79 | 0 | 93.2248 | 113.3902 | -54.7878 | 1712.8088 | 0.9588 | 54.7878 | 0 | 0 | 0 | 2260.9087 | 0 | 0 | 6479.1856 | 6664.9864
2025-03-20 | 10:20-10:30 | 2025-03-20 10:30 | 63 | 4 | 星期四 | 3 | 79 | 0 | 129.3607 | 98.0977 | -67.5775 | 1712.8088 | 0.9549 | 67.5775 | 0 | 0 | 0 | 2321.7284 | 0 | 0 | 6449.5574 | 6748.0339
2025-03-20 | 10:30-10:40 | 2025-03-20 10:40 | 64 | 4 | 星期四 | 3 | 79 | 0 | 154.7777 | 52.4366 | -135.7131 | 1712.8088 | 0.9839 | 135.7131 | 0 | 0 | 0 | 2443.8702 | 0 | 0 | 6400.7856 | 6871.1159
2025-03-20 | 10:40-10:50 | 2025-03-20 10:50 | 65 | 4 | 星期四 | 3 | 79 | 3.3301 | 170.9999 | 62.3987 | -183.8366 | 1712.8088 | 0.799 | 170.9999 | 0 | 0 | 16.1667 | 2597.7701 | 2.6607 | 0 | 6426.1114 | 7063.6201
2025-03-20 | 10:50-11:00 | 2025-03-20 11:00 | 66 | 4 | 星期四 | 3 | 79 | 756.2541 | 833.3333 | 0 | -163.85 | 1712.8088 | 0.5025 | 833.3333 | 0 | 0 | 86.7707 | 3347.7701 | 380.0177 | 0 | 6433.0913 | 7262.8179
2025-03-20 | 11:00-11:10 | 2025-03-20 11:10 | 67 | 4 | 星期四 | 3 | 79 | 732.5798 | 833.3333 | 0 | -109.9374 | 1712.8088 | 0.4662 | 833.3333 | 0 | 0 | 9.1838 | 4097.7701 | 341.5287 | 0 | 6456.7131 | 7375.1089
2025-03-20 | 11:10-11:20 | 2025-03-20 11:20 | 68 | 4 | 星期四 | 3 | 79 | 718.6868 | 833.3333 | 0 | -109.8411 | 1712.8088 | 0.5007 | 828.5279 | 0 | 0 | 0 | 4843.4453 | 359.8465 | 0 | 6456.8974 | 7526.6686
2025-03-20 | 11:20-11:30 | 2025-03-20 11:30 | 69 | 4 | 星期四 | 3 | 79 | 674.5183 | 833.3333 | 0 | -159.5771 | 1712.8088 | 0.4827 | 833.3333 | 0 | 0 | 0.76206 | 5593.4453 | 325.59 | 0 | 6431.4294 | 7690.6018
2025-03-20 | 11:30-11:40 | 2025-03-20 11:40 | 70 | 4 | 星期四 | 3 | 79 | 739.3367 | 833.3333 | 0 | -180.2676 | 1712.8088 | 0.4785 | 833.3333 | 0 | 0 | 86.271 | 6343.4453 | 353.7726 | 0 | 6449.0534 | 7694.3348
2025-03-20 | 11:40-11:50 | 2025-03-20 11:50 | 71 | 4 | 星期四 | 3 | 79 | 715.058 | 833.3333 | 0 | -209.2351 | 1712.8088 | 0.4662 | 833.3333 | 0 | 0 | 90.9597 | 7093.4453 | 333.36 | 0 | 6287.8685 | 7616.5825
2025-03-20 | 11:50-12:00 | 2025-03-20 12:00 | 72 | 4 | 星期四 | 3 | 79 | 707.2237 | 833.3333 | 0 | -275.0217 | 1712.8088 | 0.4432 | 833.3333 | 0 | 0 | 148.912 | 7843.4453 | 313.4415 | 0 | 6046.2931 | 7557.3375
2025-03-20 | 12:00-12:10 | 2025-03-20 12:10 | 73 | 4 | 星期四 | 3 | 79 | 639.1902 | 833.3333 | 0 | -354.0213 | 1712.8088 | 0.4411 | 833.3333 | 0 | 0 | 159.8782 | 8593.4453 | 281.9468 | 0 | 6046.2931 | 7568.0306
2025-03-20 | 12:10-12:20 | 2025-03-20 12:20 | 74 | 4 | 星期四 | 3 | 79 | 585.8438 | 833.3333 | 0 | -372.5568 | 1712.8088 | 0.4551 | 833.3333 | 0 | 0 | 125.0673 | 9343.4453 | 266.6175 | 0 | 6061.5122 | 7673.7914
2025-03-20 | 12:20-12:30 | 2025-03-20 12:30 | 75 | 4 | 星期四 | 3 | 79 | 604.1157 | 833.3333 | 0 | -304.2838 | 1712.8088 | 0.4463 | 833.3333 | 0 | 0 | 75.0661 | 10093.4453 | 269.6168 | 0 | 6061.5122 | 7724.8179
2025-03-20 | 12:30-12:40 | 2025-03-20 12:40 | 76 | 4 | 星期四 | 3 | 79 | 635.9938 | 833.3333 | 0 | -199.8294 | 1712.8088 | 0.4113 | 785.0608 | 0 | 0 | 50.7624 | 10800 | 261.5842 | 0 | 6046.2931 | 7525.6852
2025-03-20 | 12:40-12:50 | 2025-03-20 12:50 | 77 | 4 | 星期四 | 3 | 79 | 132.8536 | 833.3333 | 0 | -173.0982 | 1712.8088 | 0.5682 | 0 | 0 | 0 | 305.9518 | 10800 | 75.4874 | 0 | 6061.5122 | 7359.8862
2025-03-20 | 12:50-13:00 | 2025-03-20 13:00 | 78 | 4 | 星期四 | 3 | 79 | 0 | 449.6759 | 0 | -195.7367 | 1712.8088 | 0.8279 | 0 | 0 | 0 | 195.7367 | 10800 | 0 | 0 | 6239.1995 | 7315.2911
2025-03-20 | 13:00-13:10 | 2025-03-20 13:10 | 79 | 4 | 星期四 | 3 | 79 | 0 | 381.5762 | 0 | -138.0756 | 1712.8088 | 0.8636 | 0 | 0 | 0 | 138.0756 | 10800 | 0 | 0 | 6321.9454 | 7207.6914
2025-03-20 | 13:10-13:20 | 2025-03-20 13:20 | 80 | 4 | 星期四 | 3 | 79 | 0 | 289.1197 | 0 | -90.3004 | 1712.8088 | 0.8416 | 0 | 0 | 0 | 90.3004 | 10800 | 0 | 0 | 6316.0359 | 7035.3373
2025-03-20 | 13:20-13:30 | 2025-03-20 13:30 | 81 | 4 | 星期四 | 3 | 79 | 0 | 214.2742 | 0 | -95.1187 | 1712.8088 | 0.8618 | 0 | 0 | 0 | 95.1187 | 10800 | 0 | 0 | 6281.0805 | 6889.8589
2025-03-20 | 13:30-13:40 | 2025-03-20 13:40 | 82 | 4 | 星期四 | 3 | 79 | 0 | 209.8781 | 0 | -102.1991 | 1712.8088 | 0.8623 | 0 | 0 | 0 | 102.1991 | 10800 | 0 | 0 | 6281.0805 | 6844.0302
2025-03-20 | 13:40-13:50 | 2025-03-20 13:50 | 83 | 4 | 星期四 | 3 | 79 | 0 | 234.4531 | 64.2909 | -104.7927 | 1712.8088 | 0.9026 | 0 | 0 | 0 | 104.7927 | 10800 | 0 | 0 | 6262.7767 | 6726.5287
2025-03-20 | 13:50-14:00 | 2025-03-20 14:00 | 84 | 4 | 星期四 | 3 | 79 | 0 | 161.8305 | 70.8923 | -86.655 | 1712.8088 | 0.9754 | 0 | 0 | 0 | 86.655 | 10800 | 0 | 0 | 6194.5559 | 6496.7464
2025-03-20 | 14:00-14:10 | 2025-03-20 14:10 | 85 | 4 | 星期四 | 3 | 79 | 0 | 157.4695 | 110.1092 | -28.3552 | 1712.8088 | 1.0002 | 0 | 0 | 0 | 28.3552 | 10800 | 0 | 0 | 6107.201 | 6270.8612
2025-03-20 | 14:10-14:20 | 2025-03-20 14:20 | 86 | 4 | 星期四 | 3 | 79 | 0 | 119.2774 | 194.5735 | 18.5539 | 1712.8088 | 0.9978 | 0 | 18.5539 | 0 | 0 | 10779.3846 | 0 | 0 | 6152.6197 | 6027.0874
2025-03-20 | 14:20-14:30 | 2025-03-20 14:30 | 87 | 4 | 星期四 | 3 | 79 | 0 | 90.1846 | 254.9398 | 39.5171 | 1712.8088 | 1.0271 | 0 | 39.5171 | 0 | 0 | 10735.4767 | 0 | 0 | 6185.2592 | 5793.3054
2025-03-20 | 14:30-14:40 | 2025-03-20 14:40 | 88 | 4 | 星期四 | 3 | 79 | 0 | 30.4153 | 241.0152 | 70.2933 | 1712.8088 | 1.0906 | 0 | 70.2933 | 0 | 0 | 10657.373 | 0 | 0 | 6199.2034 | 5631.4833
2025-03-20 | 14:40-14:50 | 2025-03-20 14:50 | 89 | 4 | 星期四 | 3 | 79 | 1.3945 | 0.29114 | 203.5734 | 126.3585 | 1712.8088 | 0.9376 | 0 | 124.964 | 0 | 0 | 10518.5242 | 1.3075 | 0 | 6217.5071 | 5403.721
2025-03-20 | 14:50-15:00 | 2025-03-20 15:00 | 90 | 4 | 星期四 | 3 | 79 | 278.9049 | 833.3333 | 0 | 180.6442 | 1712.8088 | 0.6694 | 98.2607 | 0 | 0 | 0 | 10606.9588 | 186.6989 | 0 | 6217.5071 | 5122.7143
2025-03-20 | 15:00-15:10 | 2025-03-20 15:10 | 91 | 4 | 星期四 | 3 | 79 | 701.8911 | 833.3333 | 0 | 197.3186 | 1712.8088 | 0.66 | 214.4902 | 0 | 0 | 290.0824 | 10800 | 463.2481 | 0 | 6148.3854 | 4932.5555
2025-03-20 | 15:10-15:20 | 2025-03-20 15:20 | 92 | 4 | 星期四 | 3 | 79 | 284.0074 | 282.0688 | 18.8424 | 248.8068 | 1712.8088 | 0.7217 | 0 | 0 | 0 | 35.2006 | 10800 | 204.9681 | 0 | 6133.0788 | 4702.944
2025-03-20 | 15:20-15:30 | 2025-03-20 15:30 | 93 | 4 | 星期四 | 3 | 79 | 310.0562 | 106.4099 | 41.4992 | 340.1425 | 1712.8088 | 0.7308 | 0 | 30.0863 | 0 | 0 | 10766.5707 | 226.5891 | 0 | 6141.789 | 4370.775
2025-03-20 | 15:30-15:40 | 2025-03-20 15:40 | 94 | 4 | 星期四 | 3 | 79 | 363.5533 | 126.9092 | 31.9663 | 402.7823 | 1712.8088 | 0.7534 | 0 | 31.9663 | 7.2626 | 0 | 10731.0526 | 273.9011 | 27.3584 | 6149.7919 | 4012.808
2025-03-20 | 15:40-15:50 | 2025-03-20 15:50 | 95 | 4 | 星期四 | 3 | 79 | 408.4091 | 100.3016 | 49.2066 | 452.4524 | 1712.8088 | 0.7823 | 0 | 44.0433 | 0 | 0 | 10682.1156 | 319.4984 | 0 | 6133.0788 | 3708.7088
2025-03-20 | 15:50-16:00 | 2025-03-20 16:00 | 96 | 4 | 星期四 | 3 | 79 | 435.2196 | 103.6454 | 34.1338 | 507.3242 | 1712.8088 | 0.8055 | 0 | 34.1338 | 37.9708 | 0 | 10644.1892 | 350.5694 | 152.9274 | 6010.2831 | 3434.6304
2025-03-20 | 16:00-16:10 | 2025-03-20 16:10 | 97 | 4 | 星期四 | 3 | 79 | 503.2875 | 102.5108 | 34.411 | 562.2616 | 1712.8088 | 0.8271 | 0 | 34.411 | 24.5631 | 0 | 10605.9548 | 416.2691 | 101.5807 | 6097.2261 | 3097.9767
2025-03-20 | 16:10-16:20 | 2025-03-20 16:20 | 98 | 4 | 星期四 | 3 | 79 | 564.1722 | 87.572 | 49.565 | 599.0672 | 1712.8088 | 0.8519 | 0 | 34.895 | 0 | 0 | 10567.1825 | 480.6183 | 0 | 6132.3142 | 2739.9682
2025-03-20 | 16:20-16:30 | 2025-03-20 16:30 | 99 | 4 | 星期四 | 3 | 79 | 620.3654 | 78.8511 | 32.4814 | 630.7562 | 1712.8088 | 0.8791 | 0 | 10.3909 | 0 | 0 | 10555.6371 | 545.3632 | 0 | 6132.3142 | 2389.0982
2025-03-20 | 16:30-16:40 | 2025-03-20 16:40 | 100 | 4 | 星期四 | 3 | 79 | 688.1457 | 92.376 | 40.5472 | 688.7355 | 1712.8088 | 0.9024 | 0 | 0.5898 | 0 | 0 | 10554.9818 | 620.9827 | 0 | 6126.7183 | 2037.6894
2025-03-20 | 16:40-16:50 | 2025-03-20 16:50 | 101 | 4 | 星期四 | 3 | 79 | 718.4574 | 78.5306 | 57.1379 | 742.7243 | 1712.8088 | 0.9163 | 0 | 24.2669 | 0 | 0 | 10528.0186 | 658.3225 | 0 | 6126.7183 | 1720.4536
2025-03-20 | 16:50-17:00 | 2025-03-20 17:00 | 102 | 4 | 星期四 | 3 | 79 | 768.1644 | 61.2873 | 44.9847 | 787.4129 | 1712.8088 | 0.9264 | 0 | 19.2485 | 0 | 0 | 10506.6313 | 711.6275 | 0 | 6109.4514 | 1433.9464
2025-03-20 | 17:00-17:10 | 2025-03-20 17:10 | 103 | 4 | 星期四 | 3 | 79 | 833.8944 | 59.4609 | 20.6282 | 843.2325 | 1712.8088 | 0.9462 | 0 | 9.338 | 0 | 0 | 10496.2557 | 789.0309 | 0 | 6153.032 | 1138.8228
2025-03-20 | 17:10-17:20 | 2025-03-20 17:20 | 104 | 4 | 星期四 | 3 | 79 | 867.1979 | 36.2249 | 46.9079 | 873.8552 | 1712.8088 | 0.9742 | 0 | 6.6573 | 0 | 0 | 10488.8588 | 844.8242 | 0 | 6113.5145 | 848.3359
2025-03-20 | 17:20-17:30 | 2025-03-20 17:30 | 105 | 4 | 星期四 | 3 | 79 | 884.2952 | 46.3906 | 82.866 | 904.7238 | 1712.8088 | 0.9862 | 0 | 20.4286 | 0 | 0 | 10466.1604 | 872.0919 | 0 | 6104.7068 | 569.1482
2025-03-20 | 17:30-17:40 | 2025-03-20 17:40 | 106 | 4 | 星期四 | 3 | 79 | 983.2957 | 33.6905 | 70.8147 | 973.0907 | 1712.8088 | 0.976 | 10.2049 | 0 | 0 | 0 | 10475.3448 | 959.6966 | 0 | 6239.0561 | 301.4825
2025-03-20 | 17:40-17:50 | 2025-03-20 17:50 | 107 | 4 | 星期四 | 3 | 79 | 886.9467 | 37.0542 | 69.4703 | 873.0032 | 1712.8088 | 1.0742 | 13.9435 | 0 | 0 | 0 | 10487.894 | 952.7582 | 0 | 5565.2498 | 99.5563
2025-03-20 | 17:50-18:00 | 2025-03-20 18:00 | 108 | 4 | 星期四 | 3 | 79 | 701.1366 | 49.0684 | 77.5667 | 682.3533 | 1712.8088 | 1.2313 | 18.7832 | 0 | 0 | 0 | 10504.7989 | 863.3095 | 0 | 4312.4567 | 0
2025-03-20 | 18:00-18:10 | 2025-03-20 18:10 | 109 | 4 | 星期四 | 3 | 79 | 668.8547 | 51.6571 | 88.5191 | 697.9973 | 1712.8088 | 1.2561 | 0 | 29.1426 | 0 | 0 | 10472.4182 | 840.1484 | 0 | 4174.1829 | 0
2025-03-20 | 18:10-18:20 | 2025-03-20 18:20 | 110 | 4 | 星期四 | 3 | 79 | 714.8556 | 31.32 | 58.7609 | 739.3082 | 1712.8088 | 1.2447 | 0 | 24.4526 | 0 | 0 | 10445.2487 | 889.7808 | 0 | 4361.0401 | 3.1386
2025-03-20 | 18:20-18:30 | 2025-03-20 18:30 | 111 | 4 | 星期四 | 3 | 79 | 726.4021 | 35.3197 | 47.2606 | 709.2417 | 1712.8088 | 1.2545 | 17.1605 | 0 | 0 | 0 | 10460.6931 | 911.2715 | 0 | 4335.4375 | 0
2025-03-20 | 18:30-18:40 | 2025-03-20 18:40 | 112 | 4 | 星期四 | 3 | 79 | 723.9875 | 50.3329 | 56.0275 | 714.4228 | 1712.8088 | 1.2522 | 9.5647 | 0 | 0 | 0 | 10469.3013 | 906.5771 | 0 | 4346.1064 | 0
2025-03-20 | 18:40-18:50 | 2025-03-20 18:50 | 113 | 4 | 星期四 | 3 | 79 | 404.155 | 0 | 389.6959 | 744.9743 | 1712.8088 | 1.2881 | 0 | 340.8193 | 0 | 0 | 10090.6132 | 520.5921 | 0 | 4346.1064 | 0.22534
2025-03-20 | 18:50-19:00 | 2025-03-20 19:00 | 114 | 4 | 星期四 | 3 | 79 | 0 | 0 | 776.768 | 763.2067 | 1712.8088 | 1.3466 | 0 | 763.2067 | 0 | 0 | 9242.6058 | 0 | 0 | 4328.229 | 0
2025-03-20 | 19:00-19:10 | 2025-03-20 19:10 | 115 | 4 | 星期四 | 3 | 79 | 0 | 0 | 750.2895 | 746.718 | 1712.8088 | 1.3523 | 0 | 746.718 | 0 | 0 | 8412.9191 | 0 | 0 | 4351.1728 | 0
2025-03-20 | 19:10-19:20 | 2025-03-20 19:20 | 116 | 4 | 星期四 | 3 | 79 | 0.25405 | 0 | 749.5511 | 714.2555 | 1712.8088 | 1.3445 | 0 | 714.0015 | 0 | 0 | 7619.5841 | 0.34157 | 0 | 4350.4025 | 0.016186
2025-03-20 | 19:20-19:30 | 2025-03-20 19:30 | 117 | 4 | 星期四 | 3 | 79 | 0 | 0 | 748.2146 | 699.4633 | 1712.8088 | 1.3483 | 0 | 699.4633 | 0 | 0 | 6842.4026 | 0 | 0 | 4327.1616 | 0
2025-03-20 | 19:30-19:40 | 2025-03-20 19:40 | 118 | 4 | 星期四 | 3 | 79 | 0 | 0 | 807.2468 | 721.8114 | 1712.8088 | 1.349 | 0 | 721.8114 | 0 | 0 | 6040.39 | 0 | 0 | 4471.6651 | 0
2025-03-20 | 19:40-19:50 | 2025-03-20 19:50 | 119 | 4 | 星期四 | 3 | 79 | 0.28385 | 0 | 811.6192 | 728.491 | 1712.8088 | 1.3473 | 0 | 728.2071 | 0 | 0 | 5231.2709 | 0.38243 | 0 | 4507.9761 | 0.00084286
2025-03-20 | 19:50-20:00 | 2025-03-20 20:00 | 120 | 4 | 星期四 | 3 | 79 | 0.27821 | 0 | 790.9189 | 726.3683 | 1712.8088 | 1.3482 | 0 | 726.0901 | 0 | 0 | 4424.5041 | 0.37508 | 0 | 4349.9534 | 0
2025-03-20 | 20:00-20:10 | 2025-03-20 20:10 | 121 | 4 | 星期四 | 3 | 79 | 1.0261 | 0 | 763.295 | 764.3365 | 1712.8088 | 1.3513 | 0 | 763.295 | 0.015398 | 0 | 3576.3986 | 1.3866 | 0.10404 | 4350.9007 | 0
2025-03-20 | 20:10-20:20 | 2025-03-20 20:20 | 122 | 4 | 星期四 | 3 | 79 | 0 | 0 | 770.4833 | 753.9438 | 1712.8088 | 1.34 | 0 | 753.9438 | 0 | 0 | 2738.6832 | 0 | 0 | 4349.2855 | 0
2025-03-20 | 20:20-20:30 | 2025-03-20 20:30 | 123 | 4 | 星期四 | 3 | 79 | 0.29417 | 0 | 777.6407 | 702.5617 | 1712.8088 | 1.3489 | 0 | 702.2675 | 0 | 0 | 1958.386 | 0.3968 | 0 | 4290.5609 | 0
2025-03-20 | 20:30-20:40 | 2025-03-20 20:40 | 124 | 4 | 星期四 | 3 | 79 | 0 | 0 | 767.3802 | 709.3745 | 1712.8088 | 1.3952 | 0 | 682.5474 | 26.8271 | 0 | 1200 | 0 | 187.1457 | 4347.8862 | 0
2025-03-20 | 20:40-20:50 | 2025-03-20 20:50 | 125 | 4 | 星期四 | 3 | 79 | 713.4165 | 36.3446 | 78.9298 | 719.836 | 1712.8088 | 1.2226 | 0 | 0 | 6.4195 | 0 | 1200 | 872.223 | 39.2425 | 4377.1077 | 0
2025-03-20 | 20:50-21:00 | 2025-03-20 21:00 | 126 | 4 | 星期四 | 3 | 79 | 744.1614 | 54.1672 | 21.4323 | 709.5417 | 1712.8088 | 0.9332 | 34.6198 | 0 | 0 | 0 | 1231.1578 | 694.4514 | 0 | 4370.8436 | 0
2025-03-20 | 21:00-21:10 | 2025-03-20 21:10 | 127 | 4 | 星期四 | 3 | 79 | 728.7735 | 59.2541 | 37.8507 | 715.0447 | 1712.8088 | 0.9068 | 13.7288 | 0 | 0 | 0 | 1243.5137 | 660.8518 | 0 | 4327.4218 | 0
2025-03-20 | 21:10-21:20 | 2025-03-20 21:20 | 128 | 4 | 星期四 | 3 | 79 | 710.5058 | 54.9128 | 38.731 | 736.4506 | 1712.8088 | 0.9371 | 0 | 25.9448 | 0 | 0 | 1214.6862 | 665.815 | 0 | 4307.6916 | 0
2025-03-20 | 21:20-21:30 | 2025-03-20 21:30 | 129 | 4 | 星期四 | 3 | 79 | 732.5223 | 52.0858 | 40.271 | 758.9333 | 1712.8088 | 0.9371 | 0 | 13.2176 | 13.1935 | 0 | 1200 | 686.4466 | 61.8182 | 4372.0554 | 0
2025-03-20 | 21:30-21:40 | 2025-03-20 21:40 | 130 | 4 | 星期四 | 3 | 79 | 722.8982 | 4.6077 | 73.6435 | 754.3755 | 1712.8088 | 0.9871 | 0 | 0 | 31.4772 | 0 | 1200 | 713.5728 | 155.3559 | 4424.8263 | 0
2025-03-20 | 21:40-21:50 | 2025-03-20 21:50 | 131 | 4 | 星期四 | 3 | 79 | 640.4193 | 9.4256 | 85.8237 | 666.9375 | 1712.8088 | 0.7764 | 0 | 0 | 26.5183 | 0 | 1200 | 497.2215 | 102.9438 | 3965.6588 | 0
2025-03-20 | 21:50-22:00 | 2025-03-20 22:00 | 132 | 4 | 星期四 | 3 | 79 | 1046.1705 | 833.3333 | 0 | 553.1567 | 1712.8088 | 0.4209 | 493.0138 | 0 | 0 | 0 | 1643.7124 | 440.3332 | 0 | 3353.5306 | 0
2025-03-20 | 22:00-22:10 | 2025-03-20 22:10 | 133 | 4 | 星期四 | 3 | 79 | 1364.1639 | 833.3333 | 0 | 538.9015 | 1712.8088 | 0.3859 | 825.2624 | 0 | 0 | 0 | 2386.4486 | 526.4308 | 0 | 3353.4027 | 0
2025-03-20 | 22:10-22:20 | 2025-03-20 22:20 | 134 | 4 | 星期四 | 3 | 79 | 564.3142 | 42.0262 | 16.7227 | 553.3285 | 1712.8088 | 0.4368 | 10.9857 | 0 | 0 | 0 | 2396.3357 | 246.4924 | 0 | 3392.9498 | 0
2025-03-20 | 22:20-22:30 | 2025-03-20 22:30 | 135 | 4 | 星期四 | 3 | 79 | 1356.1034 | 833.3333 | 0 | 542.64 | 1712.8088 | 0.4198 | 813.4634 | 0 | 0 | 0 | 3128.4528 | 569.2922 | 0 | 3353.1836 | 0
2025-03-20 | 22:30-22:40 | 2025-03-20 22:40 | 136 | 4 | 星期四 | 3 | 79 | 1348.4673 | 833.3333 | 0 | 524.0221 | 1712.8088 | 0.4186 | 824.4452 | 0 | 0 | 0 | 3870.4535 | 564.4684 | 0 | 3361.0103 | 0
2025-03-20 | 22:40-22:50 | 2025-03-20 22:50 | 137 | 4 | 星期四 | 3 | 79 | 581.6427 | 65.6472 | 7.9714 | 526.9696 | 1712.8088 | 0.4241 | 54.6732 | 0 | 0 | 0 | 3919.6593 | 246.6747 | 0 | 3354.8347 | 0
2025-03-20 | 22:50-23:00 | 2025-03-20 23:00 | 138 | 4 | 星期四 | 3 | 79 | 583.3031 | 54.0989 | 38.1129 | 549.4 | 1712.8088 | 0.4237 | 33.9031 | 0 | 0 | 0 | 3950.1721 | 247.1455 | 0 | 3358.6306 | 0
2025-03-20 | 23:00-23:10 | 2025-03-20 23:10 | 139 | 4 | 星期四 | 3 | 79 | 572.6295 | 46.5222 | 31.2545 | 559.4013 | 1712.8088 | 0.4248 | 13.2281 | 0 | 0 | 0 | 3962.0774 | 243.253 | 0 | 3389.7325 | 0
2025-03-20 | 23:10-23:20 | 2025-03-20 23:20 | 140 | 4 | 星期四 | 3 | 79 | 592.6037 | 47.0188 | 23.5114 | 543.6279 | 1712.8088 | 0.424 | 47.0188 | 0 | 0 | 1.9569 | 4004.3943 | 251.264 | 0 | 3441.608 | 0
2025-03-20 | 23:20-23:30 | 2025-03-20 23:30 | 141 | 4 | 星期四 | 3 | 79 | 589.9443 | 608.4632 | 16.2976 | 544.6217 | 1712.8088 | 0.422 | 45.3226 | 0 | 0 | 0 | 4045.1846 | 248.9565 | 0 | 3400.1177 | 0
2025-03-20 | 23:30-23:40 | 2025-03-20 23:40 | 142 | 4 | 星期四 | 3 | 79 | 589.9177 | 52.1314 | 28.058 | 600.6793 | 1712.8088 | 0.424 | 0 | 10.7616 | 0 | 0 | 4033.2273 | 250.1251 | 0 | 3411.5699 | 0
2025-03-20 | 23:40-23:50 | 2025-03-20 23:50 | 143 | 4 | 星期四 | 3 | 79 | 584.894 | 98.9248 | 1.7448 | 540.9782 | 1712.8088 | 0.4271 | 43.9158 | 0 | 0 | 0 | 4072.7515 | 249.8082 | 0 | 3183.7672 | 0
2025-03-20 | 23:50-24:00 | 2025-03-21 | 144 | 4 | 星期四 | 3 | 79 | 464.976 | 78.806 | 0.010583 | 400.1667 | 1712.8088 | 0.4276 | 64.8093 | 0 | 0 | 0 | 4131.0799 | 198.8237 | 0 | 2544.7335 | 0
2025-03-21 | 00:00-00:10 | 2025-03-21 00:10 | 1 | 5 | 星期五 | 3 | 80 | 432.5958 | 45.1889 | 833.3333 | 393.238 | 4131.0799 | 0.4248 | 39.3578 | 0 | 0 | 0 | 4166.5019 | 183.7667 | 0 | 2478.6685 | 0
2025-03-21 | 00:10-00:20 | 2025-03-21 00:20 | 2 | 5 | 星期五 | 3 | 80 | 474.8184 | 779.7883 | 833.3333 | 427.6365 | 4131.0799 | 0.4245 | 47.1819 | 0 | 0 | 0 | 4208.9656 | 201.5604 | 0 | 2469.6801 | 0
2025-03-21 | 00:20-00:30 | 2025-03-21 00:30 | 3 | 5 | 星期五 | 3 | 80 | 419.4438 | 48.8348 | 833.3333 | 429.2133 | 4131.0799 | 0.4269 | 0 | 9.7695 | 0 | 0 | 4198.1106 | 179.0606 | 0 | 2483.6709 | 0
2025-03-21 | 00:30-00:40 | 2025-03-21 00:40 | 4 | 5 | 星期五 | 3 | 80 | 410.0686 | 52.976 | 686.219 | 419.6927 | 4131.0799 | 0.4272 | 0 | 9.6241 | 0 | 0 | 4187.4172 | 175.1813 | 0 | 2476.2412 | 0
2025-03-21 | 00:40-00:50 | 2025-03-21 00:50 | 5 | 5 | 星期五 | 3 | 80 | 421.7827 | 49.3952 | 33.3398 | 411.5391 | 4131.0799 | 0.4271 | 10.2437 | 0 | 0 | 0 | 4196.6365 | 180.1434 | 0 | 2464.9188 | 0
2025-03-21 | 00:50-01:00 | 2025-03-21 01:00 | 6 | 5 | 星期五 | 3 | 80 | 443.6597 | 54.4673 | 0 | 408.6917 | 4131.0799 | 0.4285 | 34.9681 | 0 | 0 | 0 | 4228.1078 | 190.1082 | 0 | 2500.8026 | 0
2025-03-21 | 01:00-01:10 | 2025-03-21 01:10 | 7 | 5 | 星期五 | 3 | 80 | 449.0127 | 72.2805 | 0.51849 | 411.3135 | 4131.0799 | 0.4311 | 37.6991 | 0 | 0 | 0 | 4262.037 | 193.5694 | 0 | 2524.3626 | 0
2025-03-21 | 01:10-01:20 | 2025-03-21 01:20 | 8 | 5 | 星期五 | 3 | 80 | 437.4705 | 57.7339 | 17.9755 | 424.3117 | 4131.0799 | 0.4302 | 13.1587 | 0 | 0 | 0 | 4273.8799 | 188.1998 | 0 | 2522.2664 | 0
2025-03-21 | 01:20-01:30 | 2025-03-21 01:30 | 9 | 5 | 星期五 | 3 | 80 | 427.7994 | 38.9185 | 18.8674 | 438.35 | 4131.0799 | 0.4279 | 0 | 10.5506 | 0 | 0 | 4262.157 | 183.0554 | 0 | 2482.8712 | 0
2025-03-21 | 01:30-01:40 | 2025-03-21 01:40 | 10 | 5 | 星期五 | 3 | 80 | 439.8583 | 33.5514 | 37.4036 | 435.501 | 4131.0799 | 0.4312 | 4.3573 | 0 | 0 | 0 | 4266.0785 | 189.6669 | 0 | 2516.6484 | 0
2025-03-21 | 01:40-01:50 | 2025-03-21 01:50 | 11 | 5 | 星期五 | 3 | 80 | 447.9014 | 45.6506 | 39.8053 | 425.3719 | 4131.0799 | 0.4333 | 22.5295 | 0 | 0 | 0 | 4286.355 | 194.0757 | 0 | 2590.2566 | 0
2025-03-21 | 01:50-02:00 | 2025-03-21 02:00 | 12 | 5 | 星期五 | 3 | 80 | 453.4339 | 86.0185 | 50.6281 | 423.615 | 4131.0799 | 0.4311 | 29.8189 | 0 | 0 | 0 | 4313.192 | 195.4753 | 0 | 2667.2099 | 0
2025-03-21 | 02:00-02:10 | 2025-03-21 02:10 | 13 | 5 | 星期五 | 3 | 80 | 470.9289 | 66.1235 | 0.89029 | 436.5751 | 4131.0799 | 0.4293 | 34.3538 | 0 | 0 | 0 | 4344.1104 | 202.1698 | 0 | 2648.5279 | 0
2025-03-21 | 02:10-02:20 | 2025-03-21 02:20 | 14 | 5 | 星期五 | 3 | 80 | 464.4185 | 68.3542 | 14.7905 | 439.0436 | 4131.0799 | 0.4324 | 25.3749 | 0 | 0 | 0 | 4366.9478 | 200.8146 | 0 | 2584.5857 | 0
2025-03-21 | 02:20-02:30 | 2025-03-21 02:30 | 15 | 5 | 星期五 | 3 | 80 | 438.1013 | 63.9478 | 0.51698 | 435.255 | 4131.0799 | 0.4367 | 2.8463 | 0 | 0 | 0 | 4369.5095 | 191.3188 | 0 | 2518.2292 | 0
2025-03-21 | 02:30-02:40 | 2025-03-21 02:40 | 16 | 5 | 星期五 | 3 | 80 | 451.7473 | 70.105 | 46.7294 | 453.3541 | 4131.0799 | 0.4348 | 0 | 1.6069 | 0 | 0 | 4367.7241 | 196.4197 | 0 | 2583.9588 | 0
2025-03-21 | 02:40-02:50 | 2025-03-21 02:50 | 17 | 5 | 星期五 | 3 | 80 | 449.4877 | 68.0133 | 19.8059 | 468.5789 | 4131.0799 | 0.4335 | 0 | 19.0912 | 0 | 0 | 4346.5116 | 194.8529 | 0 | 2632.6822 | 0
2025-03-21 | 02:50-03:00 | 2025-03-21 03:00 | 18 | 5 | 星期五 | 3 | 80 | 467.1577 | 77.6501 | 27.8317 | 459.1933 | 4131.0799 | 0.4357 | 7.9643 | 0 | 0 | 0 | 4353.6795 | 203.5406 | 0 | 2667.2099 | 0
2025-03-21 | 03:00-03:10 | 2025-03-21 03:10 | 19 | 5 | 星期五 | 3 | 80 | 479.4253 | 84.3234 | 22.2857 | 430.9862 | 4131.0799 | 0.4374 | 48.4391 | 0 | 0 | 0 | 4397.2748 | 209.7006 | 0 | 2680.846 | 0
2025-03-21 | 03:10-03:20 | 2025-03-21 03:20 | 20 | 5 | 星期五 | 3 | 80 | 464.096 | 66.45 | 35.8842 | 430.5171 | 4131.0799 | 0.4371 | 33.5789 | 0 | 0 | 0 | 4427.4958 | 202.8564 | 0 | 2660.4241 | 0
2025-03-21 | 03:20-03:30 | 2025-03-21 03:30 | 21 | 5 | 星期五 | 3 | 80 | 453.362 | 48.4559 | 43.4214 | 453.47 | 4131.0799 | 0.4356 | 0 | 0.10797 | 0 | 0 | 4427.3758 | 197.4845 | 0 | 2610.9992 | 0
2025-03-21 | 03:30-03:40 | 2025-03-21 03:40 | 22 | 5 | 星期五 | 3 | 80 | 448.8714 | 54.3049 | 22.6697 | 452.9327 | 4131.0799 | 0.4353 | 0 | 4.0613 | 0 | 0 | 4422.8632 | 195.3937 | 0 | 2610.9572 | 0
2025-03-21 | 03:40-03:50 | 2025-03-21 03:50 | 23 | 5 | 星期五 | 3 | 80 | 458.2461 | 51.4885 | 34.4945 | 453.2203 | 4131.0799 | 0.436 | 5.0258 | 0 | 0 | 0 | 4427.3865 | 199.7953 | 0 | 2612.4347 | 0
2025-03-21 | 03:50-04:00 | 2025-03-21 04:00 | 24 | 5 | 星期五 | 3 | 80 | 447.1703 | 45.7561 | 43.9157 | 453.235 | 4131.0799 | 0.4378 | 0 | 6.0647 | 0 | 0 | 4420.6479 | 195.7712 | 0 | 2650.7516 | 0
2025-03-21 | 04:00-04:10 | 2025-03-21 04:10 | 25 | 5 | 星期五 | 3 | 80 | 433.9205 | 33.9155 | 56.1562 | 428.8206 | 4131.0799 | 0.4401 | 5.0999 | 0 | 0 | 0 | 4425.2378 | 190.9684 | 0 | 2680.846 | 0.00097143
2025-03-21 | 04:10-04:20 | 2025-03-21 04:20 | 26 | 5 | 星期五 | 3 | 80 | 455.9243 | 65.3016 | 28.5533 | 435.381 | 4131.0799 | 0.4389 | 20.5433 | 0 | 0 | 0 | 4443.7268 | 200.1052 | 0 | 2656.4734 | 0
2025-03-21 | 04:20-04:30 | 2025-03-21 04:30 | 27 | 5 | 星期五 | 3 | 80 | 463.6492 | 98.477 | 11.5029 | 463.1133 | 4131.0799 | 0.4364 | 0.53589 | 0 | 0 | 0 | 4444.2091 | 202.3365 | 0 | 2624.4347 | 0
2025-03-21 | 04:30-04:40 | 2025-03-21 04:40 | 28 | 5 | 星期五 | 3 | 80 | 478.8386 | 88.8298 | 38.0931 | 446.1668 | 4131.0799 | 0.4393 | 32.6718 | 0 | 0 | 0 | 4473.6137 | 210.3538 | 0 | 2734.2374 | 0.018214
2025-03-21 | 04:40-04:50 | 2025-03-21 04:50 | 29 | 5 | 星期五 | 3 | 80 | 501.5145 | 59.14 | 56.8529 | 434.3297 | 4131.0799 | 0.4422 | 59.14 | 0 | 0 | 8.0449 | 4526.8397 | 221.7697 | 0 | 2805.9365 | 0
2025-03-21 | 04:50-05:00 | 2025-03-21 05:00 | 30 | 5 | 星期五 | 3 | 80 | 455.1868 | 80.9752 | 0.82342 | 450.0433 | 4131.0799 | 0.4395 | 5.1435 | 0 | 0 | 0 | 4531.4688 | 200.0546 | 0 | 2631.9869 | 0
2025-03-21 | 05:00-05:10 | 2025-03-21 05:10 | 31 | 5 | 星期五 | 3 | 80 | 456.2761 | 89.543 | 9.0758 | 462.9157 | 4131.0799 | 0.4333 | 0 | 6.6396 | 0 | 0 | 4524.0916 | 197.7045 | 0 | 2585.6411 | 0.2535
2025-03-21 | 05:10-05:20 | 2025-03-21 05:20 | 32 | 5 | 星期五 | 3 | 80 | 458.3624 | 103.3721 | 85.3008 | 461.1494 | 4131.0799 | 0.4439 | 0 | 2.7871 | 0 | 0 | 4520.9948 | 203.4671 | 0 | 2653.5892 | 0
2025-03-21 | 05:20-05:30 | 2025-03-21 05:30 | 33 | 5 | 星期五 | 3 | 80 | 469.8448 | 65.3619 | 33.2594 | 455.6117 | 4131.0799 | 0.4301 | 14.2332 | 0 | 0 | 0 | 4533.8047 | 202.0803 | 0 | 2669.393 | 0
2025-03-21 | 05:30-05:40 | 2025-03-21 05:40 | 34 | 5 | 星期五 | 3 | 80 | 1226.8502 | 833.3333 | 0 | 464.7268 | 4131.0799 | 0.3713 | 762.1234 | 0 | 0 | 0 | 5219.7158 | 455.5295 | 0 | 2523.1456 | 3.5307
2025-03-21 | 05:40-05:50 | 2025-03-21 05:50 | 35 | 5 | 星期五 | 3 | 80 | 0 | 0 | 509.725 | 473.1872 | 4131.0799 | 0.5708 | 0 | 473.1872 | 0 | 0 | 4693.9522 | 0 | 0 | 2806.2187 | 0
2025-03-21 | 05:50-06:00 | 2025-03-21 06:00 | 36 | 5 | 星期五 | 3 | 80 | 0 | 0 | 560.8381 | 465.435 | 4131.0799 | 0.9099 | 0 | 465.435 | 0 | 0 | 4176.8022 | 0 | 0 | 2909.2943 | 0
2025-03-21 | 06:00-06:10 | 2025-03-21 06:10 | 37 | 5 | 星期五 | 3 | 80 | 0 | 0 | 510.8108 | 420.8469 | 4131.0799 | 0.9368 | 0 | 420.8469 | 0 | 0 | 3709.1946 | 0 | 0 | 2808.3972 | 109.776
2025-03-21 | 06:10-06:20 | 2025-03-21 06:20 | 38 | 5 | 星期五 | 3 | 80 | 0 | 0 | 487.2159 | 378.6823 | 4131.0799 | 0.8758 | 0 | 378.6823 | 0 | 0 | 3288.4365 | 0 | 0 | 2767.8316 | 322.0362
2025-03-21 | 06:20-06:30 | 2025-03-21 06:30 | 39 | 5 | 星期五 | 3 | 80 | 0 | 0 | 418.6414 | 347.7633 | 4131.0799 | 0.8759 | 0 | 347.7633 | 0 | 0 | 2902.0328 | 0 | 0 | 2767.8316 | 597.3589
2025-03-21 | 06:30-06:40 | 2025-03-21 06:40 | 40 | 5 | 星期五 | 3 | 80 | 0 | 0 | 354.7888 | 310.665 | 4131.0799 | 0.8601 | 0 | 310.665 | 0 | 0 | 2556.8494 | 0 | 0 | 2767.8316 | 887.963
2025-03-21 | 06:40-06:50 | 2025-03-21 06:50 | 41 | 5 | 星期五 | 3 | 80 | 0 | 0 | 308.786 | 302.5032 | 4131.0799 | 0.8442 | 0 | 302.5032 | 0 | 0 | 2220.7347 | 0 | 0 | 2808.3972 | 1195.5476
2025-03-21 | 06:50-07:00 | 2025-03-21 07:00 | 42 | 5 | 星期五 | 3 | 80 | 0 | 0 | 336.4075 | 293.9967 | 4131.0799 | 0.8334 | 0 | 293.9967 | 0 | 0 | 1894.0717 | 0 | 0 | 3234.9368 | 1517.1536
2025-03-21 | 07:00-07:10 | 2025-03-21 07:10 | 43 | 5 | 星期五 | 3 | 80 | 0 | 0 | 296.8891 | 217.9678 | 4131.0799 | 0.8092 | 0 | 217.9678 | 0 | 0 | 1651.8853 | 0 | 0 | 3291.5418 | 1833.8689
2025-03-21 | 07:10-07:20 | 2025-03-21 07:20 | 44 | 5 | 星期五 | 3 | 80 | 0 | 0 | 258.3319 | 161.8786 | 4131.0799 | 0.7972 | 0 | 161.8786 | 0 | 0 | 1472.0202 | 0 | 0 | 3246.4424 | 2132.5857
2025-03-21 | 07:20-07:30 | 2025-03-21 07:30 | 45 | 5 | 星期五 | 3 | 80 | 0 | 0 | 198.2675 | 123.6137 | 4131.0799 | 0.7644 | 0 | 123.6137 | 0 | 0 | 1334.6716 | 0 | 0 | 3101.5914 | 2415.0482
2025-03-21 | 07:30-07:40 | 2025-03-21 07:40 | 46 | 5 | 星期五 | 3 | 80 | 0 | 0 | 155.4462 | 16.0397 | 4131.0799 | 0.6899 | 0 | 16.0397 | 0 | 0 | 1316.8496 | 0 | 0 | 3058.7663 | 2699.3975
2025-03-21 | 07:40-07:50 | 2025-03-21 07:50 | 47 | 5 | 星期五 | 3 | 80 | 0 | 9.3519 | 116.7449 | -75.8881 | 4131.0799 | 0.86 | 9.3519 | 0 | 0 | 66.5363 | 1325.2663 | 0 | 0 | 3185.2209 | 3014.3623
2025-03-21 | 07:50-08:00 | 2025-03-21 08:00 | 48 | 5 | 星期五 | 3 | 80 | 0 | 0 | 34.6826 | -118.7333 | 4131.0799 | 1.1617 | 0 | 0 | 0 | 118.7333 | 1325.2663 | 0 | 0 | 3259.1523 | 3342.1286
2025-03-21 | 08:00-08:10 | 2025-03-21 08:10 | 49 | 5 | 星期五 | 3 | 80 | 0 | 0 | 0 | -159.817 | 4131.0799 | 1.1683 | 0 | 0 | 0 | 159.817 | 1325.2663 | 0 | 0 | 3071.1541 | 3636.6803
2025-03-21 | 08:10-08:20 | 2025-03-21 08:20 | 50 | 5 | 星期五 | 3 | 80 | 0 | 0 | 0 | -187.8905 | 4131.0799 | 1.0956 | 0 | 0 | 0 | 187.8905 | 1325.2663 | 0 | 0 | 3018.8336 | 3933.9036
2025-03-21 | 08:20-08:30 | 2025-03-21 08:30 | 51 | 5 | 星期五 | 3 | 80 | 0 | 0 | 0 | -226.8725 | 4131.0799 | 1.0849 | 0 | 0 | 0 | 226.8725 | 1325.2663 | 0 | 0 | 3205.5132 | 4257.3054
2025-03-21 | 08:30-08:40 | 2025-03-21 08:40 | 52 | 5 | 星期五 | 3 | 80 | 0 | 0 | 0 | -312.3257 | 4131.0799 | 1.061 | 0 | 0 | 0 | 312.3257 | 1325.2663 | 0 | 0 | 3280.7964 | 4595.8629
2025-03-21 | 08:40-08:50 | 2025-03-21 08:50 | 53 | 5 | 星期五 | 3 | 80 | 0 | 0 | 0 | -329.9324 | 4131.0799 | 1.043 | 0 | 0 | 0 | 329.9324 | 1325.2663 | 0 | 0 | 3520.9288 | 4933.4516
2025-03-21 | 08:50-09:00 | 2025-03-21 09:00 | 54 | 5 | 星期五 | 3 | 80 | 0 | 0 | 0 | -286.6954 | 4131.0799 | 1.036 | 0 | 0 | 0 | 286.6954 | 1325.2663 | 0 | 0 | 3900.0052 | 5240.3143
2025-03-21 | 09:00-09:10 | 2025-03-21 09:10 | 55 | 5 | 星期五 | 3 | 80 | 0 | 0 | 0 | -300.422 | 4131.0799 | 1.0147 | 0 | 0 | 0 | 300.422 | 1325.2663 | 0 | 0 | 3964.5579 | 5502.5375
2025-03-21 | 09:10-09:20 | 2025-03-21 09:20 | 56 | 5 | 星期五 | 3 | 80 | 0 | 0 | 0 | -300.7695 | 4131.0799 | 0.9922 | 0 | 0 | 0 | 300.7695 | 1325.2663 | 0 | 0 | 3874.9637 | 5813.1707
2025-03-21 | 09:20-09:30 | 2025-03-21 09:30 | 57 | 5 | 星期五 | 3 | 80 | 0 | 0 | 0 | -305.7517 | 4131.0799 | 0.97 | 0 | 0 | 0 | 305.7517 | 1325.2663 | 0 | 0 | 3796.0426 | 6125.8875
2025-03-21 | 09:30-09:40 | 2025-03-21 09:40 | 58 | 5 | 星期五 | 3 | 80 | 0 | 0 | 0 | -413.5061 | 4131.0799 | 0.9422 | 0 | 0 | 0 | 413.5061 | 1325.2663 | 0 | 0 | 3710.6566 | 6293.072
2025-03-21 | 09:40-09:50 | 2025-03-21 09:50 | 59 | 5 | 星期五 | 3 | 80 | 0 | 0 | 0 | -499.617 | 4131.0799 | 0.9569 | 0 | 0 | 0 | 499.617 | 1325.2663 | 0 | 0 | 3659.2397 | 6422.51
2025-03-21 | 09:50-10:00 | 2025-03-21 10:00 | 60 | 5 | 星期五 | 3 | 80 | 0 | 0 | 0 | -508.3242 | 4131.0799 | 0.9977 | 0 | 0 | 0 | 508.3242 | 1325.2663 | 0 | 0 | 3633.2748 | 6586.125
2025-03-21 | 10:00-10:10 | 2025-03-21 10:10 | 61 | 5 | 星期五 | 3 | 80 | 0 | 0 | 0 | -505.5297 | 4131.0799 | 0.9919 | 0 | 0 | 0 | 505.5297 | 1325.2663 | 0 | 0 | 3825.686 | 6747.5023
2025-03-21 | 10:10-10:20 | 2025-03-21 10:20 | 62 | 5 | 星期五 | 3 | 80 | 0 | 0 | 0 | -538.816 | 4131.0799 | 0.9588 | 0 | 0 | 0 | 538.816 | 1325.2663 | 0 | 0 | 3790.7085 | 6847.4121
2025-03-21 | 10:20-10:30 | 2025-03-21 10:30 | 63 | 5 | 星期五 | 3 | 80 | 0 | 276.6596 | 0 | -609.6875 | 4131.0799 | 0.9549 | 276.6596 | 0 | 0 | 333.0279 | 1574.2599 | 0 | 0 | 3740.4091 | 6921.5732
2025-03-21 | 10:30-10:40 | 2025-03-21 10:40 | 64 | 5 | 星期五 | 3 | 80 | 0 | 0 | 0 | -678.2307 | 4131.0799 | 0.9839 | 0 | 0 | 0 | 678.2307 | 1574.2599 | 0 | 0 | 3772.9132 | 7073.1058
2025-03-21 | 10:40-10:50 | 2025-03-21 10:50 | 65 | 5 | 星期五 | 3 | 80 | 0 | 516.1224 | 0 | -701.8411 | 4131.0799 | 0.799 | 516.1224 | 0 | 0 | 185.7187 | 2038.7701 | 0 | 0 | 3709.8994 | 7275.0305
2025-03-21 | 10:50-11:00 | 2025-03-21 11:00 | 66 | 5 | 星期五 | 3 | 80 | 0 | 573.211 | 0 | -695.0108 | 4131.0799 | 0.5025 | 573.211 | 0 | 0 | 121.7998 | 2554.66 | 0 | 0 | 3576.8762 | 7431.2571
2025-03-21 | 11:00-11:10 | 2025-03-21 11:10 | 67 | 5 | 星期五 | 3 | 80 | 0 | 474.4294 | 0 | -715.9721 | 4131.0799 | 0.4662 | 474.4294 | 0 | 0 | 241.5427 | 2981.6465 | 0 | 0 | 3662.3836 | 7481.5744
2025-03-21 | 11:10-11:20 | 2025-03-21 11:20 | 68 | 5 | 星期五 | 3 | 80 | 0 | 495.3498 | 0 | -767.3313 | 4131.0799 | 0.5007 | 495.3498 | 0 | 0 | 271.9815 | 3427.4613 | 0 | 0 | 3775.2556 | 7636.8118
2025-03-21 | 11:20-11:30 | 2025-03-21 11:30 | 69 | 5 | 星期五 | 3 | 80 | 0 | 632.6992 | 0 | -808.2058 | 4131.0799 | 0.4827 | 632.6992 | 0 | 0 | 175.5066 | 3996.8906 | 0 | 0 | 3807.4262 | 7847.3143
2025-03-21 | 11:30-11:40 | 2025-03-21 11:40 | 70 | 5 | 星期五 | 3 | 80 | 0 | 575.5774 | 0 | -800.6769 | 4131.0799 | 0.4785 | 575.5774 | 0 | 0 | 225.0995 | 4514.9103 | 0 | 0 | 3706.6864 | 7839.6521
2025-03-21 | 11:40-11:50 | 2025-03-21 11:50 | 71 | 5 | 星期五 | 3 | 80 | 0 | 575.5208 | 0 | -828.1548 | 4131.0799 | 0.4662 | 575.5208 | 0 | 0 | 252.634 | 5032.879 | 0 | 0 | 3650.7523 | 7755.0908
2025-03-21 | 11:50-12:00 | 2025-03-21 12:00 | 72 | 5 | 星期五 | 3 | 80 | 0 | 734.7255 | 0 | -860.5338 | 4131.0799 | 0.4432 | 734.7255 | 0 | 0 | 125.8082 | 5694.1319 | 0 | 0 | 3651.1446 | 7734.1661
2025-03-21 | 12:00-12:10 | 2025-03-21 12:10 | 73 | 5 | 星期五 | 3 | 80 | 0 | 797.9661 | 0 | -793.581 | 4131.0799 | 0.4411 | 793.581 | 0 | 0 | 0 | 6408.3548 | 0 | 0 | 3651.1446 | 7792.7311
2025-03-21 | 12:10-12:20 | 2025-03-21 12:20 | 74 | 5 | 星期五 | 3 | 80 | 0 | 833.3333 | 0 | -792.7801 | 4131.0799 | 0.4551 | 792.7801 | 0 | 0 | 0 | 7121.8569 | 0 | 0 | 3651.1446 | 7876.9794
2025-03-21 | 12:20-12:30 | 2025-03-21 12:30 | 75 | 5 | 星期五 | 3 | 80 | 0 | 833.3333 | 0 | -855.1392 | 4131.0799 | 0.4463 | 833.3333 | 0 | 0 | 21.8058 | 7871.8569 | 0 | 0 | 3651.1446 | 7848.7768
2025-03-21 | 12:30-12:40 | 2025-03-21 12:40 | 76 | 5 | 星期五 | 3 | 80 | 0 | 833.3333 | 0 | -806.8698 | 4131.0799 | 0.4113 | 806.8698 | 0 | 0 | 0 | 8598.0397 | 0 | 0 | 3623.0673 | 7608.152
2025-03-21 | 12:40-12:50 | 2025-03-21 12:50 | 77 | 5 | 星期五 | 3 | 80 | 0 | 833.3333 | 0 | -736.9239 | 4131.0799 | 0.5682 | 736.9239 | 0 | 0 | 0 | 9261.2713 | 0 | 0 | 3531.8812 | 7464.1844
2025-03-21 | 12:50-13:00 | 2025-03-21 13:00 | 78 | 5 | 星期五 | 3 | 80 | 0 | 833.3333 | 0 | -710.83 | 4131.0799 | 0.8279 | 710.83 | 0 | 0 | 0 | 9901.0183 | 0 | 0 | 3441.7145 | 7464.9696
2025-03-21 | 13:00-13:10 | 2025-03-21 13:10 | 79 | 5 | 星期五 | 3 | 80 | 0 | 833.3333 | 0 | -703.9626 | 4131.0799 | 0.8636 | 703.9626 | 0 | 0 | 0 | 10534.5846 | 0 | 0 | 3546.1402 | 7358.8903
2025-03-21 | 13:10-13:20 | 2025-03-21 13:20 | 80 | 5 | 星期五 | 3 | 80 | 0 | 763.4842 | 0 | -698.5639 | 4131.0799 | 0.8416 | 294.906 | 0 | 0 | 403.6579 | 10800 | 0 | 0 | 3587.8347 | 7153.3233
2025-03-21 | 13:20-13:30 | 2025-03-21 13:30 | 81 | 5 | 星期五 | 3 | 80 | 0 | 679.4384 | 0 | -693.5271 | 4131.0799 | 0.8618 | 0 | 0 | 0 | 693.5271 | 10800 | 0 | 0 | 3567.1309 | 6966.8946
2025-03-21 | 13:30-13:40 | 2025-03-21 13:40 | 82 | 5 | 星期五 | 3 | 80 | 0 | 648.7051 | 0 | -692.1889 | 4131.0799 | 0.8623 | 0 | 0 | 0 | 692.1889 | 10800 | 0 | 0 | 3701.5251 | 6897.4368
2025-03-21 | 13:40-13:50 | 2025-03-21 13:50 | 83 | 5 | 星期五 | 3 | 80 | 0 | 663.9142 | 0 | -661.4733 | 4131.0799 | 0.9026 | 0 | 0 | 0 | 661.4733 | 10800 | 0 | 0 | 3754.8595 | 6795.3777
2025-03-21 | 13:50-14:00 | 2025-03-21 14:00 | 84 | 5 | 星期五 | 3 | 80 | 0 | 594.3561 | 0 | -593.5262 | 4131.0799 | 0.9754 | 0 | 0 | 0 | 593.5262 | 10800 | 0 | 0 | 3682.7591 | 6580.1036
2025-03-21 | 14:00-14:10 | 2025-03-21 14:10 | 85 | 5 | 星期五 | 3 | 80 | 0 | 574.9501 | 0 | -513.7409 | 4131.0799 | 1.0002 | 0 | 0 | 0 | 513.7409 | 10800 | 0 | 0 | 3638.406 | 6306.9501
2025-03-21 | 14:10-14:20 | 2025-03-21 14:20 | 86 | 5 | 星期五 | 3 | 80 | 0 | 541.2359 | 0 | -442.122 | 4131.0799 | 0.9978 | 0 | 0 | 0 | 442.122 | 10800 | 0 | 0 | 3642.0039 | 6048.223
2025-03-21 | 14:20-14:30 | 2025-03-21 14:30 | 87 | 5 | 星期五 | 3 | 80 | 0 | 525.7679 | 0 | -386.4329 | 4131.0799 | 1.0271 | 0 | 0 | 0 | 386.4329 | 10800 | 0 | 0 | 3618.3344 | 5839.8804
2025-03-21 | 14:30-14:40 | 2025-03-21 14:40 | 88 | 5 | 星期五 | 3 | 80 | 0 | 472.9738 | 0 | -345.7968 | 4131.0799 | 1.0906 | 0 | 0 | 0 | 345.7968 | 10800 | 0 | 0 | 3569.715 | 5657.3464
2025-03-21 | 14:40-14:50 | 2025-03-21 14:50 | 89 | 5 | 星期五 | 3 | 80 | 0 | 439.3967 | 0 | -326.2895 | 4131.0799 | 0.9376 | 0 | 0 | 0 | 326.2895 | 10800 | 0 | 0 | 3577.0563 | 5397.9033
2025-03-21 | 14:50-15:00 | 2025-03-21 15:00 | 90 | 5 | 星期五 | 3 | 80 | 0 | 390.9176 | 0 | -323.3071 | 4131.0799 | 0.6694 | 0 | 0 | 0 | 323.3071 | 10800 | 0 | 0 | 3582.0512 | 5108.0946
2025-03-21 | 15:00-15:10 | 2025-03-21 15:10 | 91 | 5 | 星期五 | 3 | 80 | 0 | 359.1456 | 0 | -319.3932 | 4131.0799 | 0.66 | 0 | 0 | 0 | 319.3932 | 10800 | 0 | 0 | 3419.3461 | 4927.0382
2025-03-21 | 15:10-15:20 | 2025-03-21 15:20 | 92 | 5 | 星期五 | 3 | 80 | 0 | 321.4781 | 0 | -296.1706 | 4131.0799 | 0.7217 | 0 | 0 | 0 | 296.1706 | 10800 | 0 | 0 | 3368.7919 | 4697.8827
2025-03-21 | 15:20-15:30 | 2025-03-21 15:30 | 93 | 5 | 星期五 | 3 | 80 | 0 | 248.6719 | 0 | -243.2696 | 4131.0799 | 0.7308 | 0 | 0 | 0 | 243.2696 | 10800 | 0 | 0 | 3452.4791 | 4351.7464
2025-03-21 | 15:30-15:40 | 2025-03-21 15:40 | 94 | 5 | 星期五 | 3 | 80 | 0 | 166.8321 | 0 | -171.0342 | 4131.0799 | 0.7534 | 0 | 0 | 0 | 171.0342 | 10800 | 0 | 0 | 3471.4534 | 3983.4951
2025-03-21 | 15:40-15:50 | 2025-03-21 15:50 | 95 | 5 | 星期五 | 3 | 80 | 0 | 135.5882 | 8.0847 | -136.3022 | 4131.0799 | 0.7823 | 0 | 0 | 0 | 136.3022 | 10800 | 0 | 0 | 3488.348 | 3682.5572
2025-03-21 | 15:50-16:00 | 2025-03-21 16:00 | 96 | 5 | 星期五 | 3 | 80 | 0 | 80.4809 | 56.4802 | -117.3004 | 4131.0799 | 0.8055 | 0 | 0 | 0 | 117.3004 | 10800 | 0 | 0 | 3503.2556 | 3417.4179
2025-03-21 | 16:00-16:10 | 2025-03-21 16:10 | 97 | 5 | 星期五 | 3 | 80 | 12.0567 | 61.1214 | 88.5322 | -38.424 | 4131.0799 | 0.8271 | 0 | 0 | 0 | 50.4807 | 10800 | 9.9721 | 0 | 3396.5066 | 3081.3262
2025-03-21 | 16:10-16:20 | 2025-03-21 16:20 | 98 | 5 | 星期五 | 3 | 80 | 98.5739 | 48.2121 | 79.419 | 34.8667 | 4131.0799 | 0.8519 | 0 | 0 | 0 | 63.7072 | 10800 | 83.9751 | 0 | 3433.8634 | 2734.5297
2025-03-21 | 16:20-16:30 | 2025-03-21 16:30 | 99 | 5 | 星期五 | 3 | 80 | 164.5028 | 40.4757 | 75.5616 | 96.1521 | 4131.0799 | 0.8791 | 0 | 0 | 0 | 68.3507 | 10800 | 144.6144 | 0 | 3595.0577 | 2407.6232
2025-03-21 | 16:30-16:40 | 2025-03-21 16:40 | 100 | 5 | 星期五 | 3 | 80 | 192.1309 | 37.7679 | 109.9813 | 193.8922 | 4131.0799 | 0.9024 | 0 | 1.7612 | 0 | 0 | 10798.0431 | 173.379 | 0 | 3540.1572 | 2072.1942
2025-03-21 | 16:40-16:50 | 2025-03-21 16:50 | 101 | 5 | 星期五 | 3 | 80 | 191.2776 | 62.68 | 84.6708 | 221.5726 | 4131.0799 | 0.9163 | 0 | 30.295 | 0 | 0 | 10764.382 | 175.2677 | 0 | 3082.1925 | 1753.0196
2025-03-21 | 16:50-17:00 | 2025-03-21 17:00 | 102 | 5 | 星期五 | 3 | 80 | 189.0452 | 33.5248 | 58.4692 | 185.3342 | 4131.0799 | 0.9264 | 3.711 | 0 | 0 | 0 | 10767.7219 | 175.1315 | 0 | 2713.3674 | 1453.3232
2025-03-21 | 17:00-17:10 | 2025-03-21 17:10 | 103 | 5 | 星期五 | 3 | 80 | 255.8981 | 50.3331 | 18.5264 | 207.1907 | 4131.0799 | 0.9462 | 35.8645 | 0 | 0 | 12.8429 | 10800 | 242.1308 | 0 | 2713.3674 | 1150.4154
2025-03-21 | 17:10-17:20 | 2025-03-21 17:20 | 104 | 5 | 星期五 | 3 | 80 | 301.1337 | 26.5047 | 37.7432 | 264.0264 | 4131.0799 | 0.9742 | 0 | 0 | 0 | 37.1073 | 10800 | 293.3645 | 0 | 2753.9329 | 859.648
2025-03-21 | 17:20-17:30 | 2025-03-21 17:30 | 105 | 5 | 星期五 | 3 | 80 | 321.0795 | 13.4357 | 96.0663 | 321.2283 | 4131.0799 | 0.9862 | 0 | 0.14879 | 0 | 0 | 10799.8347 | 316.6486 | 0 | 2767.9037 | 585.75
2025-03-21 | 17:30-17:40 | 2025-03-21 17:40 | 106 | 5 | 星期五 | 3 | 80 | 396.0912 | 33.6905 | 66.7252 | 372.0626 | 4131.0799 | 0.976 | 0.1837 | 0 | 0 | 23.8449 | 10800 | 386.585 | 0 | 2770.4379 | 324.1314
2025-03-21 | 17:40-17:50 | 2025-03-21 17:50 | 107 | 5 | 星期五 | 3 | 80 | 416.6198 | 17.8674 | 90.7374 | 415.2416 | 4131.0799 | 1.0742 | 0 | 0 | 0 | 1.3782 | 10800 | 447.533 | 0 | 2761.3799 | 114.6527
2025-03-21 | 17:50-18:00 | 2025-03-21 18:00 | 108 | 5 | 星期五 | 3 | 80 | 4.8605 | 0 | 502.7914 | 445.2883 | 4131.0799 | 1.2313 | 0 | 440.4278 | 0 | 0 | 10310.6357 | 5.9847 | 0 | 2756.9573 | 0
2025-03-21 | 18:00-18:10 | 2025-03-21 18:10 | 109 | 5 | 星期五 | 3 | 80 | 0.30775 | 0 | 493.8481 | 452.2605 | 4131.0799 | 1.2561 | 0 | 451.9528 | 0 | 0 | 9808.466 | 0.38657 | 0 | 2738.2753 | 0
2025-03-21 | 18:10-18:20 | 2025-03-21 18:20 | 110 | 5 | 星期五 | 3 | 80 | 1.8431 | 0 | 489.2882 | 449.488 | 4131.0799 | 1.2447 | 0 | 447.6449 | 0 | 0 | 9311.0828 | 2.2941 | 0 | 2737.2111 | 3.7689
2025-03-21 | 18:20-18:30 | 2025-03-21 18:30 | 111 | 5 | 星期五 | 3 | 80 | 0.58171 | 0 | 495.9667 | 435.71 | 4131.0799 | 1.2545 | 0 | 435.1283 | 0 | 0 | 8827.6069 | 0.72975 | 0 | 2751.7274 | 0
2025-03-21 | 18:30-18:40 | 2025-03-21 18:40 | 112 | 5 | 星期五 | 3 | 80 | 1.0064 | 0 | 514.0729 | 423.5798 | 4131.0799 | 1.2522 | 0 | 422.5734 | 0 | 0 | 8358.0809 | 1.2602 | 0 | 2734.371 | 0
2025-03-21 | 18:40-18:50 | 2025-03-21 18:50 | 113 | 5 | 星期五 | 3 | 80 | 0 | 0 | 515.0293 | 448.0161 | 4131.0799 | 1.2881 | 0 | 448.0161 | 0 | 0 | 7860.2853 | 0 | 0 | 2722.5027 | 0.27059
2025-03-21 | 18:50-19:00 | 2025-03-21 19:00 | 114 | 5 | 星期五 | 3 | 80 | 0 | 0 | 511.125 | 480.5783 | 4131.0799 | 1.3466 | 0 | 480.5783 | 0 | 0 | 7326.3094 | 0 | 0 | 2734.371 | 0
2025-03-21 | 19:00-19:10 | 2025-03-21 19:10 | 115 | 5 | 星期五 | 3 | 80 | 0 | 0 | 492.9469 | 457.1183 | 4131.0799 | 1.3523 | 0 | 457.1183 | 0 | 0 | 6818.4002 | 0 | 0 | 2734.371 | 0
2025-03-21 | 19:10-19:20 | 2025-03-21 19:20 | 116 | 5 | 星期五 | 3 | 80 | 0 | 0 | 517.4326 | 438.2213 | 4131.0799 | 1.3445 | 0 | 438.2213 | 0 | 0 | 6331.4876 | 0 | 0 | 2733.0454 | 0.019443
2025-03-21 | 19:20-19:30 | 2025-03-21 19:30 | 117 | 5 | 星期五 | 3 | 80 | 0 | 0 | 482.5286 | 454.3267 | 4131.0799 | 1.3483 | 0 | 454.3267 | 0 | 0 | 5826.6802 | 0 | 0 | 2733.0454 | 0
2025-03-21 | 19:30-19:40 | 2025-03-21 19:40 | 118 | 5 | 星期五 | 3 | 80 | 0 | 0 | 523.6569 | 477.2536 | 4131.0799 | 1.349 | 0 | 477.2536 | 0 | 0 | 5296.3983 | 0 | 0 | 2760.8924 | 0
2025-03-21 | 19:40-19:50 | 2025-03-21 19:50 | 119 | 5 | 星期五 | 3 | 80 | 0 | 0 | 539.4467 | 492.0399 | 4131.0799 | 1.3473 | 0 | 492.0399 | 0 | 0 | 4749.6874 | 0 | 0 | 2822.3773 | 0.0011429
2025-03-21 | 19:50-20:00 | 2025-03-21 20:00 | 120 | 5 | 星期五 | 3 | 80 | 0 | 0 | 534.5462 | 482.5517 | 4131.0799 | 1.3482 | 0 | 482.5517 | 0 | 0 | 4213.5189 | 0 | 0 | 2777.5987 | 0
2025-03-21 | 20:00-20:10 | 2025-03-21 20:10 | 121 | 5 | 星期五 | 3 | 80 | 0 | 0 | 492.609 | 446.7255 | 4131.0799 | 1.3513 | 0 | 446.7255 | 0 | 0 | 3717.1572 | 0 | 0 | 2755.7152 | 0
2025-03-21 | 20:10-20:20 | 2025-03-21 20:20 | 122 | 5 | 星期五 | 3 | 80 | 0 | 0 | 494.2003 | 454.9432 | 4131.0799 | 1.34 | 0 | 454.9432 | 0 | 0 | 3211.6647 | 0 | 0 | 2754.3896 | 0
2025-03-21 | 20:20-20:30 | 2025-03-21 20:30 | 123 | 5 | 星期五 | 3 | 80 | 0 | 0 | 521.6122 | 494.825 | 4131.0799 | 1.3489 | 0 | 494.825 | 0 | 0 | 2661.8591 | 0 | 0 | 2754.3896 | 0
2025-03-21 | 20:30-20:40 | 2025-03-21 20:40 | 124 | 5 | 星期五 | 3 | 80 | 0 | 0 | 518.7126 | 483.5268 | 4131.0799 | 1.3952 | 0 | 483.5268 | 0 | 0 | 2124.6071 | 0 | 0 | 2780.5093 | 0
2025-03-21 | 20:40-20:50 | 2025-03-21 20:50 | 125 | 5 | 星期五 | 3 | 80 | 30.0924 | 0 | 515.9478 | 458.3337 | 4131.0799 | 1.2226 | 0 | 428.2413 | 0 | 0 | 1648.7834 | 36.791 | 0 | 2767.9686 | 0
2025-03-21 | 20:50-21:00 | 2025-03-21 21:00 | 126 | 5 | 星期五 | 3 | 80 | 478.5949 | 56.0946 | 20.7323 | 448.3717 | 4131.0799 | 0.9332 | 30.2232 | 0 | 0 | 0 | 1675.9843 | 446.6247 | 0 | 2768.6146 | 0
2025-03-21 | 21:00-21:10 | 2025-03-21 21:10 | 127 | 5 | 星期五 | 3 | 80 | 469.7016 | 59.2541 | 38.67 | 445.5922 | 4131.0799 | 0.9068 | 24.1094 | 0 | 0 | 0 | 1697.6827 | 425.9254 | 0 | 2775.8278 | 0
2025-03-21 | 21:10-21:20 | 2025-03-21 21:20 | 128 | 5 | 星期五 | 3 | 80 | 451.5811 | 36.5068 | 52.1139 | 450.5529 | 4131.0799 | 0.9371 | 1.0282 | 0 | 0 | 0 | 1698.6082 | 423.1767 | 0 | 2768.8308 | 0
2025-03-21 | 21:20-21:30 | 2025-03-21 21:30 | 129 | 5 | 星期五 | 3 | 80 | 465.7416 | 46.0458 | 31.7012 | 468.7233 | 4131.0799 | 0.9371 | 0 | 2.9817 | 0 | 0 | 1695.2951 | 436.4465 | 0 | 2780.364 | 0
2025-03-21 | 21:30-21:40 | 2025-03-21 21:40 | 130 | 5 | 星期五 | 3 | 80 | 452.2962 | 21.4629 | 80.9705 | 491.0152 | 4131.0799 | 0.9871 | 0 | 38.719 | 0 | 0 | 1652.274 | 446.4616 | 0 | 2789.3419 | 0
2025-03-21 | 21:40-21:50 | 2025-03-21 21:50 | 131 | 5 | 星期五 | 3 | 80 | 437.9666 | 9.4256 | 75.3953 | 446.1972 | 4131.0799 | 0.7764 | 0 | 8.2306 | 0 | 0 | 1643.129 | 340.0373 | 0 | 2737.4564 | 0
2025-03-21 | 21:50-22:00 | 2025-03-21 22:00 | 132 | 5 | 星期五 | 3 | 80 | 708.3327 | 833.3333 | 0 | 370.4317 | 4131.0799 | 0.4209 | 337.9011 | 0 | 0 | 0 | 1947.2399 | 298.1373 | 0 | 2387.0835 | 0
2025-03-21 | 22:00-22:10 | 2025-03-21 22:10 | 133 | 5 | 星期五 | 3 | 80 | 1200.5503 | 833.3333 | 0 | 379.8487 | 4131.0799 | 0.3859 | 820.7017 | 0 | 0 | 0 | 2685.8714 | 463.2924 | 0 | 2369.7087 | 0
2025-03-21 | 22:10-22:20 | 2025-03-21 22:20 | 134 | 5 | 星期五 | 3 | 80 | 402.2087 | 34.0304 | 24.8449 | 420.1875 | 4131.0799 | 0.4368 | 0 | 17.9788 | 0 | 0 | 2665.895 | 175.6848 | 0 | 2385.787 | 0
2025-03-21 | 22:20-22:30 | 2025-03-21 22:30 | 135 | 5 | 星期五 | 3 | 80 | 1166.4263 | 833.3333 | 0 | 428.6883 | 4131.0799 | 0.4198 | 737.7379 | 0 | 0 | 0 | 3329.8591 | 489.6657 | 0 | 2371.7731 | 0
2025-03-21 | 22:30-22:40 | 2025-03-21 22:40 | 136 | 5 | 星期五 | 3 | 80 | 1190.2838 | 833.3333 | 0 | 397.2578 | 4131.0799 | 0.4186 | 793.026 | 0 | 0 | 0 | 4043.5825 | 498.2528 | 0 | 2377.0844 | 0
2025-03-21 | 22:40-22:50 | 2025-03-21 22:50 | 137 | 5 | 星期五 | 3 | 80 | 425.5994 | 79.6427 | 0.1413 | 390.7609 | 4131.0799 | 0.4241 | 34.8384 | 0 | 0 | 0 | 4074.9371 | 180.4967 | 0 | 2379.63 | 0
2025-03-21 | 22:50-23:00 | 2025-03-21 23:00 | 138 | 5 | 星期五 | 3 | 80 | 427.8601 | 59.6279 | 36.9805 | 402.9933 | 4131.0799 | 0.4237 | 24.8668 | 0 | 0 | 0 | 4097.3172 | 181.2843 | 0 | 2369.7087 | 0
2025-03-21 | 23:00-23:10 | 2025-03-21 23:10 | 139 | 5 | 星期五 | 3 | 80 | 412.1653 | 53.2966 | 23.3377 | 376.5606 | 4131.0799 | 0.4248 | 35.6047 | 0 | 0 | 0 | 4129.3615 | 175.0878 | 0 | 2385.787 | 0
2025-03-21 | 23:10-23:20 | 2025-03-21 23:20 | 140 | 5 | 星期五 | 3 | 80 | 426.0905 | 64.5598 | 7.8257 | 398.4936 | 4131.0799 | 0.424 | 27.5969 | 0 | 0 | 0 | 4154.1987 | 180.6624 | 0 | 2406.0494 | 0
2025-03-21 | 23:20-23:30 | 2025-03-21 23:30 | 141 | 5 | 星期五 | 3 | 80 | 434.2212 | 220.5319 | 13.4863 | 445.205 | 4131.0799 | 0.422 | 0 | 10.9838 | 0 | 0 | 4141.9944 | 183.2413 | 0 | 2474.1993 | 0
2025-03-21 | 23:30-23:40 | 2025-03-21 23:40 | 142 | 5 | 星期五 | 3 | 80 | 432.9954 | 51.9514 | 26.9248 | 402.7906 | 4131.0799 | 0.424 | 30.2047 | 0 | 0 | 0 | 4169.1787 | 183.59 | 0 | 2470.9945 | 0
2025-03-21 | 23:40-23:50 | 2025-03-21 23:50 | 143 | 5 | 星期五 | 3 | 80 | 416.0014 | 47.7822 | 45.1385 | 380.82 | 4131.0799 | 0.4271 | 35.1813 | 0 | 0 | 0 | 4200.8419 | 177.6742 | 0 | 2446.2335 | 0
2025-03-21 | 23:50-24:00 | 2025-03-22 | 144 | 5 | 星期五 | 3 | 80 | 441.6628 | 45.5945 | 26.5607 | 408.4317 | 4131.0799 | 0.4276 | 33.2311 | 0 | 0 | 0 | 4230.7499 | 188.855 | 0 | 2454.9286 | 0
2025-03-22 | 00:00-00:10 | 2025-03-22 00:10 | 1 | 6 | 星期六 | 3 | 81 | 423.8896 | 31.874 | 833.3333 | 405.052 | 4230.7499 | 0.4248 | 18.8375 | 0 | 0 | 0 | 4247.7037 | 180.0683 | 0 | 2496.7262 | 0
2025-03-22 | 00:10-00:20 | 2025-03-22 00:20 | 2 | 6 | 星期六 | 3 | 81 | 427.3526 | 563.6551 | 761.9541 | 400.8843 | 4230.7499 | 0.4245 | 26.4683 | 0 | 0 | 0 | 4271.5252 | 181.4112 | 0 | 2467.9763 | 0
2025-03-22 | 00:20-00:30 | 2025-03-22 00:30 | 3 | 6 | 星期六 | 3 | 81 | 449.0454 | 48.8348 | 833.3333 | 408.3433 | 4230.7499 | 0.4269 | 40.7021 | 0 | 0 | 0 | 4308.1571 | 191.6975 | 0 | 2578.2191 | 0
2025-03-22 | 00:30-00:40 | 2025-03-22 00:40 | 4 | 6 | 星期六 | 3 | 81 | 426.5954 | 30.9026 | 833.3333 | 404.7332 | 4230.7499 | 0.4272 | 21.8622 | 0 | 0 | 0 | 4327.833 | 182.2415 | 0 | 2513.6291 | 0
2025-03-22 | 00:40-00:50 | 2025-03-22 00:50 | 5 | 6 | 星期六 | 3 | 81 | 429.8957 | 45.4496 | 5.9793 | 412.8611 | 4230.7499 | 0.4271 | 17.0346 | 0 | 0 | 0 | 4343.1642 | 183.6085 | 0 | 2518.0716 | 0
2025-03-22 | 00:50-01:00 | 2025-03-22 01:00 | 6 | 6 | 星期六 | 3 | 81 | 419.534 | 53.5173 | 28.927 | 420.8983 | 4230.7499 | 0.4285 | 0 | 1.3643 | 0 | 0 | 4341.6483 | 179.7703 | 0 | 2505.2977 | 0
2025-03-22 | 01:00-01:10 | 2025-03-22 01:10 | 7 | 6 | 星期六 | 3 | 81 | 444.826 | 56.2481 | 18.7713 | 393.5677 | 4230.7499 | 0.4311 | 51.2583 | 0 | 0 | 0 | 4387.7808 | 191.7645 | 0 | 2577.2138 | 0
2025-03-22 | 01:10-01:20 | 2025-03-22 01:20 | 8 | 6 | 星期六 | 3 | 81 | 440.5169 | 48.2722 | 39.2247 | 385.4093 | 4230.7499 | 0.4302 | 48.2722 | 0 | 0 | 6.8354 | 4431.2258 | 189.5104 | 0 | 2611.3061 | 0
2025-03-22 | 01:20-01:30 | 2025-03-22 01:30 | 9 | 6 | 星期六 | 3 | 81 | 430.063 | 38.9185 | 33.385 | 417.0583 | 4230.7499 | 0.4279 | 13.0047 | 0 | 0 | 0 | 4442.93 | 184.024 | 0 | 2565.1709 | 0
2025-03-22 | 01:30-01:40 | 2025-03-22 01:40 | 10 | 6 | 星期六 | 3 | 81 | 425.0407 | 36.5489 | 34.4062 | 451.0361 | 4230.7499 | 0.4312 | 0 | 25.9954 | 0 | 0 | 4414.0462 | 183.2775 | 0 | 2538.8329 | 0
2025-03-22 | 01:40-01:50 | 2025-03-22 01:50 | 11 | 6 | 星期六 | 3 | 81 | 418.0417 | 32.7065 | 52.7494 | 447.0387 | 4230.7499 | 0.4333 | 0 | 28.997 | 0 | 0 | 4381.8273 | 181.1375 | 0 | 2544.836 | 0
2025-03-22 | 01:50-02:00 | 2025-03-22 02:00 | 12 | 6 | 星期六 | 3 | 81 | 437.6081 | 48.6792 | 62.9111 | 413.5983 | 4230.7499 | 0.4311 | 24.0098 | 0 | 0 | 0 | 4403.4362 | 188.6529 | 0 | 2647.3096 | 0
2025-03-22 | 02:00-02:10 | 2025-03-22 02:10 | 13 | 6 | 星期六 | 3 | 81 | 456.066 | 52.1227 | 15.6882 | 397.0929 | 4230.7499 | 0.4293 | 52.1227 | 0 | 0 | 6.8503 | 4450.3466 | 195.7891 | 0 | 2643.9165 | 0
2025-03-22 | 02:10-02:20 | 2025-03-22 02:20 | 14 | 6 | 星期六 | 3 | 81 | 455.6316 | 54.058 | 24.592 | 399.83 | 4230.7499 | 0.4324 | 54.058 | 0 | 0 | 1.7436 | 4498.9988 | 197.0151 | 0 | 2634.1557 | 0
2025-03-22 | 02:20-02:30 | 2025-03-22 02:30 | 15 | 6 | 星期六 | 3 | 81 | 446.3342 | 73.6561 | 6.5782 | 417.4767 | 4230.7499 | 0.4367 | 28.8576 | 0 | 0 | 0 | 4524.9706 | 194.9142 | 0 | 2584.7047 | 0
2025-03-22 | 02:30-02:40 | 2025-03-22 02:40 | 16 | 6 | 星期六 | 3 | 81 | 460.5753 | 73.7619 | 0.9487 | 445.247 | 4230.7499 | 0.4348 | 15.3283 | 0 | 0 | 0 | 4538.7661 | 200.2581 | 0 | 2630.9666 | 0
2025-03-22 | 02:40-02:50 | 2025-03-22 02:50 | 17 | 6 | 星期六 | 3 | 81 | 463.2978 | 70.5433 | 3.5477 | 457.8585 | 4230.7499 | 0.4335 | 5.4393 | 0 | 0 | 0 | 4543.6615 | 200.8396 | 0 | 2622.2818 | 0
2025-03-22 | 02:50-03:00 | 2025-03-22 03:00 | 18 | 6 | 星期六 | 3 | 81 | 453.6843 | 74.0606 | 31.4212 | 447.0483 | 4230.7499 | 0.4357 | 6.636 | 0 | 0 | 0 | 4549.6339 | 197.6702 | 0 | 2634.1557 | 0
2025-03-22 | 03:00-03:10 | 2025-03-22 03:10 | 19 | 6 | 星期六 | 3 | 81 | 438.2944 | 67.8099 | 38.7992 | 429.5364 | 4230.7499 | 0.4374 | 8.758 | 0 | 0 | 0 | 4557.5161 | 191.71 | 0 | 2647.3096 | 0
2025-03-22 | 03:10-03:20 | 2025-03-22 03:20 | 20 | 6 | 星期六 | 3 | 81 | 443.9384 | 58.2778 | 44.0563 | 431.4301 | 4230.7499 | 0.4371 | 12.5083 | 0 | 0 | 0 | 4568.7735 | 194.0455 | 0 | 2674.469 | 0
2025-03-22 | 03:20-03:30 | 2025-03-22 03:30 | 21 | 6 | 星期六 | 3 | 81 | 444.2327 | 48.4559 | 43.4214 | 441.045 | 4230.7499 | 0.4356 | 3.1877 | 0 | 0 | 0 | 4571.6425 | 193.5078 | 0 | 2662.0841 | 0
2025-03-22 | 03:30-03:40 | 2025-03-22 03:40 | 22 | 6 | 星期六 | 3 | 81 | 445.2512 | 54.3049 | 22.6697 | 424.5209 | 4230.7499 | 0.4353 | 20.7303 | 0 | 0 | 0 | 4590.2997 | 193.8178 | 0 | 2648.0527 | 0
2025-03-22 | 03:40-03:50 | 2025-03-22 03:50 | 23 | 6 | 星期六 | 3 | 81 | 450.3732 | 51.4885 | 34.4945 | 417.1726 | 4230.7499 | 0.436 | 33.2005 | 0 | 0 | 0 | 4620.1802 | 196.3627 | 0 | 2643.6274 | 0
2025-03-22 | 03:50-04:00 | 2025-03-22 04:00 | 24 | 6 | 星期六 | 3 | 81 | 446.7226 | 45.7561 | 43.9157 | 433.2983 | 4230.7499 | 0.4378 | 13.4243 | 0 | 0 | 0 | 4632.262 | 195.5752 | 0 | 2655.0785 | 0
2025-03-22 | 04:00-04:10 | 2025-03-22 04:10 | 25 | 6 | 星期六 | 3 | 81 | 418.2629 | 24.0346 | 54.0957 | 449.0074 | 4230.7499 | 0.4401 | 0 | 30.7445 | 0 | 0 | 4598.1015 | 184.0775 | 0 | 2617.5002 | 0.0013
2025-03-22 | 04:10-04:20 | 2025-03-22 04:20 | 26 | 6 | 星期六 | 3 | 81 | 433.2882 | 38.7344 | 35.4617 | 444.2679 | 4230.7499 | 0.4389 | 0 | 10.9797 | 0 | 0 | 4585.9018 | 190.1702 | 0 | 2643.9165 | 0
2025-03-22 | 04:20-04:30 | 2025-03-22 04:30 | 27 | 6 | 星期六 | 3 | 81 | 468.6984 | 96.5336 | 12.6297 | 437.16 | 4230.7499 | 0.4364 | 31.5384 | 0 | 0 | 0 | 4614.2863 | 204.54 | 0 | 2657.9451 | 0
2025-03-22 | 04:30-04:40 | 2025-03-22 04:40 | 28 | 6 | 星期六 | 3 | 81 | 476.5034 | 88.8298 | 33.6959 | 461.7412 | 4230.7499 | 0.4393 | 14.7622 | 0 | 0 | 0 | 4627.5723 | 209.3279 | 0 | 2720.7106 | 0.021514
2025-03-22 | 04:40-04:50 | 2025-03-22 04:50 | 29 | 6 | 星期六 | 3 | 81 | 462.4521 | 78.0171 | 37.9757 | 471.8125 | 4230.7499 | 0.4422 | 0 | 9.3604 | 0 | 0 | 4617.1719 | 204.4963 | 0 | 2701.7479 | 0
2025-03-22 | 04:50-05:00 | 2025-03-22 05:00 | 30 | 6 | 星期六 | 3 | 81 | 455.4969 | 65.4063 | 12.2305 | 461.8567 | 4230.7499 | 0.4395 | 0 | 6.3598 | 0 | 0 | 4610.1055 | 200.1909 | 0 | 2664.7083 | 0
2025-03-22 | 05:00-05:10 | 2025-03-22 05:10 | 31 | 6 | 星期六 | 3 | 81 | 458.4675 | 89.6837 | 13.7839 | 470.2348 | 4230.7499 | 0.4333 | 0 | 11.7673 | 0 | 0 | 4597.0307 | 198.654 | 0 | 2641.7012 | 0.29944
2025-03-22 | 05:10-05:20 | 2025-03-22 05:20 | 32 | 6 | 星期六 | 3 | 81 | 469.3168 | 104.2028 | 64.7991 | 468.6153 | 4230.7499 | 0.4439 | 0.70153 | 0 | 0 | 0 | 4597.6621 | 208.3297 | 0 | 2722.3221 | 0
2025-03-22 | 05:20-05:30 | 2025-03-22 05:30 | 33 | 6 | 星期六 | 3 | 81 | 457.8871 | 65.3619 | 28.7362 | 455.6683 | 4230.7499 | 0.4301 | 2.2187 | 0 | 0 | 0 | 4599.6589 | 196.9372 | 0 | 2717.2123 | 0
2025-03-22 | 05:30-05:40 | 2025-03-22 05:40 | 34 | 6 | 星期六 | 3 | 81 | 1232.4788 | 833.3333 | 0 | 461.0964 | 4230.7499 | 0.3713 | 771.3824 | 0 | 0 | 0 | 5293.9031 | 457.6194 | 0 | 2530.1808 | 4.1707
2025-03-22 | 05:40-05:50 | 2025-03-22 05:50 | 35 | 6 | 星期六 | 3 | 81 | 0 | 0 | 501.9727 | 468.0419 | 4230.7499 | 0.5708 | 0 | 468.0419 | 0 | 0 | 4773.8565 | 0 | 0 | 2759.705 | 0
2025-03-22 | 05:50-06:00 | 2025-03-22 06:00 | 36 | 6 | 星期六 | 3 | 81 | 0 | 0 | 532.1119 | 459.475 | 4230.7499 | 0.9099 | 0 | 459.475 | 0 | 0 | 4263.3287 | 0 | 0 | 2775.1725 | 0
2025-03-22 | 06:00-06:10 | 2025-03-22 06:10 | 37 | 6 | 星期六 | 3 | 81 | 0 | 0 | 496.9204 | 413.9843 | 4230.7499 | 0.9368 | 0 | 413.9843 | 0 | 0 | 3803.3462 | 0 | 0 | 2774.4468 | 124.9817
2025-03-22 | 06:10-06:20 | 2025-03-22 06:20 | 38 | 6 | 星期六 | 3 | 81 | 0 | 0 | 487.8704 | 378.3354 | 4230.7499 | 0.8758 | 0 | 378.3354 | 0 | 0 | 3382.9735 | 0 | 0 | 2793.9857 | 344.2635
2025-03-22 | 06:20-06:30 | 2025-03-22 06:30 | 39 | 6 | 星期六 | 3 | 81 | 0 | 0 | 416.8786 | 343.2392 | 4230.7499 | 0.8759 | 0 | 343.2392 | 0 | 0 | 3001.5967 | 0 | 0 | 2810.4105 | 616.5643
2025-03-22 | 06:30-06:40 | 2025-03-22 06:40 | 40 | 6 | 星期六 | 3 | 81 | 0 | 0 | 351.9417 | 267.0148 | 4230.7499 | 0.8601 | 0 | 267.0148 | 0 | 0 | 2704.9136 | 0 | 0 | 2775.1725 | 912.3868
2025-03-22 | 06:40-06:50 | 2025-03-22 06:50 | 41 | 6 | 星期六 | 3 | 81 | 0 | 0 | 306.1783 | 240.5123 | 4230.7499 | 0.8442 | 0 | 240.5123 | 0 | 0 | 2437.6776 | 0 | 0 | 2818.5681 | 1221.3652
2025-03-22 | 06:50-07:00 | 2025-03-22 07:00 | 42 | 6 | 星期六 | 3 | 81 | 0 | 0 | 317.4983 | 257.3858 | 4230.7499 | 0.8334 | 0 | 257.3858 | 0 | 0 | 2151.6934 | 0 | 0 | 3184.8134 | 1536.7125
2025-03-22 | 07:00-07:10 | 2025-03-22 07:10 | 43 | 6 | 星期六 | 3 | 81 | 0 | 0 | 276.168 | 214.3923 | 4230.7499 | 0.8092 | 0 | 214.3923 | 0 | 0 | 1913.4796 | 0 | 0 | 3172.8686 | 1849.8404
2025-03-22 | 07:10-07:20 | 2025-03-22 07:20 | 44 | 6 | 星期六 | 3 | 81 | 0 | 0 | 233.1308 | 143.8149 | 4230.7499 | 0.7972 | 0 | 143.8149 | 0 | 0 | 1753.6853 | 0 | 0 | 3112.935 | 2150.285
2025-03-22 | 07:20-07:30 | 2025-03-22 07:30 | 45 | 6 | 星期六 | 3 | 81 | 0 | 0 | 204.4351 | 87.2096 | 4230.7499 | 0.7644 | 0 | 87.2096 | 0 | 0 | 1656.7858 | 0 | 0 | 3184.8134 | 2445.7607
2025-03-22 | 07:30-07:40 | 2025-03-22 07:40 | 46 | 6 | 星期六 | 3 | 81 | 0 | 0 | 154.5353 | 48.8285 | 4230.7499 | 0.6899 | 0 | 48.8285 | 0 | 0 | 1602.5319 | 0 | 0 | 3112.935 | 2759.0318
2025-03-22 | 07:40-07:50 | 2025-03-22 07:50 | 47 | 6 | 星期六 | 3 | 81 | 0 | 0 | 83.6939 | -8.9134 | 4230.7499 | 0.86 | 0 | 0 | 0 | 8.9134 | 1602.5319 | 0 | 0 | 3069.5044 | 3096.9518
2025-03-22 | 07:50-08:00 | 2025-03-22 08:00 | 48 | 6 | 星期六 | 3 | 81 | 0 | 6.5679 | 0 | -61.3229 | 4230.7499 | 1.1617 | 6.5679 | 0 | 0 | 54.755 | 1608.443 | 0 | 0 | 3097.3043 | 3426.5464
2025-03-22 | 08:00-08:10 | 2025-03-22 08:10 | 49 | 6 | 星期六 | 3 | 81 | 0 | 0 | 5.32 | -55.5049 | 4230.7499 | 1.1683 | 0 | 0 | 0 | 55.5049 | 1608.443 | 0 | 0 | 3315.6605 | 3705.5877
2025-03-22 | 08:10-08:20 | 2025-03-22 08:20 | 50 | 6 | 星期六 | 3 | 81 | 0 | 0 | 0 | -108.3748 | 4230.7499 | 1.0956 | 0 | 0 | 0 | 108.3748 | 1608.443 | 0 | 0 | 3302.2649 | 3994.5731
2025-03-22 | 08:20-08:30 | 2025-03-22 08:30 | 51 | 6 | 星期六 | 3 | 81 | 0 | 0 | 0 | -216.6371 | 4230.7499 | 1.0849 | 0 | 0 | 0 | 216.6371 | 1608.443 | 0 | 0 | 3099.4255 | 4315.4786
2025-03-22 | 08:30-08:40 | 2025-03-22 08:40 | 52 | 6 | 星期六 | 3 | 81 | 0 | 0 | 0 | -243.2184 | 4230.7499 | 1.061 | 0 | 0 | 0 | 243.2184 | 1608.443 | 0 | 0 | 3161.9495 | 4634.9274
2025-03-22 | 08:40-08:50 | 2025-03-22 08:50 | 53 | 6 | 星期六 | 3 | 81 | 0 | 0 | 0 | -173.9297 | 4230.7499 | 1.043 | 0 | 0 | 0 | 173.9297 | 1608.443 | 0 | 0 | 3406.2771 | 4954.4909
2025-03-22 | 08:50-09:00 | 2025-03-22 09:00 | 54 | 6 | 星期六 | 3 | 81 | 0 | 0 | 0 | -121.7208 | 4230.7499 | 1.036 | 0 | 0 | 0 | 121.7208 | 1608.443 | 0 | 0 | 3732.8924 | 5239.2696
2025-03-22 | 09:00-09:10 | 2025-03-22 09:10 | 55 | 6 | 星期六 | 3 | 81 | 0 | 0 | 0 | -219.7114 | 4230.7499 | 1.0147 | 0 | 0 | 0 | 219.7114 | 1608.443 | 0 | 0 | 3755.9748 | 5457.3951
2025-03-22 | 09:10-09:20 | 2025-03-22 09:20 | 56 | 6 | 星期六 | 3 | 81 | 0 | 0 | 0 | -310.0946 | 4230.7499 | 0.9922 | 0 | 0 | 0 | 310.0946 | 1608.443 | 0 | 0 | 3790.521 | 5762.0469
2025-03-22 | 09:20-09:30 | 2025-03-22 09:30 | 57 | 6 | 星期六 | 3 | 81 | 0 | 0 | 0 | -317.755 | 4230.7499 | 0.97 | 0 | 0 | 0 | 317.755 | 1608.443 | 0 | 0 | 3870.0093 | 6108.6054
2025-03-22 | 09:30-09:40 | 2025-03-22 09:40 | 58 | 6 | 星期六 | 3 | 81 | 0 | 0 | 0 | -315.0931 | 4230.7499 | 0.9422 | 0 | 0 | 0 | 315.0931 | 1608.443 | 0 | 0 | 3761.9819 | 6287.1097
2025-03-22 | 09:40-09:50 | 2025-03-22 09:50 | 59 | 6 | 星期六 | 3 | 81 | 0 | 0 | 0 | -338.193 | 4230.7499 | 0.9569 | 0 | 0 | 0 | 338.193 | 1608.443 | 0 | 0 | 3677.0723 | 6400.4815
2025-03-22 | 09:50-10:00 | 2025-03-22 10:00 | 60 | 6 | 星期六 | 3 | 81 | 0 | 0 | 0 | -400.365 | 4230.7499 | 0.9977 | 0 | 0 | 0 | 400.365 | 1608.443 | 0 | 0 | 3767.6934 | 6541.1089
2025-03-22 | 10:00-10:10 | 2025-03-22 10:10 | 61 | 6 | 星期六 | 3 | 81 | 0 | 0 | 0 | -486.5202 | 4230.7499 | 0.9919 | 0 | 0 | 0 | 486.5202 | 1608.443 | 0 | 0 | 3833.6574 | 6699.4624
2025-03-22 | 10:10-10:20 | 2025-03-22 10:20 | 62 | 6 | 星期六 | 3 | 81 | 0 | 0 | 0 | -521.5128 | 4230.7499 | 0.9588 | 0 | 0 | 0 | 521.5128 | 1608.443 | 0 | 0 | 3781.503 | 6827.0646
2025-03-22 | 10:20-10:30 | 2025-03-22 10:30 | 63 | 6 | 星期六 | 3 | 81 | 0 | 0 | 0 | -543.5675 | 4230.7499 | 0.9549 | 0 | 0 | 0 | 543.5675 | 1608.443 | 0 | 0 | 3666.9961 | 6933.9589
2025-03-22 | 10:30-10:40 | 2025-03-22 10:40 | 64 | 6 | 星期六 | 3 | 81 | 0 | 0 | 0 | -655.5737 | 4230.7499 | 0.9839 | 0 | 0 | 0 | 655.5737 | 1608.443 | 0 | 0 | 3661.869 | 7088.5972
2025-03-22 | 10:40-10:50 | 2025-03-22 10:50 | 65 | 6 | 星期六 | 3 | 81 | 0 | 135.3464 | 0 | -713.8972 | 4230.7499 | 0.799 | 135.3464 | 0 | 0 | 578.5507 | 1730.2548 | 0 | 0 | 3686.1596 | 7318.5434
2025-03-22 | 10:50-11:00 | 2025-03-22 11:00 | 66 | 6 | 星期六 | 3 | 81 | 0 | 571.5457 | 0 | -690.0333 | 4230.7499 | 0.5025 | 571.5457 | 0 | 0 | 118.4877 | 2244.6459 | 0 | 0 | 3670.6273 | 7515.0161
2025-03-22 | 11:00-11:10 | 2025-03-22 11:10 | 67 | 6 | 星期六 | 3 | 81 | 0 | 478.7207 | 0 | -693.5864 | 4230.7499 | 0.4662 | 478.7207 | 0 | 0 | 214.8657 | 2675.4946 | 0 | 0 | 3704.7714 | 7549.7102
2025-03-22 | 11:10-11:20 | 2025-03-22 11:20 | 68 | 6 | 星期六 | 3 | 81 | 0 | 523.8968 | 0 | -678.6369 | 4230.7499 | 0.5007 | 523.8968 | 0 | 0 | 154.7401 | 3147.0017 | 0 | 0 | 3666.1632 | 7699.0011
2025-03-22 | 11:20-11:30 | 2025-03-22 11:30 | 69 | 6 | 星期六 | 3 | 81 | 0 | 686.106 | 0 | -665.8246 | 4230.7499 | 0.4827 | 665.8246 | 0 | 0 | 0 | 3746.2438 | 0 | 0 | 3554.6836 | 7915.0125
2025-03-22 | 11:30-11:40 | 2025-03-22 11:40 | 70 | 6 | 星期六 | 3 | 81 | 0 | 615.5061 | 0 | -731.1872 | 4230.7499 | 0.4785 | 615.5061 | 0 | 0 | 115.6812 | 4300.1993 | 0 | 0 | 3496.4235 | 7868.9609
2025-03-22 | 11:40-11:50 | 2025-03-22 11:50 | 71 | 6 | 星期六 | 3 | 81 | 0 | 589.0907 | 0 | -750.5877 | 4230.7499 | 0.4662 | 589.0907 | 0 | 0 | 161.497 | 4830.3809 | 0 | 0 | 3618.2794 | 7804.0374
2025-03-22 | 11:50-12:00 | 2025-03-22 12:00 | 72 | 6 | 星期六 | 3 | 81 | 0 | 570.4525 | 0 | -726.6954 | 4230.7499 | 0.4432 | 570.4525 | 0 | 0 | 156.2429 | 5343.7881 | 0 | 0 | 3745.5616 | 7847.2768
2025-03-22 | 12:00-12:10 | 2025-03-22 12:10 | 73 | 6 | 星期六 | 3 | 81 | 0 | 745.2147 | 0 | -774.4433 | 4230.7499 | 0.4411 | 745.2147 | 0 | 0 | 29.2287 | 6014.4813 | 0 | 0 | 3623.8833 | 7894.9117
2025-03-22 | 12:10-12:20 | 2025-03-22 12:20 | 74 | 6 | 星期六 | 3 | 81 | 0 | 833.3333 | 0 | -754.0274 | 4230.7499 | 0.4551 | 754.0274 | 0 | 0 | 0 | 6693.106 | 0 | 0 | 3490.4901 | 7967.6402
2025-03-22 | 12:20-12:30 | 2025-03-22 12:30 | 75 | 6 | 星期六 | 3 | 81 | 0 | 833.3333 | 0 | -649.5929 | 4230.7499 | 0.4463 | 649.5929 | 0 | 0 | 0 | 7277.7396 | 0 | 0 | 3553.5077 | 7945.2911
2025-03-22 | 12:30-12:40 | 2025-03-22 12:40 | 76 | 6 | 星期六 | 3 | 81 | 0 | 833.3333 | 0 | -604.5476 | 4230.7499 | 0.4113 | 604.5476 | 0 | 0 | 0 | 7821.8325 | 0 | 0 | 3599.4859 | 7668.4833
2025-03-22 | 12:40-12:50 | 2025-03-22 12:50 | 77 | 6 | 星期六 | 3 | 81 | 0 | 833.3333 | 0 | -638.4309 | 4230.7499 | 0.5682 | 638.4309 | 0 | 0 | 0 | 8396.4203 | 0 | 0 | 3655.429 | 7501.7664
2025-03-22 | 12:50-13:00 | 2025-03-22 13:00 | 78 | 6 | 星期六 | 3 | 81 | 0 | 833.3333 | 0 | -679.5012 | 4230.7499 | 0.8279 | 679.5012 | 0 | 0 | 0 | 9007.9714 | 0 | 0 | 3641.9363 | 7515.4661
2025-03-22 | 13:00-13:10 | 2025-03-22 13:10 | 79 | 6 | 星期六 | 3 | 81 | 0 | 833.3333 | 0 | -635.3352 | 4230.7499 | 0.8636 | 635.3352 | 0 | 0 | 0 | 9579.7731 | 0 | 0 | 3621.1102 | 7425.739
2025-03-22 | 13:10-13:20 | 2025-03-22 13:20 | 80 | 6 | 星期六 | 3 | 81 | 0 | 779.7161 | 0 | -561.711 | 4230.7499 | 0.8416 | 561.711 | 0 | 0 | 0 | 10085.313 | 0 | 0 | 3578.9498 | 7241.8299
2025-03-22 | 13:20-13:30 | 2025-03-22 13:30 | 81 | 6 | 星期六 | 3 | 81 | 0 | 716.9492 | 0 | -506.7433 | 4230.7499 | 0.8618 | 506.7433 | 0 | 0 | 0 | 10541.382 | 0 | 0 | 3539.0712 | 7079.3679
2025-03-22 | 13:30-13:40 | 2025-03-22 13:40 | 82 | 6 | 星期六 | 3 | 81 | 0 | 741.5889 | 0 | -470.7323 | 4230.7499 | 0.8623 | 287.3533 | 0 | 0 | 183.379 | 10800 | 0 | 0 | 3530.2003 | 7022.5115
2025-03-22 | 13:40-13:50 | 2025-03-22 13:50 | 83 | 6 | 星期六 | 3 | 81 | 0 | 715.0049 | 0 | -444.9541 | 4230.7499 | 0.9026 | 0 | 0 | 0 | 444.9541 | 10800 | 0 | 0 | 3574.2251 | 6921.2878
2025-03-22 | 13:50-14:00 | 2025-03-22 14:00 | 84 | 6 | 星期六 | 3 | 81 | 0 | 620.9171 | 0 | -437.5129 | 4230.7499 | 0.9754 | 0 | 0 | 0 | 437.5129 | 10800 | 0 | 0 | 3633.6221 | 6690.3321
2025-03-22 | 14:00-14:10 | 2025-03-22 14:10 | 85 | 6 | 星期六 | 3 | 81 | 0 | 602.1523 | 0 | -458.1459 | 4230.7499 | 1.0002 | 0 | 0 | 0 | 458.1459 | 10800 | 0 | 0 | 3553.083 | 6384.8401
2025-03-22 | 14:10-14:20 | 2025-03-22 14:20 | 86 | 6 | 星期六 | 3 | 81 | 0 | 586.2436 | 0 | -451.1348 | 4230.7499 | 0.9978 | 0 | 0 | 0 | 451.1348 | 10800 | 0 | 0 | 3447.3659 | 6123.6309
2025-03-22 | 14:20-14:30 | 2025-03-22 14:30 | 87 | 6 | 星期六 | 3 | 81 | 0 | 579.6599 | 0 | -397.7421 | 4230.7499 | 1.0271 | 0 | 0 | 0 | 397.7421 | 10800 | 0 | 0 | 3386.0007 | 5930.8982
2025-03-22 | 14:30-14:40 | 2025-03-22 14:40 | 88 | 6 | 星期六 | 3 | 81 | 0 | 496.8555 | 0 | -334.6246 | 4230.7499 | 1.0906 | 0 | 0 | 0 | 334.6246 | 10800 | 0 | 0 | 3500.257 | 5731.1783
2025-03-22 | 14:40-14:50 | 2025-03-22 14:50 | 89 | 6 | 星期六 | 3 | 81 | 0 | 464.1974 | 0 | -303.4809 | 4230.7499 | 0.9376 | 0 | 0 | 0 | 303.4809 | 10800 | 0 | 0 | 3520.0983 | 5489.7496
2025-03-22 | 14:50-15:00 | 2025-03-22 15:00 | 90 | 6 | 星期六 | 3 | 81 | 0 | 422.5281 | 0 | -293.4496 | 4230.7499 | 0.6694 | 0 | 0 | 0 | 293.4496 | 10800 | 0 | 0 | 3528.3526 | 5244.0589
2025-03-22 | 15:00-15:10 | 2025-03-22 15:10 | 91 | 6 | 星期六 | 3 | 81 | 0 | 355.7871 | 0 | -255.6965 | 4230.7499 | 0.66 | 0 | 0 | 0 | 255.6965 | 10800 | 0 | 0 | 3565.3487 | 5052.8896
2025-03-22 | 15:10-15:20 | 2025-03-22 15:20 | 92 | 6 | 星期六 | 3 | 81 | 0 | 309.866 | 0 | -201.836 | 4230.7499 | 0.7217 | 0 | 0 | 0 | 201.836 | 10800 | 0 | 0 | 3561.4806 | 4820.8988
2025-03-22 | 15:20-15:30 | 2025-03-22 15:30 | 93 | 6 | 星期六 | 3 | 81 | 0 | 272.4022 | 0 | -145.7879 | 4230.7499 | 0.7308 | 0 | 0 | 0 | 145.7879 | 10800 | 0 | 0 | 3455.1255 | 4496.775
2025-03-22 | 15:30-15:40 | 2025-03-22 15:40 | 94 | 6 | 星期六 | 3 | 81 | 0 | 207.5043 | 0 | -87.9369 | 4230.7499 | 0.7534 | 0 | 0 | 0 | 87.9369 | 10800 | 0 | 0 | 3396.7461 | 4127.6085
2025-03-22 | 15:40-15:50 | 2025-03-22 15:50 | 95 | 6 | 星期六 | 3 | 81 | 0 | 165.0457 | 0 | -28.1067 | 4230.7499 | 0.7823 | 0 | 0 | 0 | 28.1067 | 10800 | 0 | 0 | 3448.652 | 3815.322
2025-03-22 | 15:50-16:00 | 2025-03-22 16:00 | 96 | 6 | 星期六 | 3 | 81 | 0 | 135.225 | 37.5159 | 33.57 | 4230.7499 | 0.8055 | 0 | 33.57 | 0 | 0 | 10762.7 | 0 | 0 | 3519.7581 | 3541.4679
2025-03-22 | 16:00-16:10 | 2025-03-22 16:10 | 97 | 6 | 星期六 | 3 | 81 | 28.7822 | 61.1214 | 84.1939 | 89.9602 | 4230.7499 | 0.8271 | 0 | 61.178 | 0 | 0 | 10694.7245 | 23.8057 | 0 | 3603.3691 | 3194.3868
2025-03-22 | 16:10-16:20 | 2025-03-22 16:20 | 98 | 6 | 星期六 | 3 | 81 | 95.2841 | 71.8571 | 66.2398 | 109.8294 | 4230.7499 | 0.8519 | 0 | 14.5452 | 0 | 0 | 10678.5631 | 81.1726 | 0 | 3486.1768 | 2820.3412
2025-03-22 | 16:20-16:30 | 2025-03-22 16:30 | 99 | 6 | 星期六 | 3 | 81 | 104.7654 | 70.9431 | 58.2512 | 117.2329 | 4230.7499 | 0.8791 | 0 | 12.4675 | 0 | 0 | 10664.7103 | 92.0993 | 0 | 3277.0452 | 2463.5893
2025-03-22 | 16:30-16:40 | 2025-03-22 16:40 | 100 | 6 | 星期六 | 3 | 81 | 162.7867 | 47.7368 | 75.7694 | 165.9709 | 4230.7499 | 0.9024 | 0 | 3.1842 | 0 | 0 | 10661.1724 | 146.8987 | 0 | 3373.5976 | 2123.8911
2025-03-22 | 16:40-16:50 | 2025-03-22 16:50 | 101 | 6 | 星期六 | 3 | 81 | 213.7337 | 62.68 | 53.9684 | 188.1903 | 4230.7499 | 0.9163 | 25.5434 | 0 | 0 | 0 | 10684.1614 | 195.8442 | 0 | 3248.8502 | 1795.0396
2025-03-22 | 16:50-17:00 | 2025-03-22 17:00 | 102 | 6 | 星期六 | 3 | 81 | 189.0422 | 33.5248 | 32.4223 | 189.9367 | 4230.7499 | 0.9264 | 0 | 0.89448 | 0 | 0 | 10683.1675 | 175.1287 | 0 | 2738.3227 | 1475.1804
2025-03-22 | 17:00-17:10 | 2025-03-22 17:10 | 103 | 6 | 星期六 | 3 | 81 | 250.5708 | 50.3331 | 52.2948 | 247.7008 | 4230.7499 | 0.9462 | 2.87 | 0 | 0 | 0 | 10685.7506 | 237.0901 | 0 | 2729.344 | 1168.6759
2025-03-22 | 17:10-17:20 | 2025-03-22 17:20 | 104 | 6 | 星期六 | 3 | 81 | 293.8421 | 37.7561 | 25.3579 | 302.7 | 4230.7499 | 0.9742 | 0 | 8.8579 | 0 | 0 | 10675.9085 | 286.2609 | 0 | 2729.344 | 882.7018
2025-03-22 | 17:20-17:30 | 2025-03-22 17:30 | 105 | 6 | 星期六 | 3 | 81 | 318.6838 | 23.9211 | 62.4224 | 326.8758 | 4230.7499 | 0.9862 | 0 | 8.1921 | 0 | 0 | 10666.8062 | 314.2859 | 0 | 2738.3227 | 612.2089
2025-03-22 | 17:30-17:40 | 2025-03-22 17:40 | 106 | 6 | 星期六 | 3 | 81 | 382.5787 | 29.7709 | 48.9878 | 353.5019 | 4230.7499 | 0.976 | 29.0768 | 0 | 0 | 0 | 10692.9753 | 373.3968 | 0 | 2722.8552 | 349.5963
2025-03-22 | 17:40-17:50 | 2025-03-22 17:50 | 107 | 6 | 星期六 | 3 | 81 | 397.1034 | 4.3239 | 83.7557 | 397.1707 | 4230.7499 | 1.0742 | 0 | 0.067225 | 0 | 0 | 10692.9006 | 426.5685 | 0 | 2739.0804 | 128.7854
2025-03-22 | 17:50-18:00 | 2025-03-22 18:00 | 108 | 6 | 星期六 | 3 | 81 | 0 | 0 | 508.6133 | 439.2467 | 4230.7499 | 1.2313 | 0 | 439.2467 | 0 | 0 | 10204.8488 | 0 | 0 | 2750.4608 | 0
2025-03-22 | 18:00-18:10 | 2025-03-22 18:10 | 109 | 6 | 星期六 | 3 | 81 | 0 | 0 | 495.879 | 446.4559 | 4230.7499 | 1.2561 | 0 | 446.4559 | 0 | 0 | 9708.7867 | 0 | 0 | 2750.4608 | 0
2025-03-22 | 18:10-18:20 | 2025-03-22 18:20 | 110 | 6 | 星期六 | 3 | 81 | 0 | 0 | 497.3969 | 460.6171 | 4230.7499 | 1.2447 | 0 | 460.6171 | 0 | 0 | 9196.9898 | 0 | 0 | 2786.4245 | 4.3299
2025-03-22 | 18:20-18:30 | 2025-03-22 18:30 | 111 | 6 | 星期六 | 3 | 81 | 0 | 0 | 506.4619 | 465.5883 | 4230.7499 | 1.2545 | 0 | 465.5883 | 0 | 0 | 8679.6695 | 0 | 0 | 2835.6374 | 0
2025-03-22 | 18:30-18:40 | 2025-03-22 18:40 | 112 | 6 | 星期六 | 3 | 81 | 0 | 0 | 505.5955 | 430.2601 | 4230.7499 | 1.2522 | 0 | 430.2601 | 0 | 0 | 8201.6027 | 0 | 0 | 2741.4821 | 0
2025-03-22 | 18:40-18:50 | 2025-03-22 18:50 | 113 | 6 | 星期六 | 3 | 81 | 0 | 0 | 496.7422 | 429.8927 | 4230.7499 | 1.2881 | 0 | 429.8927 | 0 | 0 | 7723.9441 | 0 | 0 | 2734.9934 | 0.31087
2025-03-22 | 18:50-19:00 | 2025-03-22 19:00 | 114 | 6 | 星期六 | 3 | 81 | 0 | 0 | 514.2565 | 462.9333 | 4230.7499 | 1.3466 | 0 | 462.9333 | 0 | 0 | 7209.5737 | 0 | 0 | 2753.1601 | 0
2025-03-22 | 19:00-19:10 | 2025-03-22 19:10 | 115 | 6 | 星期六 | 3 | 81 | 0 | 0 | 489.8384 | 453.2181 | 4230.7499 | 1.3523 | 0 | 453.2181 | 0 | 0 | 6705.9981 | 0 | 0 | 2750.4608 | 0
2025-03-22 | 19:10-19:20 | 2025-03-22 19:20 | 116 | 6 | 星期六 | 3 | 81 | 0 | 0 | 495.3802 | 433.9619 | 4230.7499 | 1.3445 | 0 | 433.9619 | 0 | 0 | 6223.8182 | 0 | 0 | 2745.0915 | 0.022329
2025-03-22 | 19:20-19:30 | 2025-03-22 19:30 | 117 | 6 | 星期六 | 3 | 81 | 0 | 0 | 485.4312 | 433.5333 | 4230.7499 | 1.3483 | 0 | 433.5333 | 0 | 0 | 5742.1145 | 0 | 0 | 2750.4608 | 0
2025-03-22 | 19:30-19:40 | 2025-03-22 19:40 | 118 | 6 | 星期六 | 3 | 81 | 0 | 0 | 500.9021 | 444.8777 | 4230.7499 | 1.349 | 0 | 444.8777 | 0 | 0 | 5247.806 | 0 | 0 | 2737.6926 | 0
2025-03-22 | 19:40-19:50 | 2025-03-22 19:50 | 119 | 6 | 星期六 | 3 | 81 | 0 | 0 | 503.8287 | 452.4847 | 4230.7499 | 1.3473 | 0 | 452.4847 | 0 | 0 | 4745.0452 | 0 | 0 | 2737.6926 | 0.0014571
2025-03-22 | 19:50-20:00 | 2025-03-22 20:00 | 120 | 6 | 星期六 | 3 | 81 | 0 | 0 | 508.6271 | 448.6367 | 4230.7499 | 1.3482 | 0 | 448.6367 | 0 | 0 | 4246.56 | 0 | 0 | 2737.6926 | 0
2025-03-22 | 20:00-20:10 | 2025-03-22 20:10 | 121 | 6 | 星期六 | 3 | 81 | 0 | 0 | 497.5965 | 438.8106 | 4230.7499 | 1.3513 | 0 | 438.8106 | 0 | 0 | 3758.9927 | 0 | 0 | 2750.4608 | 0
2025-03-22 | 20:10-20:20 | 2025-03-22 20:20 | 122 | 6 | 星期六 | 3 | 81 | 0 | 0 | 493.176 | 442.0317 | 4230.7499 | 1.34 | 0 | 442.0317 | 0 | 0 | 3267.8463 | 0 | 0 | 2769.9997 | 0
2025-03-22 | 20:20-20:30 | 2025-03-22 20:30 | 123 | 6 | 星期六 | 3 | 81 | 0 | 0 | 521.4073 | 457.0633 | 4230.7499 | 1.3489 | 0 | 457.0633 | 0 | 0 | 2759.9981 | 0 | 0 | 2753.1601 | 0
2025-03-22 | 20:30-20:40 | 2025-03-22 20:40 | 124 | 6 | 星期六 | 3 | 81 | 0 | 0 | 513.4582 | 462.7941 | 4230.7499 | 1.3952 | 0 | 462.7941 | 0 | 0 | 2245.7825 | 0 | 0 | 2852.7761 | 0
2025-03-22 | 20:40-20:50 | 2025-03-22 20:50 | 125 | 6 | 星期六 | 3 | 81 | 0 | 0 | 547.4537 | 453.4802 | 4230.7499 | 1.2226 | 0 | 453.4802 | 0 | 0 | 1741.9156 | 0 | 0 | 2968.8993 | 0
2025-03-22 | 20:50-21:00 | 2025-03-22 21:00 | 126 | 6 | 星期六 | 3 | 81 | 479.3583 | 45.0386 | 20.4506 | 443.2217 | 4230.7499 | 0.9332 | 36.1366 | 0 | 0 | 0 | 1774.4386 | 447.3372 | 0 | 2788.305 | 0
2025-03-22 | 21:00-21:10 | 2025-03-22 21:10 | 127 | 6 | 星期六 | 3 | 81 | 467.8567 | 51.4224 | 27.9291 | 452.7717 | 4230.7499 | 0.9068 | 15.0851 | 0 | 0 | 0 | 1788.0151 | 424.2525 | 0 | 2781.6817 | 0
2025-03-22 | 21:10-21:20 | 2025-03-22 21:20 | 128 | 6 | 星期六 | 3 | 81 | 471.1969 | 37.8387 | 28.0274 | 467.0873 | 4230.7499 | 0.9371 | 4.1096 | 0 | 0 | 0 | 1791.7137 | 441.5586 | 0 | 2799.7696 | 0
2025-03-22 | 21:20-21:30 | 2025-03-22 21:30 | 129 | 6 | 星期六 | 3 | 81 | 485.8707 | 41.7944 | 35.9526 | 474.8333 | 4230.7499 | 0.9371 | 11.0373 | 0 | 0 | 0 | 1801.6473 | 455.3094 | 0 | 2890.5985 | 0
2025-03-22 | 21:30-21:40 | 2025-03-22 21:40 | 130 | 6 | 星期六 | 3 | 81 | 484.4891 | 1.4028 | 63.1796 | 472.4906 | 4230.7499 | 0.9871 | 1.4028 | 0 | 0 | 10.5957 | 1802.9098 | 478.2392 | 0 | 3014.9822 | 0
2025-03-22 | 21:40-21:50 | 2025-03-22 21:50 | 131 | 6 | 星期六 | 3 | 81 | 437.1561 | 14.1777 | 57.3127 | 438.2858 | 4230.7499 | 0.7764 | 0 | 1.1297 | 0 | 0 | 1801.6545 | 339.408 | 0 | 2748.9491 | 0
2025-03-22 | 21:50-22:00 | 2025-03-22 22:00 | 132 | 6 | 星期六 | 3 | 81 | 414.2707 | 61.2384 | 32.4822 | 386.675 | 4230.7499 | 0.4209 | 27.5957 | 0 | 0 | 0 | 1826.4907 | 174.3665 | 0 | 2406.9198 | 0
2025-03-22 | 22:00-22:10 | 2025-03-22 22:10 | 133 | 6 | 星期六 | 3 | 81 | 416.9261 | 66.5486 | 19.4191 | 364.4009 | 4230.7499 | 0.3859 | 52.5252 | 0 | 0 | 0 | 1873.7634 | 160.8918 | 0 | 2385.8814 | 0
2025-03-22 | 22:10-22:20 | 2025-03-22 22:20 | 134 | 6 | 星期六 | 3 | 81 | 394.2101 | 16.8494 | 28.8495 | 382.1781 | 4230.7499 | 0.4368 | 12.0321 | 0 | 0 | 0 | 1884.5922 | 172.191 | 0 | 2403.0197 | 0
2025-03-22 | 22:20-22:30 | 2025-03-22 22:30 | 135 | 6 | 星期六 | 3 | 81 | 400.5052 | 48.3817 | 35.0567 | 408.5267 | 4230.7499 | 0.4198 | 0 | 8.0215 | 0 | 0 | 1875.6795 | 168.1321 | 0 | 2402.9698 | 0
2025-03-22 | 22:30-22:40 | 2025-03-22 22:40 | 136 | 6 | 星期六 | 3 | 81 | 420.3375 | 65.8328 | 4.214 | 399.3849 | 4230.7499 | 0.4186 | 20.9526 | 0 | 0 | 0 | 1894.5368 | 175.9533 | 0 | 2414.8368 | 0
2025-03-22 | 22:40-22:50 | 2025-03-22 22:50 | 137 | 6 | 星期六 | 3 | 81 | 412.2212 | 60.0222 | 19.6205 | 389.5572 | 4230.7499 | 0.4241 | 22.664 | 0 | 0 | 0 | 1914.9344 | 174.823 | 0 | 2414.8368 | 0
2025-03-22 | 22:50-23:00 | 2025-03-22 23:00 | 138 | 6 | 星期六 | 3 | 81 | 378.7894 | 23.0737 | 67.8303 | 393.9567 | 4230.7499 | 0.4237 | 0 | 15.1672 | 0 | 0 | 1898.0819 | 160.4931 | 0 | 2402.9698 | 0
2025-03-22 | 23:00-23:10 | 2025-03-22 23:10 | 139 | 6 | 星期六 | 3 | 81 | 388.2087 | 27.1272 | 41.8507 | 397.6481 | 4230.7499 | 0.4248 | 0 | 9.4394 | 0 | 0 | 1887.5937 | 164.9111 | 0 | 2406.9198 | 0
2025-03-22 | 23:10-23:20 | 2025-03-22 23:20 | 140 | 6 | 星期六 | 3 | 81 | 396.2939 | 35.3736 | 29.1863 | 423.2722 | 4230.7499 | 0.424 | 0 | 26.9783 | 0 | 0 | 1857.6178 | 168.0286 | 0 | 2414.3543 | 0
2025-03-22 | 23:20-23:30 | 2025-03-22 23:30 | 141 | 6 | 星期六 | 3 | 81 | 410.0417 | 29.4138 | 32.8715 | 437.3183 | 4230.7499 | 0.422 | 0 | 27.2767 | 0 | 0 | 1827.3104 | 173.0376 | 0 | 2460.4484 | 0
2025-03-22 | 23:30-23:40 | 2025-03-22 23:40 | 142 | 6 | 星期六 | 3 | 81 | 401.2223 | 24.7495 | 42.8632 | 394.2755 | 4230.7499 | 0.424 | 6.9468 | 0 | 0 | 0 | 1833.5626 | 170.1183 | 0 | 2472.007 | 0
2025-03-22 | 23:40-23:50 | 2025-03-22 23:50 | 143 | 6 | 星期六 | 3 | 81 | 438.6982 | 15.5056 | 94.8326 | 453.7526 | 4230.7499 | 0.4271 | 0 | 15.0544 | 0 | 0 | 1816.8354 | 187.368 | 0 | 2752.7618 | 0
2025-03-22 | 23:50-24:00 | 2025-03-23 | 144 | 6 | 星期六 | 3 | 81 | 527.381 | 0 | 69.2274 | 581.2367 | 4230.7499 | 0.4276 | 0 | 53.8557 | 0 | 0 | 1756.9958 | 225.5081 | 0 | 3328.3689 | 0
2025-03-23 | 00:00-00:10 | 2025-03-23 00:10 | 1 | 7 | 星期日 | 3 | 82 | 1372.1611 | 833.3333 | 0 | 575.1019 | 1756.9958 | 0.4248 | 797.0591 | 0 | 0 | 0 | 2474.349 | 582.894 | 0 | 3460.4735 | 0
2025-03-23 | 00:10-00:20 | 2025-03-23 00:20 | 2 | 7 | 星期日 | 3 | 82 | 1377.8056 | 833.3333 | 0 | 544.5912 | 1756.9958 | 0.4245 | 833.2144 | 0 | 0 | 0 | 3224.242 | 584.8785 | 0 | 3434.078 | 0
2025-03-23 | 00:20-00:30 | 2025-03-23 00:30 | 3 | 7 | 星期日 | 3 | 82 | 1380.9801 | 833.3333 | 0 | 561.32 | 1756.9958 | 0.4269 | 819.6601 | 0 | 0 | 0 | 3961.936 | 589.5404 | 0 | 3462.8362 | 0
2025-03-23 | 00:30-00:40 | 2025-03-23 00:40 | 4 | 7 | 星期日 | 3 | 82 | 1372.3653 | 833.3333 | 0 | 584.5347 | 1756.9958 | 0.4272 | 787.8306 | 0 | 0 | 0 | 4670.9836 | 586.2745 | 0 | 3434.078 | 0
2025-03-23 | 00:40-00:50 | 2025-03-23 00:50 | 5 | 7 | 星期日 | 3 | 82 | 1374.9474 | 833.3333 | 0 | 596.3596 | 1756.9958 | 0.4271 | 778.5877 | 0 | 0 | 0 | 5371.7125 | 587.24 | 0 | 3461.0791 | 0
2025-03-23 | 00:50-01:00 | 2025-03-23 01:00 | 6 | 7 | 星期日 | 3 | 82 | 1371.5513 | 833.3333 | 0 | 589.4817 | 1756.9958 | 0.4285 | 782.0696 | 0 | 0 | 0 | 6075.5751 | 587.7097 | 0 | 3538.5051 | 0
2025-03-23 | 01:00-01:10 | 2025-03-23 01:10 | 7 | 7 | 星期日 | 3 | 82 | 617.696 | 833.3333 | 833.3333 | 569.5173 | 1756.9958 | 0.4311 | 48.1787 | 0 | 0 | 0 | 6118.936 | 266.2887 | 0 | 3539.0024 | 0
2025-03-23 | 01:10-01:20 | 2025-03-23 01:20 | 8 | 7 | 星期日 | 3 | 82 | 1369.7052 | 833.3333 | 0 | 576.9103 | 1756.9958 | 0.4302 | 792.795 | 0 | 0 | 0 | 6832.4515 | 589.2472 | 0 | 3517.0819 | 0
2025-03-23 | 01:20-01:30 | 2025-03-23 01:30 | 9 | 7 | 星期日 | 3 | 82 | 1384.8495 | 833.3333 | 0 | 599.1817 | 1756.9958 | 0.4279 | 785.6679 | 0 | 0 | 0 | 7539.5526 | 592.5771 | 0 | 3527.4009 | 0
2025-03-23 | 01:30-01:40 | 2025-03-23 01:40 | 10 | 7 | 星期日 | 3 | 82 | 620.9701 | 62.3126 | 0 | 584.8427 | 1756.9958 | 0.4312 | 36.1274 | 0 | 0 | 0 | 7572.0672 | 267.7623 | 0 | 3507.9723 | 0
2025-03-23 | 01:40-01:50 | 2025-03-23 01:50 | 11 | 7 | 星期日 | 3 | 82 | 619.9989 | 76.05 | 833.3333 | 570.8597 | 1756.9958 | 0.4333 | 49.1392 | 0 | 0 | 0 | 7616.2924 | 268.6455 | 0 | 3474.7733 | 0
2025-03-23 | 01:50-02:00 | 2025-03-23 02:00 | 12 | 7 | 星期日 | 3 | 82 | 960.1676 | 833.3333 | 0 | 574.4783 | 1756.9958 | 0.4311 | 385.6893 | 0 | 0 | 0 | 7963.4128 | 413.9283 | 0 | 3523.3976 | 0
2025-03-23 | 02:00-02:10 | 2025-03-23 02:10 | 13 | 7 | 星期日 | 3 | 82 | 1379.8199 | 833.3333 | 0 | 578.053 | 1756.9958 | 0.4293 | 801.7669 | 0 | 0 | 0 | 8685.0031 | 592.3567 | 0 | 3540.2781 | 0
2025-03-23 | 02:10-02:20 | 2025-03-23 02:20 | 14 | 7 | 星期日 | 3 | 82 | 616.3765 | 46.2874 | 833.3333 | 593.2565 | 1756.9958 | 0.4324 | 23.1199 | 0 | 0 | 0 | 8705.811 | 266.5212 | 0 | 3551.981 | 0
2025-03-23 | 02:20-02:30 | 2025-03-23 02:30 | 15 | 7 | 星期日 | 3 | 82 | 600.2728 | 833.3333 | 833.3333 | 613.1917 | 1756.9958 | 0.4367 | 0 | 12.9188 | 0 | 0 | 8691.4567 | 262.1392 | 0 | 3508.3363 | 0
2025-03-23 | 02:30-02:40 | 2025-03-23 02:40 | 16 | 7 | 星期日 | 3 | 82 | 614.0349 | 47.3784 | 833.3333 | 613.5601 | 1756.9958 | 0.4348 | 0.47483 | 0 | 0 | 0 | 8691.8841 | 266.9824 | 0 | 3546.0322 | 0
2025-03-23 | 02:40-02:50 | 2025-03-23 02:50 | 17 | 7 | 星期日 | 3 | 82 | 600.2804 | 833.3333 | 833.3333 | 605.2851 | 1756.9958 | 0.4335 | 0 | 5.0047 | 0 | 0 | 8686.3233 | 260.2215 | 0 | 3551.5999 | 0
2025-03-23 | 02:50-03:00 | 2025-03-23 03:00 | 18 | 7 | 星期日 | 3 | 82 | 639.2053 | 95.2675 | 833.3333 | 593.7133 | 1756.9958 | 0.4357 | 45.492 | 0 | 0 | 0 | 8727.2661 | 278.5018 | 0 | 3586.5172 | 0
2025-03-23 | 03:00-03:10 | 2025-03-23 03:10 | 19 | 7 | 星期日 | 3 | 82 | 620.3636 | 833.3333 | 833.3333 | 579.8945 | 1756.9958 | 0.4374 | 40.469 | 0 | 0 | 0 | 8763.6883 | 271.347 | 0 | 3640.6434 | 0
2025-03-23 | 03:10-03:20 | 2025-03-23 03:20 | 20 | 7 | 星期日 | 3 | 82 | 611.0306 | 833.3333 | 833.3333 | 603.0958 | 1756.9958 | 0.4371 | 7.9349 | 0 | 0 | 0 | 8770.8296 | 267.0815 | 0 | 3614.5085 | 0
2025-03-23 | 03:20-03:30 | 2025-03-23 03:30 | 21 | 7 | 星期日 | 3 | 82 | 620.9567 | 55.0696 | 833.3333 | 637.6783 | 1756.9958 | 0.4356 | 0 | 16.7216 | 0 | 0 | 8752.2501 | 270.4888 | 0 | 3528.8404 | 0
2025-03-23 | 03:30-03:40 | 2025-03-23 03:40 | 22 | 7 | 星期日 | 3 | 82 | 601.3554 | 833.3333 | 833.3333 | 614.3104 | 1756.9958 | 0.4353 | 0 | 12.955 | 0 | 0 | 8737.8556 | 261.77 | 0 | 3584.6782 | 0
2025-03-23 | 03:40-03:50 | 2025-03-23 03:50 | 23 | 7 | 星期日 | 3 | 82 | 595.9715 | 833.3333 | 833.3333 | 585.5206 | 1756.9958 | 0.436 | 10.4509 | 0 | 0 | 0 | 8747.2614 | 259.8436 | 0 | 3605.5859 | 0
2025-03-23 | 03:50-04:00 | 2025-03-23 04:00 | 24 | 7 | 星期日 | 3 | 82 | 613.6962 | 42.0721 | 833.3333 | 592.9683 | 1756.9958 | 0.4378 | 20.7279 | 0 | 0 | 0 | 8765.9165 | 268.6762 | 0 | 3559.693 | 0
2025-03-23 | 04:00-04:10 | 2025-03-23 04:10 | 25 | 7 | 星期日 | 3 | 82 | 603.508 | 52.565 | 833.3333 | 623.9941 | 1756.9958 | 0.4401 | 0 | 20.4861 | 0 | 0 | 8743.1542 | 265.6039 | 0 | 3544.5045 | 0.0016857
2025-03-23 | 04:10-04:20 | 2025-03-23 04:20 | 26 | 7 | 星期日 | 3 | 82 | 608.8434 | 63.3155 | 833.3333 | 620.794 | 1756.9958 | 0.4389 | 0 | 11.9507 | 0 | 0 | 8729.8757 | 267.2214 | 0 | 3549.761 | 0
2025-03-23 | 04:20-04:30 | 2025-03-23 04:30 | 27 | 7 | 星期日 | 3 | 82 | 631.6194 | 109.1633 | 833.3333 | 594.7 | 1756.9958 | 0.4364 | 36.9194 | 0 | 0 | 0 | 8763.1031 | 275.6387 | 0 | 3559.693 | 0
2025-03-23 | 04:30-04:40 | 2025-03-23 04:40 | 28 | 7 | 星期日 | 3 | 82 | 651.0841 | 96.5499 | 833.3333 | 608.7792 | 1756.9958 | 0.4393 | 42.3049 | 0 | 0 | 0 | 8801.1775 | 286.0212 | 0 | 3633.1479 | 0.0253
2025-03-23 | 04:40-04:50 | 2025-03-23 04:50 | 29 | 7 | 星期日 | 3 | 82 | 612.2652 | 57.0325 | 833.3333 | 615.9751 | 1756.9958 | 0.4422 | 0 | 3.7099 | 0 | 0 | 8797.0554 | 270.7437 | 0 | 3594.778 | 0
2025-03-23 | 04:50-05:00 | 2025-03-23 05:00 | 30 | 7 | 星期日 | 3 | 82 | 587.7564 | 41.4752 | 833.3333 | 603.3683 | 1756.9958 | 0.4395 | 0 | 15.6119 | 0 | 0 | 8779.7088 | 258.3189 | 0 | 3450.7131 | 0
2025-03-23 | 05:00-05:10 | 2025-03-23 05:10 | 31 | 7 | 星期日 | 3 | 82 | 583.6225 | 833.3333 | 833.3333 | 609.2699 | 1756.9958 | 0.4333 | 0 | 25.6474 | 0 | 0 | 8751.2117 | 252.8836 | 0 | 3444.6576 | 0.35223
2025-03-23 | 05:10-05:20 | 2025-03-23 05:20 | 32 | 7 | 星期日 | 3 | 82 | 600.7179 | 44.3565 | 833.3333 | 626.2134 | 1756.9958 | 0.4439 | 0 | 25.4954 | 0 | 0 | 8722.8834 | 266.6587 | 0 | 3549.3399 | 0
2025-03-23 | 05:20-05:30 | 2025-03-23 05:30 | 33 | 7 | 星期日 | 3 | 82 | 1388.031 | 833.3333 | 0 | 616.5083 | 1756.9958 | 0.4301 | 771.5227 | 0 | 0 | 0 | 9417.2538 | 596.9921 | 0 | 3626.9635 | 0
2025-03-23 | 05:30-05:40 | 2025-03-23 05:40 | 34 | 7 | 星期日 | 3 | 82 | 1338.9017 | 833.3333 | 0 | 570.2691 | 1756.9958 | 0.3713 | 768.6326 | 0 | 0 | 0 | 10109.0232 | 497.1342 | 0 | 3502.0077 | 4.9058
2025-03-23 | 05:40-05:50 | 2025-03-23 05:50 | 35 | 7 | 星期日 | 3 | 82 | 644.7646 | 833.3333 | 833.3333 | 653.8184 | 1756.9958 | 0.5708 | 0 | 9.0539 | 0 | 0 | 10098.9633 | 368.0316 | 0 | 3960.5292 | 0
2025-03-23 | 05:50-06:00 | 2025-03-23 06:00 | 36 | 7 | 星期日 | 3 | 82 | 49.0143 | 0 | 833.3333 | 817.5975 | 1756.9958 | 0.9099 | 0 | 768.5832 | 0 | 0 | 9244.9819 | 44.5981 | 0 | 4876.5866 | 0
2025-03-23 | 06:00-06:10 | 2025-03-23 06:10 | 37 | 7 | 星期日 | 3 | 82 | 10.807 | 0 | 833.3333 | 817.6899 | 1756.9958 | 0.9368 | 0 | 806.8829 | 0 | 0 | 8348.4454 | 10.124 | 0 | 4876.5866 | 143.8023
2025-03-23 | 06:10-06:20 | 2025-03-23 06:20 | 38 | 7 | 星期日 | 3 | 82 | 0 | 0 | 833.3333 | 753.188 | 1756.9958 | 0.8758 | 0 | 753.188 | 0 | 0 | 7511.5698 | 0 | 0 | 4733.5224 | 379.9822
2025-03-23 | 06:20-06:30 | 2025-03-23 06:30 | 39 | 7 | 星期日 | 3 | 82 | 0 | 0 | 833.3333 | 702.6237 | 1756.9958 | 0.8759 | 0 | 702.6237 | 0 | 0 | 6730.8767 | 0 | 0 | 4813.9475 | 657.9268
2025-03-23 | 06:30-06:40 | 2025-03-23 06:40 | 40 | 7 | 星期日 | 3 | 82 | 0 | 0 | 833.3333 | 646.0685 | 1756.9958 | 0.8601 | 0 | 646.0685 | 0 | 0 | 6013.0228 | 0 | 0 | 4733.5224 | 955.5094
2025-03-23 | 06:40-06:50 | 2025-03-23 06:50 | 41 | 7 | 星期日 | 3 | 82 | 185.5965 | 0 | 833.3333 | 590.4218 | 1756.9958 | 0.8442 | 0 | 404.8253 | 0 | 0 | 5563.217 | 156.6806 | 0 | 4690.9456 | 1266.3763
2025-03-23 | 06:50-07:00 | 2025-03-23 07:00 | 42 | 7 | 星期日 | 3 | 82 | 446.5755 | 2.1429 | 833.3333 | 524.6483 | 1756.9958 | 0.8334 | 0 | 78.0728 | 0 | 0 | 5476.4694 | 372.176 | 0 | 4741.5433 | 1586.7429
2025-03-23 | 07:00-07:10 | 2025-03-23 07:10 | 43 | 7 | 星期日 | 3 | 82 | 394.9406 | 833.3333 | 833.3333 | 433.5993 | 1756.9958 | 0.8092 | 0 | 38.6587 | 0 | 0 | 5433.5153 | 319.5859 | 0 | 4821.9684 | 1909.4073
2025-03-23 | 07:10-07:20 | 2025-03-23 07:20 | 44 | 7 | 星期日 | 3 | 82 | 422.3799 | 50.9838 | 84.5974 | 384.2565 | 1756.9958 | 0.7972 | 38.1234 | 0 | 0 | 0 | 5467.8263 | 336.7212 | 0 | 4884.6075 | 2218.7248
2025-03-23 | 07:20-07:30 | 2025-03-23 07:30 | 45 | 7 | 星期日 | 3 | 82 | 372.6518 | 833.3333 | 833.3333 | 359.3808 | 1756.9958 | 0.7644 | 13.2709 | 0 | 0 | 0 | 5479.7702 | 284.855 | 0 | 4821.9684 | 2515.3286
2025-03-23 | 07:30-07:40 | 2025-03-23 07:40 | 46 | 7 | 星期日 | 3 | 82 | 416.1629 | 241.9849 | 0 | 298.9876 | 1756.9958 | 0.6899 | 117.1753 | 0 | 0 | 0 | 5585.2279 | 287.1108 | 0 | 4741.5433 | 2817.8746
2025-03-23 | 07:40-07:50 | 2025-03-23 07:50 | 47 | 7 | 星期日 | 3 | 82 | 0 | 0 | 833.3333 | 379.0341 | 1756.9958 | 0.86 | 0 | 379.0341 | 0 | 0 | 5164.0789 | 0 | 0 | 5360.0549 | 3141.5327
2025-03-23 | 07:50-08:00 | 2025-03-23 08:00 | 48 | 7 | 星期日 | 3 | 82 | 0 | 0 | 552.2246 | 534.7917 | 1756.9958 | 1.1617 | 0 | 534.7917 | 0 | 0 | 4569.8659 | 0 | 0 | 6475.5757 | 3453.3
2025-03-23 | 08:00-08:10 | 2025-03-23 08:10 | 49 | 7 | 星期日 | 3 | 82 | 0 | 0 | 833.3333 | 497.8932 | 1756.9958 | 1.1683 | 0 | 497.8932 | 0 | 0 | 4016.6512 | 0 | 0 | 6621.1864 | 3707.3063
2025-03-23 | 08:10-08:20 | 2025-03-23 08:20 | 50 | 7 | 星期日 | 3 | 82 | 0 | 0 | 833.3333 | 383.7929 | 1756.9958 | 1.0956 | 0 | 383.7929 | 0 | 0 | 3590.2146 | 0 | 0 | 6579.0293 | 3989.9086
2025-03-23 | 08:20-08:30 | 2025-03-23 08:30 | 51 | 7 | 星期日 | 3 | 82 | 0 | 0 | 833.3333 | 295.0908 | 1756.9958 | 1.0849 | 0 | 295.0908 | 0 | 0 | 3262.3359 | 0 | 0 | 6563.4015 | 4314.0054
2025-03-23 | 08:30-08:40 | 2025-03-23 08:40 | 52 | 7 | 星期日 | 3 | 82 | 0 | 0 | 833.3333 | 228.31 | 1756.9958 | 1.061 | 0 | 228.31 | 0 | 0 | 3008.6581 | 0 | 0 | 6538.3098 | 4611.1651
2025-03-23 | 08:40-08:50 | 2025-03-23 08:50 | 53 | 7 | 星期日 | 3 | 82 | 0 | 0 | 833.3333 | 202.1803 | 1756.9958 | 1.043 | 0 | 202.1803 | 0 | 0 | 2784.0133 | 0 | 0 | 6529.8324 | 4912.7317
2025-03-23 | 08:50-09:00 | 2025-03-23 09:00 | 54 | 7 | 星期日 | 3 | 82 | 0 | 0 | 833.3333 | 197.9613 | 1756.9958 | 1.036 | 0 | 197.9613 | 0 | 0 | 2564.0564 | 0 | 0 | 6527.2682 | 5207.1161
2025-03-23 | 09:00-09:10 | 2025-03-23 09:10 | 55 | 7 | 星期日 | 3 | 82 | 1.4211e-14 | 0 | 833.3333 | 172.9938 | 1756.9958 | 1.0147 | 0 | 172.9938 | 0 | 0 | 2371.8411 | 1.442e-14 | 0 | 6460.3122 | 5457.0851
2025-03-23 | 09:10-09:20 | 2025-03-23 09:20 | 56 | 7 | 星期日 | 3 | 82 | 0 | 4.9705 | 833.3333 | 163.2547 | 1756.9958 | 0.9922 | 0 | 163.2547 | 0 | 0 | 2190.4469 | 0 | 0 | 6464.093 | 5789.2833
2025-03-23 | 09:20-09:30 | 2025-03-23 09:30 | 57 | 7 | 星期日 | 3 | 82 | 2.2204e-15 | 54.5308 | 156.8411 | 163.2867 | 1756.9958 | 0.97 | 0 | 156.8411 | 6.4455 | 0 | 2016.179 | 2.1538e-15 | 31.2608 | 6489.1068 | 6150
2025-03-23 | 09:30-09:40 | 2025-03-23 09:40 | 58 | 7 | 星期日 | 3 | 82 | 0 | 58.403 | 139.0631 | 125.9189 | 1756.9958 | 0.9422 | 0 | 125.9189 | 0 | 0 | 1876.2691 | 0 | 0 | 6458.0424 | 6342.1291
2025-03-23 | 09:40-09:50 | 2025-03-23 09:50 | 59 | 7 | 星期日 | 3 | 82 | 0 | 76.9112 | 136.1457 | 81.5858 | 1756.9958 | 0.9569 | 0 | 81.5858 | 0 | 0 | 1785.6182 | 0 | 0 | 6443.9646 | 6478.7408
2025-03-23 | 09:50-10:00 | 2025-03-23 10:00 | 60 | 7 | 星期日 | 3 | 82 | 0 | 124.1193 | 125.1462 | 38.5037 | 1756.9958 | 0.9977 | 0 | 38.5037 | 0 | 0 | 1742.8363 | 0 | 0 | 6458.0424 | 6648.8732
2025-03-23 | 10:00-10:10 | 2025-03-23 10:10 | 61 | 7 | 星期日 | 3 | 82 | 0 | 127.9392 | 82.7457 | -25.0285 | 1756.9958 | 0.9919 | 25.0285 | 0 | 0 | 0 | 1765.3619 | 0 | 0 | 6451.9156 | 6827.8577
2025-03-23 | 10:10-10:20 | 2025-03-23 10:20 | 62 | 7 | 星期日 | 3 | 82 | 4.9738e-14 | 161.1983 | 0.33229 | -82.1763 | 1756.9958 | 0.9588 | 82.1763 | 0 | 0 | 0 | 1839.3206 | 4.7689e-14 | 0 | 6444.0394 | 6956.9502
2025-03-23 | 10:20-10:30 | 2025-03-23 10:30 | 63 | 7 | 星期日 | 3 | 82 | 0 | 189.8107 | 0 | -115.7946 | 1756.9958 | 0.9549 | 115.7946 | 0 | 0 | 0 | 1943.5357 | 0 | 0 | 6415.4325 | 7076.6089
2025-03-23 | 10:30-10:40 | 2025-03-23 10:40 | 64 | 7 | 星期日 | 3 | 82 | 0 | 239.5908 | 0 | -126.7823 | 1756.9958 | 0.9839 | 126.7823 | 0 | 0 | 0 | 2057.6398 | 0 | 0 | 6373.6475 | 7290.1541
2025-03-23 | 10:40-10:50 | 2025-03-23 10:50 | 65 | 7 | 星期日 | 3 | 82 | 0 | 307.7075 | 0 | -101.8165 | 1756.9958 | 0.799 | 101.8165 | 0 | 0 | 0 | 2149.2746 | 0 | 0 | 6383.4311 | 7526.663
2025-03-23 | 10:50-11:00 | 2025-03-23 11:00 | 66 | 7 | 星期日 | 3 | 82 | 336.6268 | 833.3333 | 0 | -86.3621 | 1756.9958 | 0.5025 | 422.9888 | 0 | 0 | 0 | 2529.9646 | 169.1549 | 0 | 6415.4325 | 7684.6071
2025-03-23 | 11:00-11:10 | 2025-03-23 11:10 | 67 | 7 | 星期日 | 3 | 82 | 687.1067 | 833.3333 | 0 | -145.8941 | 1756.9958 | 0.4662 | 833.0008 | 0 | 0 | 0 | 3279.6653 | 320.3292 | 0 | 6362.7474 | 7734.7648
2025-03-23 | 11:10-11:20 | 2025-03-23 11:20 | 68 | 7 | 星期日 | 3 | 82 | 696.3797 | 833.3333 | 0 | -181.7522 | 1756.9958 | 0.5007 | 833.3333 | 0 | 0 | 44.7986 | 4029.6653 | 348.6773 | 0 | 6362.7474 | 7869.2275
2025-03-23 | 11:20-11:30 | 2025-03-23 11:30 | 69 | 7 | 星期日 | 3 | 82 | 598.2703 | 833.3333 | 0 | -194.1408 | 1756.9958 | 0.4827 | 792.4111 | 0 | 0 | 0 | 4742.8353 | 288.7851 | 0 | 6421.634 | 8075.7054
2025-03-23 | 11:30-11:40 | 2025-03-23 11:40 | 70 | 7 | 星期日 | 3 | 82 | 663.0332 | 833.3333 | 0 | -278.1799 | 1756.9958 | 0.4785 | 833.3333 | 0 | 0 | 107.8797 | 5492.8353 | 317.2614 | 0 | 6451.9156 | 8144.8402
2025-03-23 | 11:40-11:50 | 2025-03-23 11:50 | 71 | 7 | 星期日 | 3 | 82 | 639.4119 | 833.3333 | 0 | -350.3342 | 1756.9958 | 0.4662 | 833.3333 | 0 | 0 | 156.4127 | 6242.8353 | 298.0938 | 0 | 6302.002 | 8116.7446
2025-03-23 | 11:50-12:00 | 2025-03-23 12:00 | 72 | 7 | 星期日 | 3 | 82 | 605.493 | 833.3333 | 0 | -372.4962 | 1756.9958 | 0.4432 | 833.3333 | 0 | 0 | 144.6559 | 6992.8353 | 268.3545 | 0 | 6039.9276 | 8085.9696
2025-03-23 | 12:00-12:10 | 2025-03-23 12:10 | 73 | 7 | 星期日 | 3 | 82 | 554.4287 | 833.3333 | 0 | -376.8757 | 1756.9958 | 0.4411 | 833.3333 | 0 | 0 | 97.971 | 7742.8353 | 244.5585 | 0 | 6020.6345 | 8106.2789
2025-03-23 | 12:10-12:20 | 2025-03-23 12:20 | 74 | 7 | 星期日 | 3 | 82 | 533.825 | 833.3333 | 0 | -316.103 | 1756.9958 | 0.4551 | 833.3333 | 0 | 0 | 16.5947 | 8492.8353 | 242.9438 | 0 | 6090.5722 | 8110.4496
2025-03-23 | 12:20-12:30 | 2025-03-23 12:30 | 75 | 7 | 星期日 | 3 | 82 | 572.8005 | 833.3333 | 0 | -251.595 | 1756.9958 | 0.4463 | 824.3955 | 0 | 0 | 0 | 9234.7912 | 255.6409 | 0 | 6116.5066 | 7979.2286
2025-03-23 | 12:30-12:40 | 2025-03-23 12:40 | 76 | 7 | 星期日 | 3 | 82 | 607.8939 | 833.3333 | 0 | -293.1658 | 1756.9958 | 0.4113 | 833.3333 | 0 | 0 | 67.7264 | 9984.7912 | 250.0268 | 0 | 6044.0212 | 7677.0735
2025-03-23 | 12:40-12:50 | 2025-03-23 12:50 | 77 | 7 | 星期日 | 3 | 82 | 32.6954 | 833.3333 | 0 | -239.3647 | 1756.9958 | 0.5682 | 272.0602 | 0 | 0 | 0 | 10229.6454 | 18.5775 | 0 | 6044.0212 | 7569.4678
2025-03-23 | 12:50-13:00 | 2025-03-23 13:00 | 78 | 7 | 星期日 | 3 | 82 | 0 | 833.3333 | 0 | -125.6375 | 1756.9958 | 0.8279 | 125.6375 | 0 | 0 | 0 | 10342.7191 | 0 | 0 | 6257.2506 | 7634.9304
2025-03-23 | 13:00-13:10 | 2025-03-23 13:10 | 79 | 7 | 星期日 | 3 | 82 | 0 | 833.3333 | 1.819e-12 | -192.8359 | 1756.9958 | 0.8636 | 192.8359 | 0 | 0 | 0 | 10516.2715 | 0 | 0 | 6329.7682 | 7486.6572
2025-03-23 | 13:10-13:20 | 2025-03-23 13:20 | 80 | 7 | 星期日 | 3 | 82 | 2.8422e-14 | 833.3333 | 0 | -248.8559 | 1756.9958 | 0.8416 | 248.8559 | 0 | 0 | 0 | 10740.2418 | 2.392e-14 | 0 | 6312.7806 | 7224.0118
2025-03-23 | 13:20-13:30 | 2025-03-23 13:30 | 81 | 7 | 星期日 | 3 | 82 | 2.8422e-14 | 833.3333 | 0 | -216.6888 | 1756.9958 | 0.8618 | 66.398 | 0 | 0 | 150.2908 | 10800 | 2.4494e-14 | 0 | 6250.3285 | 7018.9607
2025-03-23 | 13:30-13:40 | 2025-03-23 13:40 | 82 | 7 | 星期日 | 3 | 82 | 2.8422e-14 | 833.3333 | 0 | -211.623 | 1756.9958 | 0.8623 | 0 | 0 | 0 | 211.623 | 10800 | 2.4508e-14 | 0 | 6218.6049 | 6939.8722
2025-03-23 | 13:40-13:50 | 2025-03-23 13:50 | 83 | 7 | 星期日 | 3 | 82 | 4.2633e-14 | 833.3333 | 0.40832 | -212.9889 | 1756.9958 | 0.9026 | 0 | 0 | 0 | 212.9889 | 10800 | 3.848e-14 | 0 | 6242.2649 | 6861.2176
2025-03-23 | 13:50-14:00 | 2025-03-23 14:00 | 84 | 7 | 星期日 | 3 | 82 | 0 | 833.3333 | 6.6741 | -211.0704 | 1756.9958 | 0.9754 | 0 | 0 | 0 | 211.0704 | 10800 | 0 | 0 | 6250.3285 | 6684.9857
2025-03-23 | 14:00-14:10 | 2025-03-23 14:10 | 85 | 7 | 星期日 | 3 | 82 | 0 | 833.3333 | 0 | -227.0066 | 1756.9958 | 1.0002 | 0 | 0 | 0 | 227.0066 | 10800 | 0 | 0 | 6130.2579 | 6416.1736
2025-03-23 | 14:10-14:20 | 2025-03-23 14:20 | 86 | 7 | 星期日 | 3 | 82 | 0 | 833.3333 | 31.9689 | -217.4513 | 1756.9958 | 0.9978 | 0 | 0 | 0 | 217.4513 | 10800 | 0 | 0 | 6130.2579 | 6165.8075
2025-03-23 | 14:20-14:30 | 2025-03-23 14:30 | 87 | 7 | 星期日 | 3 | 82 | 0 | 833.3333 | 102.7059 | -164.2492 | 1756.9958 | 1.0271 | 0 | 0 | 0 | 164.2492 | 10800 | 0 | 0 | 6250.3285 | 5969.9839
2025-03-23 | 14:30-14:40 | 2025-03-23 14:40 | 88 | 7 | 星期日 | 3 | 82 | 0 | 833.3333 | 136.8721 | -87.7075 | 1756.9958 | 1.0906 | 0 | 0 | 0 | 87.7075 | 10800 | 0 | 0 | 6233.4256 | 5768.227
2025-03-23 | 14:40-14:50 | 2025-03-23 14:50 | 89 | 7 | 星期日 | 3 | 82 | 0 | 833.3333 | 204.5255 | 3.8886 | 1756.9958 | 0.9376 | 0 | 3.8886 | 0 | 0 | 10795.6794 | 0 | 0 | 6192.089 | 5518.951
2025-03-23 | 14:50-15:00 | 2025-03-23 15:00 | 90 | 7 | 星期日 | 3 | 82 | 181.4796 | 833.3333 | 0 | 72.4763 | 1756.9958 | 0.6694 | 4.8007 | 0 | 0 | 104.2026 | 10800 | 121.4824 | 0 | 6146.8808 | 5248.7571
2025-03-23 | 15:00-15:10 | 2025-03-23 15:10 | 91 | 7 | 星期日 | 3 | 82 | 350.8936 | 833.3333 | 0 | 82.3714 | 1756.9958 | 0.66 | 0 | 0 | 0 | 268.5222 | 10800 | 231.5898 | 0 | 6126.6211 | 5017.3264
2025-03-23 | 15:10-15:20 | 2025-03-23 15:20 | 92 | 7 | 星期日 | 3 | 82 | 266.363 | 115.9608 | 32.2798 | 134.3021 | 1756.9958 | 0.7217 | 0 | 0 | 0 | 132.0609 | 10800 | 192.2342 | 0 | 6144.0535 | 4768.9316
2025-03-23 | 15:20-15:30 | 2025-03-23 15:30 | 93 | 7 | 星期日 | 3 | 82 | 343.3741 | 833.3333 | 0 | 225.2442 | 1756.9958 | 0.7308 | 0 | 0 | 0 | 118.13 | 10800 | 250.9378 | 0 | 6220.9822 | 4457.1696
2025-03-23 | 15:30-15:40 | 2025-03-23 15:40 | 94 | 7 | 星期日 | 3 | 82 | 399.494 | 833.3333 | 833.3333 | 258.2473 | 1756.9958 | 0.7534 | 0 | 0 | 0 | 141.2467 | 10800 | 300.9788 | 0 | 6158.2494 | 4097.3314
2025-03-23 | 15:40-15:50 | 2025-03-23 15:50 | 95 | 7 | 星期日 | 3 | 82 | 424.0215 | 833.3333 | 833.3333 | 308.9656 | 1756.9958 | 0.7823 | 0 | 0 | 0 | 115.0559 | 10800 | 331.712 | 0 | 6126.6211 | 3789.8678
2025-03-23 | 15:50-16:00 | 2025-03-23 16:00 | 96 | 7 | 星期日 | 3 | 82 | 464.3793 | 833.3333 | 833.3333 | 393.74 | 1756.9958 | 0.8055 | 0 | 0 | 0 | 70.6393 | 10800 | 374.0575 | 0 | 6126.6211 | 3515.7696
2025-03-23 | 16:00-16:10 | 2025-03-23 16:10 | 97 | 7 | 星期日 | 3 | 82 | 495.8875 | 833.3333 | 42.8044 | 446.6301 | 1756.9958 | 0.8271 | 0 | 0 | 0 | 49.2574 | 10800 | 410.1486 | 0 | 6126.6211 | 3163.3433
2025-03-23 | 16:10-16:20 | 2025-03-23 16:20 | 98 | 7 | 星期日 | 3 | 82 | 551.8326 | 833.3333 | 51.8703 | 487.5672 | 1756.9958 | 0.8519 | 0 | 0 | 0 | 64.2653 | 10800 | 470.1062 | 0 | 6126.6211 | 2807.7116
2025-03-23 | 16:20-16:30 | 2025-03-23 16:30 | 99 | 7 | 星期日 | 3 | 82 | 616.5604 | 833.3333 | 833.3333 | 537.8433 | 1756.9958 | 0.8791 | 0 | 0 | 0 | 78.7171 | 10800 | 542.0183 | 0 | 6126.6211 | 2487.2411
2025-03-23 | 16:30-16:40 | 2025-03-23 16:40 | 100 | 7 | 星期日 | 3 | 82 | 667.3071 | 833.3333 | 833.3333 | 591.2712 | 1756.9958 | 0.9024 | 0 | 0 | 0 | 76.0358 | 10800 | 602.1779 | 0 | 6123.8781 | 2163.42
2025-03-23 | 16:40-16:50 | 2025-03-23 16:50 | 101 | 7 | 星期日 | 3 | 82 | 703.0882 | 833.3333 | 833.3333 | 619.5731 | 1756.9958 | 0.9163 | 0 | 0 | 0 | 83.515 | 10800 | 644.2397 | 0 | 6123.8781 | 1830.6035
2025-03-23 | 16:50-17:00 | 2025-03-23 17:00 | 102 | 7 | 星期日 | 3 | 82 | 769.2003 | 833.3333 | 833.3333 | 653.4917 | 1756.9958 | 0.9264 | 0 | 0 | 0 | 115.7086 | 10800 | 712.5871 | 0 | 6090.3235 | 1500.7232
2025-03-23 | 17:00-17:10 | 2025-03-23 17:10 | 103 | 7 | 星期日 | 3 | 82 | 824.2822 | 833.3333 | 9.0815 | 754.4807 | 1756.9958 | 0.9462 | 0 | 0 | 0 | 69.8014 | 10800 | 779.9358 | 0 | 6090.3235 | 1189.816
2025-03-23 | 17:10-17:20 | 2025-03-23 17:20 | 104 | 7 | 星期日 | 3 | 82 | 850.6423 | 833.3333 | 13.6756 | 852.9917 | 1756.9958 | 0.9742 | 0 | 2.3494 | 0 | 0 | 10797.3896 | 828.6957 | 0 | 6073.2638 | 896.8561
2025-03-23 | 17:20-17:30 | 2025-03-23 17:30 | 105 | 7 | 星期日 | 3 | 82 | 894.7194 | 833.3333 | 833.3333 | 923.1667 | 1756.9958 | 0.9862 | 0 | 28.4473 | 0 | 0 | 10765.7815 | 882.3723 | 0 | 6090.3235 | 621.4286
2025-03-23 | 17:30-17:40 | 2025-03-23 17:40 | 106 | 7 | 星期日 | 3 | 82 | 976.564 | 833.3333 | 34.846 | 979.9608 | 1756.9958 | 0.976 | 0 | 3.3968 | 0 | 0 | 10762.0073 | 953.1265 | 0 | 6220.5638 | 368.2435
2025-03-23 | 17:40-17:50 | 2025-03-23 17:50 | 107 | 7 | 星期日 | 3 | 82 | 886.0615 | 833.3333 | 37.0227 | 901.9411 | 1756.9958 | 1.0742 | 0 | 15.8797 | 0 | 0 | 10744.3633 | 951.8072 | 0 | 5522.7072 | 144.4834
2025-03-23 | 17:50-18:00 | 2025-03-23 18:00 | 108 | 7 | 星期日 | 3 | 82 | 688.392 | 833.3333 | 833.3333 | 736.3821 | 1756.9958 | 1.2313 | 0 | 47.9901 | 0 | 0 | 10691.041 | 847.6171 | 0 | 4256.9261 | 0
2025-03-23 | 18:00-18:10 | 2025-03-23 18:10 | 109 | 7 | 星期日 | 3 | 82 | 687.4275 | 833.3333 | 833.3333 | 675.3826 | 1756.9958 | 1.2561 | 12.0449 | 0 | 0 | 0 | 10701.8814 | 863.4777 | 0 | 4207.5142 | 0
2025-03-23 | 18:10-18:20 | 2025-03-23 18:20 | 110 | 7 | 星期日 | 3 | 82 | 711.6911 | 833.3333 | 833.3333 | 697.5911 | 1756.9958 | 1.2447 | 14.1001 | 0 | 0 | 0 | 10714.5715 | 885.842 | 0 | 4343.6115 | 5.02
2025-03-23 | 18:20-18:30 | 2025-03-23 18:30 | 111 | 7 | 星期日 | 3 | 82 | 717.1646 | 833.3333 | 833.3333 | 724.92 | 1756.9958 | 1.2545 | 0 | 7.7554 | 0 | 0 | 10705.9544 | 899.683 | 0 | 4326.7166 | 0
2025-03-23 | 18:30-18:40 | 2025-03-23 18:40 | 112 | 7 | 星期日 | 3 | 82 | 707.534 | 833.3333 | 833.3333 | 724.8381 | 1756.9958 | 1.2522 | 0 | 17.304 | 0 | 0 | 10686.7277 | 885.9741 | 0 | 4286.5904 | 0
2025-03-23 | 18:40-18:50 | 2025-03-23 18:50 | 113 | 7 | 星期日 | 3 | 82 | 192.5811 | 0 | 833.3333 | 732.0143 | 1756.9958 | 1.2881 | 0 | 539.4332 | 0 | 0 | 10087.3574 | 248.0637 | 0 | 4298.2556 | 0.36043
2025-03-23 | 18:50-19:00 | 2025-03-23 19:00 | 114 | 7 | 星期日 | 3 | 82 | 0 | 0 | 833.3333 | 741.4367 | 1756.9958 | 1.3466 | 0 | 741.4367 | 0 | 0 | 9263.5389 | 0 | 0 | 4359.2197 | 0
2025-03-23 | 19:00-19:10 | 2025-03-23 19:10 | 115 | 7 | 星期日 | 3 | 82 | 0 | 0 | 732.1228 | 717.3434 | 1756.9958 | 1.3523 | 0 | 717.3434 | 0 | 0 | 8466.4907 | 0 | 0 | 4260.955 | 0
2025-03-23 | 19:10-19:20 | 2025-03-23 19:20 | 116 | 7 | 星期日 | 3 | 82 | 0 | 0 | 691.2369 | 716.6232 | 1756.9958 | 1.3445 | 0 | 691.2369 | 25.3863 | 0 | 7698.4498 | 0 | 170.6594 | 4046.3103 | 0.025886
2025-03-23 | 19:20-19:30 | 2025-03-23 19:30 | 117 | 7 | 星期日 | 3 | 82 | 0 | 0 | 833.3333 | 740.795 | 1756.9958 | 1.3483 | 0 | 740.795 | 0 | 0 | 6875.3442 | 0 | 0 | 4130.5883 | 0
2025-03-23 | 19:30-19:40 | 2025-03-23 19:40 | 118 | 7 | 星期日 | 3 | 82 | 0 | 0 | 833.3333 | 735.6103 | 1756.9958 | 1.349 | 0 | 735.6103 | 0 | 0 | 6057.9995 | 0 | 0 | 4326.7166 | 0
2025-03-23 | 19:40-19:50 | 2025-03-23 19:50 | 119 | 7 | 星期日 | 3 | 82 | 0 | 0 | 833.3333 | 736.837 | 1756.9958 | 1.3473 | 0 | 736.837 | 0 | 0 | 5239.2917 | 0 | 0 | 4339.852 | 0.0018429
2025-03-23 | 19:50-20:00 | 2025-03-23 20:00 | 120 | 7 | 星期日 | 3 | 82 | 0 | 0 | 833.3333 | 734.0067 | 1756.9958 | 1.3482 | 0 | 734.0067 | 0 | 0 | 4423.7287 | 0 | 0 | 4303.6457 | 0
2025-03-23 | 20:00-20:10 | 2025-03-23 20:10 | 121 | 7 | 星期日 | 3 | 82 | 0 | 0 | 833.3333 | 686.2212 | 1756.9958 | 1.3513 | 0 | 686.2212 | 0 | 0 | 3661.2607 | 0 | 0 | 4259.425 | 0
2025-03-23 | 20:10-20:20 | 2025-03-23 20:20 | 122 | 7 | 星期日 | 3 | 82 | 0 | 0 | 833.3333 | 701.7686 | 1756.9958 | 1.34 | 0 | 701.7686 | 0 | 0 | 2881.5178 | 0 | 0 | 4259.425 | 0
2025-03-23 | 20:20-20:30 | 2025-03-23 20:30 | 123 | 7 | 星期日 | 3 | 82 | 0 | 0 | 833.3333 | 756.2233 | 1756.9958 | 1.3489 | 0 | 756.2233 | 0 | 0 | 2041.2697 | 0 | 0 | 4303.6457 | 0
2025-03-23 | 20:30-20:40 | 2025-03-23 20:40 | 124 | 7 | 星期日 | 3 | 82 | 0 | 0 | 833.3333 | 720.4287 | 1756.9958 | 1.3952 | 0 | 720.4287 | 0 | 0 | 1240.7934 | 0 | 0 | 4303.6457 | 0
2025-03-23 | 20:40-20:50 | 2025-03-23 20:50 | 125 | 7 | 星期日 | 3 | 82 | 680.0381 | 833.3333 | 833.3333 | 721.1076 | 1756.9958 | 1.2226 | 0 | 36.714 | 4.3555 | 0 | 1200 | 831.4146 | 26.6251 | 4328.2465 | 0
2025-03-23 | 20:50-21:00 | 2025-03-23 21:00 | 126 | 7 | 星期日 | 3 | 82 | 736.6418 | 833.3333 | 833.3333 | 762.19 | 1756.9958 | 0.9332 | 0 | 0 | 25.5482 | 0 | 1200 | 687.4341 | 119.2078 | 4332.006 | 0
2025-03-23 | 21:00-21:10 | 2025-03-23 21:10 | 127 | 7 | 星期日 | 3 | 82 | 721.542 | 833.3333 | 833.3333 | 718.0637 | 1756.9958 | 0.9068 | 3.4784 | 0 | 0 | 0 | 1203.1306 | 654.2943 | 0 | 4290.5102 | 0
2025-03-23 | 21:10-21:20 | 2025-03-23 21:20 | 128 | 7 | 星期日 | 3 | 82 | 710.8057 | 833.3333 | 833.3333 | 693.9912 | 1756.9958 | 0.9371 | 16.8144 | 0 | 0 | 0 | 1218.2635 | 666.096 | 0 | 4262.0797 | 0
2025-03-23 | 21:20-21:30 | 2025-03-23 21:30 | 129 | 7 | 星期日 | 3 | 82 | 729.2841 | 833.3333 | 833.3333 | 729.5917 | 1756.9958 | 0.9371 | 0 | 0.30754 | 0 | 0 | 1217.9218 | 683.4122 | 0 | 4361.8744 | 0
2025-03-23 | 21:30-21:40 | 2025-03-23 21:40 | 130 | 7 | 星期日 | 3 | 82 | 717.6295 | 11.3547 | 833.3333 | 744.4206 | 1756.9958 | 0.9871 | 0 | 16.1297 | 10.6614 | 0 | 1200 | 708.3721 | 52.6195 | 4417.6876 | 0
2025-03-23 | 21:40-21:50 | 2025-03-23 21:50 | 131 | 7 | 星期日 | 3 | 82 | 644.7212 | 833.3333 | 833.3333 | 683.3654 | 1756.9958 | 0.7764 | 0 | 0 | 38.6442 | 0 | 1200 | 500.5615 | 150.0169 | 3987.5612 | 0
2025-03-23 | 21:50-22:00 | 2025-03-23 22:00 | 132 | 7 | 星期日 | 3 | 82 | 562.4302 | 833.3333 | 833.3333 | 586.4667 | 1756.9958 | 0.4209 | 0 | 0 | 24.0365 | 0 | 1200 | 236.7269 | 50.5848 | 3350.2082 | 0
2025-03-23 | 22:00-22:10 | 2025-03-23 22:10 | 133 | 7 | 星期日 | 3 | 82 | 573.4464 | 68.729 | 833.3333 | 550.2731 | 1756.9958 | 0.3859 | 23.1733 | 0 | 0 | 0 | 1220.8559 | 221.2929 | 0 | 3305.6875 | 0
2025-03-23 | 22:10-22:20 | 2025-03-23 22:20 | 134 | 7 | 星期日 | 3 | 82 | 553.1718 | 20.1985 | 833.3333 | 548.7975 | 1756.9958 | 0.4368 | 4.3744 | 0 | 0 | 0 | 1224.7929 | 241.6254 | 0 | 3356.7899 | 0
2025-03-23 | 22:20-22:30 | 2025-03-23 22:30 | 135 | 7 | 星期日 | 3 | 82 | 561.3392 | 39.1056 | 833.3333 | 551.7433 | 1756.9958 | 0.4198 | 9.5959 | 0 | 0 | 0 | 1233.4291 | 235.6502 | 0 | 3367.974 | 0
2025-03-23 | 22:30-22:40 | 2025-03-23 22:40 | 136 | 7 | 星期日 | 3 | 82 | 576.7361 | 833.3333 | 833.3333 | 554.249 | 1756.9958 | 0.4186 | 22.4871 | 0 | 0 | 0 | 1253.6675 | 241.4217 | 0 | 3350.4152 | 0
2025-03-23 | 22:40-22:50 | 2025-03-23 22:50 | 137 | 7 | 星期日 | 3 | 82 | 570.5773 | 833.3333 | 833.3333 | 545.0712 | 1756.9958 | 0.4241 | 25.5061 | 0 | 0 | 0 | 1276.6231 | 241.9818 | 0 | 3348.5841 | 0
2025-03-23 | 22:50-23:00 | 2025-03-23 23:00 | 138 | 7 | 星期日 | 3 | 82 | 531.3436 | 17.5392 | 833.3333 | 534.32 | 1756.9958 | 0.4237 | 0 | 2.9764 | 0 | 0 | 1273.3159 | 225.1303 | 0 | 3305.6875 | 0
2025-03-23 | 23:00-23:10 | 2025-03-23 23:10 | 139 | 7 | 星期日 | 3 | 82 | 546.6037 | 20.3426 | 40.6976 | 542.9836 | 1756.9958 | 0.4248 | 3.6201 | 0 | 0 | 0 | 1276.574 | 232.1972 | 0 | 3350.3709 | 0
2025-03-23 | 23:10-23:20 | 2025-03-23 23:20 | 140 | 7 | 星期日 | 3 | 82 | 570.9683 | 833.3333 | 833.3333 | 544.3741 | 1756.9958 | 0.424 | 26.5942 | 0 | 0 | 0 | 1300.5088 | 242.0905 | 0 | 3428.4062 | 0
2025-03-23 | 23:20-23:30 | 2025-03-23 23:30 | 141 | 7 | 星期日 | 3 | 82 | 567.7362 | 43.3878 | 35.5859 | 540.77 | 1756.9958 | 0.422 | 26.9662 | 0 | 0 | 0 | 1324.7783 | 239.5847 | 0 | 3422.902 | 0
2025-03-23 | 23:30-23:40 | 2025-03-23 23:40 | 142 | 7 | 星期日 | 3 | 82 | 557.4168 | 18.3482 | 833.3333 | 559.4976 | 1756.9958 | 0.424 | 0 | 2.0808 | 0 | 0 | 1322.4663 | 236.3447 | 0 | 3407.916 | 0
2025-03-23 | 23:40-23:50 | 2025-03-23 23:50 | 143 | 7 | 星期日 | 3 | 82 | 546.489 | 833.3333 | 833.3333 | 565.9639 | 1756.9958 | 0.4271 | 0 | 19.4749 | 0 | 0 | 1300.8275 | 233.4055 | 0 | 3418.1145 | 0
2025-03-23 | 23:50-24:00 | 2025-03-24 | 144 | 7 | 星期日 | 3 | 82 | 550.7064 | 0 | 833.3333 | 565.425 | 1756.9958 | 0.4276 | 0 | 14.7186 | 0 | 0 | 1284.4735 | 235.482 | 0 | 3468.321 | 0
2025-03-24 | 00:00-00:10 | 2025-03-24 00:10 | 1 | 1 | 星期一 | 3 | 83 | 1374.3896 | 833.3333 | 0 | 591.2175 | 1284.4735 | 0.4248 | 783.1722 | 0 | 0 | 0 | 1989.3284 | 583.8407 | 0 | 3427.0785 | 0
2025-03-24 | 00:10-00:20 | 2025-03-24 00:20 | 2 | 1 | 星期一 | 3 | 83 | 1373.0042 | 833.3333 | 0 | 571.0412 | 1284.4735 | 0.4245 | 801.963 | 0 | 0 | 0 | 2711.0951 | 582.8403 | 0 | 3424.6456 | 0
2025-03-24 | 00:20-00:30 | 2025-03-24 00:30 | 3 | 1 | 星期一 | 3 | 83 | 1397.9893 | 833.3333 | 0 | 523.0583 | 1284.4735 | 0.4269 | 833.3333 | 0 | 0 | 41.5976 | 3461.0951 | 596.8016 | 0 | 3516.0947 | 0
2025-03-24 | 00:30-00:40 | 2025-03-24 00:40 | 4 | 1 | 星期一 | 3 | 83 | 1373.7115 | 833.3333 | 0 | 541.6563 | 1284.4735 | 0.4272 | 832.0552 | 0 | 0 | 0 | 4209.9448 | 586.8496 | 0 | 3442.1552 | 0
2025-03-24 | 00:40-00:50 | 2025-03-24 00:50 | 5 | 1 | 星期一 | 3 | 83 | 1364.6855 | 833.3333 | 0 | 559.7162 | 1284.4735 | 0.4271 | 804.9693 | 0 | 0 | 0 | 4934.4171 | 582.8572 | 0 | 3381.4139 | 0
2025-03-24 | 00:50-01:00 | 2025-03-24 01:00 | 6 | 1 | 星期一 | 3 | 83 | 1350.8314 | 833.3333 | 0 | 548.74 | 1284.4735 | 0.4285 | 802.0914 | 0 | 0 | 0 | 5656.2994 | 578.8313 | 0 | 3414.1861 | 0
2025-03-24 | 01:00-01:10 | 2025-03-24 01:10 | 7 | 1 | 星期一 | 3 | 83 | 1343.4488 | 833.3333 | 0 | 550.3775 | 1284.4735 | 0.4311 | 793.0712 | 0 | 0 | 0 | 6370.0635 | 579.1608 | 0 | 3455.0886 | 0
2025-03-24 | 01:10-01:20 | 2025-03-24 01:20 | 8 | 1 | 星期一 | 3 | 83 | 1371.3218 | 833.3333 | 0 | 565.4597 | 1284.4735 | 0.4302 | 805.8621 | 0 | 0 | 0 | 7095.3395 | 589.9427 | 0 | 3526.7814 | 0
2025-03-24 | 01:20-01:30 | 2025-03-24 01:30 | 9 | 1 | 星期一 | 3 | 83 | 1381.2752 | 833.3333 | 0 | 577.9117 | 1284.4735 | 0.4279 | 803.3635 | 0 | 0 | 0 | 7818.3666 | 591.0476 | 0 | 3505.9547 | 0
2025-03-24 | 01:30-01:40 | 2025-03-24 01:40 | 10 | 1 | 星期一 | 3 | 83 | 602.538 | 833.3333 | 833.3333 | 575.7659 | 1284.4735 | 0.4312 | 26.7721 | 0 | 0 | 0 | 7842.4615 | 259.8144 | 0 | 3484.7614 | 0
2025-03-24 | 01:40-01:50 | 2025-03-24 01:50 | 11 | 1 | 星期一 | 3 | 83 | 625.1616 | 70.6765 | 833.3333 | 584.8491 | 1284.4735 | 0.4333 | 40.3126 | 0 | 0 | 0 | 7878.7429 | 270.8825 | 0 | 3505.75 | 0
2025-03-24 | 01:50-02:00 | 2025-03-24 02:00 | 12 | 1 | 星期一 | 3 | 83 | 655.5994 | 833.3333 | 0 | 597.085 | 1284.4735 | 0.4311 | 58.5144 | 0 | 0 | 0 | 7931.4058 | 282.6289 | 0 | 3577.7906 | 0
2025-03-24 | 02:00-02:10 | 2025-03-24 02:10 | 13 | 1 | 星期一 | 3 | 83 | 1393.6141 | 833.3333 | 0 | 581.8286 | 1284.4735 | 0.4293 | 811.7855 | 0 | 0 | 0 | 8662.0128 | 598.2785 | 0 | 3581.9415 | 0
2025-03-24 | 02:10-02:20 | 2025-03-24 02:20 | 14 | 1 | 星期一 | 3 | 83 | 610.7132 | 833.3333 | 833.3333 | 588.2062 | 1284.4735 | 0.4324 | 22.507 | 0 | 0 | 0 | 8682.2691 | 264.0724 | 0 | 3564.6457 | 0
2025-03-24 | 02:20-02:30 | 2025-03-24 02:30 | 15 | 1 | 星期一 | 3 | 83 | 605.9598 | 73.6561 | 833.3333 | 603.5 | 1284.4735 | 0.4367 | 2.4598 | 0 | 0 | 0 | 8684.4829 | 264.6226 | 0 | 3542.4578 | 0
2025-03-24 | 02:30-02:40 | 2025-03-24 02:40 | 16 | 1 | 星期一 | 3 | 83 | 650.6765 | 75.1584 | 833.3333 | 569.016 | 1284.4735 | 0.4348 | 75.1584 | 0 | 0 | 6.5022 | 8752.1254 | 282.9141 | 0 | 3577.9544 | 0
2025-03-24 | 02:40-02:50 | 2025-03-24 02:50 | 17 | 1 | 星期一 | 3 | 83 | 626.2728 | 61.6002 | 833.3333 | 566.1954 | 1284.4735 | 0.4335 | 60.0774 | 0 | 0 | 0 | 8806.195 | 271.4893 | 0 | 3600.1316 | 0
2025-03-24 | 02:50-03:00 | 2025-03-24 03:00 | 18 | 1 | 星期一 | 3 | 83 | 640.6424 | 98.9309 | 833.3333 | 598.2317 | 1284.4735 | 0.4357 | 42.4107 | 0 | 0 | 0 | 8844.3647 | 279.1279 | 0 | 3573.1592 | 0
2025-03-24 | 03:00-03:10 | 2025-03-24 03:10 | 19 | 1 | 星期一 | 3 | 83 | 606.9063 | 833.3333 | 833.3333 | 588.7433 | 1284.4735 | 0.4374 | 18.163 | 0 | 0 | 0 | 8860.7114 | 265.4608 | 0 | 3484.7614 | 0
2025-03-24 | 03:10-03:20 | 2025-03-24 03:20 | 20 | 1 | 星期一 | 3 | 83 | 602.2543 | 833.3333 | 833.3333 | 595.9031 | 1284.4735 | 0.4371 | 6.3512 | 0 | 0 | 0 | 8866.4274 | 263.2454 | 0 | 3529.1367 | 0
2025-03-24 | 03:20-03:30 | 2025-03-24 03:30 | 21 | 1 | 星期一 | 3 | 83 | 641.5107 | 70.2055 | 16.7216 | 624.31 | 1284.4735 | 0.4356 | 17.2007 | 0 | 0 | 0 | 8881.9081 | 279.4421 | 0 | 3652.1642 | 0
2025-03-24 | 03:30-03:40 | 2025-03-24 03:40 | 22 | 1 | 星期一 | 3 | 83 | 595.1272 | 56.6799 | 833.3333 | 613.4009 | 1284.4735 | 0.4353 | 0 | 18.2737 | 0 | 0 | 8861.604 | 259.0589 | 0 | 3533.0593 | 0
2025-03-24 | 03:40-03:50 | 2025-03-24 03:50 | 23 | 1 | 星期一 | 3 | 83 | 603.3041 | 833.3333 | 833.3333 | 594.3444 | 1284.4735 | 0.436 | 8.9597 | 0 | 0 | 0 | 8869.6677 | 263.0406 | 0 | 3561.2131 | 0
2025-03-24 | 03:50-04:00 | 2025-03-24 04:00 | 24 | 1 | 星期一 | 3 | 83 | 622.7244 | 833.3333 | 833.3333 | 588.2917 | 1284.4735 | 0.4378 | 34.4327 | 0 | 0 | 0 | 8900.6571 | 272.6287 | 0 | 3651.556 | 0
2025-03-24 | 04:00-04:10 | 2025-03-24 04:10 | 25 | 1 | 星期一 | 3 | 83 | 624.2919 | 833.3333 | 833.3333 | 587.0382 | 1284.4735 | 0.4401 | 37.2536 | 0 | 0 | 0 | 8934.1854 | 274.7509 | 0 | 3613.6789 | 0.0019286
2025-03-24 | 04:10-04:20 | 2025-03-24 04:20 | 26 | 1 | 星期一 | 3 | 83 | 615.385 | 833.3333 | 833.3333 | 599.3459 | 1284.4735 | 0.4389 | 16.039 | 0 | 0 | 0 | 8948.6205 | 270.0925 | 0 | 3534.9489 | 0
2025-03-24 | 04:20-04:30 | 2025-03-24 04:30 | 27 | 1 | 星期一 | 3 | 83 | 618.8046 | 101.9658 | 833.3333 | 608.9233 | 1284.4735 | 0.4364 | 9.8813 | 0 | 0 | 0 | 8957.5137 | 270.0463 | 0 | 3525.9894 | 0
2025-03-24 | 04:30-04:40 | 2025-03-24 04:40 | 28 | 1 | 星期一 | 3 | 83 | 651.402 | 833.3333 | 833.3333 | 588.2014 | 1284.4735 | 0.4393 | 63.2006 | 0 | 0 | 0 | 9014.3942 | 286.1609 | 0 | 3635.0574 | 0.0271
2025-03-24 | 04:40-04:50 | 2025-03-24 04:50 | 29 | 1 | 星期一 | 3 | 83 | 634.1437 | 72.1978 | 833.3333 | 581.1051 | 1284.4735 | 0.4422 | 53.0386 | 0 | 0 | 0 | 9062.129 | 280.4184 | 0 | 3635.0574 | 0
2025-03-24 | 04:50-05:00 | 2025-03-24 05:00 | 30 | 1 | 星期一 | 3 | 83 | 592.5974 | 55.1094 | 833.3333 | 602.3067 | 1284.4735 | 0.4395 | 0 | 9.7093 | 0 | 0 | 9051.3409 | 260.4465 | 0 | 3549.0923 | 0
2025-03-24 | 05:00-05:10 | 2025-03-24 05:10 | 31 | 1 | 星期一 | 3 | 83 | 611.3775 | 833.3333 | 833.3333 | 623.6763 | 1284.4735 | 0.4333 | 0 | 12.2988 | 0 | 0 | 9037.6756 | 264.9099 | 0 | 3491.7688 | 0.3773
2025-03-24 | 05:10-05:20 | 2025-03-24 05:20 | 32 | 1 | 星期一 | 3 | 83 | 607.7042 | 90.4525 | 32.8105 | 635.4763 | 1284.4735 | 0.4439 | 0 | 27.7722 | 0 | 0 | 9006.8176 | 269.7599 | 0 | 3635.148 | 0
2025-03-24 | 05:20-05:30 | 2025-03-24 05:30 | 33 | 1 | 星期一 | 3 | 83 | 1379.9187 | 833.3333 | 0 | 622.2017 | 1284.4735 | 0.4301 | 757.717 | 0 | 0 | 0 | 9688.7629 | 593.503 | 0 | 3641.5738 | 0
2025-03-24 | 05:30-05:40 | 2025-03-24 05:40 | 34 | 1 | 星期一 | 3 | 83 | 1336.783 | 833.3333 | 0 | 589.869 | 1284.4735 | 0.3713 | 746.914 | 0 | 0 | 0 | 10360.9855 | 496.3475 | 0 | 3489.6443 | 5.255
2025-03-24 | 05:40-05:50 | 2025-03-24 05:50 | 35 | 1 | 星期一 | 3 | 83 | 623.7158 | 833.3333 | 833.3333 | 668.7099 | 1284.4735 | 0.5708 | 0 | 44.9942 | 0 | 0 | 10310.992 | 356.017 | 0 | 3834.2363 | 0
2025-03-24 | 05:50-06:00 | 2025-03-24 06:00 | 36 | 1 | 星期一 | 3 | 83 | 25.7138 | 0 | 833.3333 | 805.685 | 1284.4735 | 0.9099 | 0 | 779.9712 | 0 | 0 | 9444.3573 | 23.397 | 0 | 4738.4446 | 1.6607
2025-03-24 | 06:00-06:10 | 2025-03-24 06:10 | 37 | 1 | 星期一 | 3 | 83 | 16.4009 | 0 | 833.3333 | 791.9586 | 1284.4735 | 0.9368 | 0 | 775.5576 | 0 | 0 | 8582.6266 | 15.3644 | 0 | 4925.3139 | 158.9658
2025-03-24 | 06:10-06:20 | 2025-03-24 06:20 | 38 | 1 | 星期一 | 3 | 83 | 0 | 0 | 833.3333 | 723.9206 | 1284.4735 | 0.8758 | 0 | 723.9206 | 0 | 0 | 7778.2704 | 0 | 0 | 4659.8992 | 406.4746
2025-03-24 | 06:20-06:30 | 2025-03-24 06:30 | 39 | 1 | 星期一 | 3 | 83 | 0 | 0 | 833.3333 | 679.3162 | 1284.4735 | 0.8759 | 0 | 679.3162 | 0 | 0 | 7023.4746 | 0 | 0 | 4659.8992 | 686.8446
2025-03-24 | 06:30-06:40 | 2025-03-24 06:40 | 40 | 1 | 星期一 | 3 | 83 | 0 | 0 | 833.3333 | 640.1234 | 1284.4735 | 0.8601 | 0 | 640.1234 | 0 | 0 | 6312.2264 | 0 | 0 | 4873.0237 | 984.2933
2025-03-24 | 06:40-06:50 | 2025-03-24 06:50 | 41 | 1 | 星期一 | 3 | 83 | 176.3568 | 0 | 833.3333 | 582.678 | 1284.4735 | 0.8442 | 0 | 406.3212 | 0 | 0 | 5860.7583 | 148.8804 | 0 | 4909.1271 | 1303.7824
2025-03-24 | 06:50-07:00 | 2025-03-24 07:00 | 42 | 1 | 星期一 | 3 | 83 | 434.1619 | 833.3333 | 833.3333 | 514.1875 | 1284.4735 | 0.8334 | 0 | 80.0256 | 0 | 0 | 5771.841 | 361.8305 | 0 | 4721.3027 | 1640.9839
2025-03-24 | 07:00-07:10 | 2025-03-24 07:10 | 43 | 1 | 星期一 | 3 | 83 | 379.9522 | 833.3333 | 833.3333 | 464.1745 | 1284.4735 | 0.8092 | 0 | 84.2223 | 0 | 0 | 5678.2606 | 307.4573 | 0 | 4741.4451 | 1977.5059
2025-03-24 | 07:10-07:20 | 2025-03-24 07:20 | 44 | 1 | 星期一 | 3 | 83 | 413.1027 | 91.8673 | 82.2648 | 425.4871 | 1284.4735 | 0.7972 | 0 | 12.3844 | 0 | 0 | 5664.5001 | 329.3255 | 0 | 4891.9853 | 2295.7612
2025-03-24 | 07:20-07:30 | 2025-03-24 07:30 | 45 | 1 | 星期一 | 3 | 83 | 372.0483 | 144.7692 | 833.3333 | 360.0329 | 1284.4735 | 0.7644 | 12.0154 | 0 | 0 | 0 | 5675.314 | 284.3937 | 0 | 4891.9853 | 2595.5625
2025-03-24 | 07:30-07:40 | 2025-03-24 07:40 | 46 | 1 | 星期一 | 3 | 83 | 399.2136 | 833.3333 | 833.3333 | 265.2086 | 1284.4735 | 0.6899 | 134.0049 | 0 | 0 | 0 | 5795.9185 | 275.4175 | 0 | 4717.4399 | 2895.4668
2025-03-24 | 07:40-07:50 | 2025-03-24 07:50 | 47 | 1 | 星期一 | 3 | 83 | 0 | 0 | 833.3333 | 350.5567 | 1284.4735 | 0.86 | 0 | 350.5567 | 0 | 0 | 5406.411 | 0 | 0 | 5326.3911 | 3218.1804
2025-03-24 | 07:50-08:00 | 2025-03-24 08:00 | 48 | 1 | 星期一 | 3 | 83 | 0 | 0 | 543.6126 | 525.7337 | 1284.4735 | 1.1617 | 0 | 525.7337 | 0 | 0 | 4822.2624 | 0 | 0 | 6497.5271 | 3526.9232
2025-03-24 | 08:00-08:10 | 2025-03-24 08:10 | 49 | 1 | 星期一 | 3 | 83 | 0 | 0 | 833.3333 | 474.7274 | 1284.4735 | 1.1683 | 0 | 474.7274 | 0 | 0 | 4294.7875 | 0 | 0 | 6647.8812 | 3768.3679
2025-03-24 | 08:10-08:20 | 2025-03-24 08:20 | 50 | 1 | 星期一 | 3 | 83 | 0 | 0 | 833.3333 | 382.3857 | 1284.4735 | 1.0956 | 0 | 382.3857 | 0 | 0 | 3869.9145 | 0 | 0 | 6588.3676 | 4057.3873
2025-03-24 | 08:20-08:30 | 2025-03-24 08:30 | 51 | 1 | 星期一 | 3 | 83 | 0 | 0 | 833.3333 | 355.7725 | 1284.4735 | 1.0849 | 0 | 355.7725 | 0 | 0 | 3474.6117 | 0 | 0 | 6516.5065 | 4393.2054
2025-03-24 | 08:30-08:40 | 2025-03-24 08:40 | 52 | 1 | 星期一 | 3 | 83 | 0 | 0 | 833.3333 | 313.6596 | 1284.4735 | 1.061 | 0 | 313.6596 | 0 | 0 | 3126.1011 | 0 | 0 | 6475.0565 | 4663.662
2025-03-24 | 08:40-08:50 | 2025-03-24 08:50 | 53 | 1 | 星期一 | 3 | 83 | 0 | 0 | 833.3333 | 249.9615 | 1284.4735 | 1.043 | 0 | 249.9615 | 0 | 0 | 2848.3661 | 0 | 0 | 6556.8195 | 4938.8614
2025-03-24 | 08:50-09:00 | 2025-03-24 09:00 | 54 | 1 | 星期一 | 3 | 83 | 0 | 0 | 833.3333 | 197.6183 | 1284.4735 | 1.036 | 0 | 197.6183 | 0 | 0 | 2628.7902 | 0 | 0 | 6534.9738 | 5207.7482
2025-03-24 | 09:00-09:10 | 2025-03-24 09:10 | 55 | 1 | 星期一 | 3 | 83 | 0 | 0 | 833.3333 | 186.3508 | 1284.4735 | 1.0147 | 0 | 186.3508 | 0 | 0 | 2421.7338 | 0 | 0 | 6481.9395 | 5392.8899
2025-03-24 | 09:10-09:20 | 2025-03-24 09:20 | 56 | 1 | 星期一 | 3 | 83 | 0 | 0.13545 | 833.3333 | 163.1185 | 1284.4735 | 0.9922 | 0 | 163.1185 | 0 | 0 | 2240.491 | 0 | 0 | 6482.1535 | 5655.3176
2025-03-24 | 09:20-09:30 | 2025-03-24 09:30 | 57 | 1 | 星期一 | 3 | 83 | 0 | 0 | 191.9019 | 99.1004 | 1284.4735 | 0.97 | 0 | 99.1004 | 0 | 0 | 2130.3795 | 0 | 0 | 6502.923 | 5992.125
2025-03-24 | 09:30-09:40 | 2025-03-24 09:40 | 58 | 1 | 星期一 | 3 | 83 | 0 | 0 | 160.4055 | 14.002 | 1284.4735 | 0.9422 | 0 | 14.002 | 0 | 0 | 2114.8218 | 0 | 0 | 6471.102 | 6227.1348
2025-03-24 | 09:40-09:50 | 2025-03-24 09:50 | 59 | 1 | 星期一 | 3 | 83 | 0 | 0 | 152.0674 | -60.2277 | 1284.4735 | 0.9569 | 0 | 0 | 0 | 60.2277 | 2114.8218 | 0 | 0 | 6451.4798 | 6390.7255
2025-03-24 | 09:50-10:00 | 2025-03-24 10:00 | 60 | 1 | 星期一 | 3 | 83 | 0 | 101.731 | 140.9853 | -121.6967 | 1284.4735 | 0.9977 | 101.731 | 0 | 0 | 19.9657 | 2206.3796 | 0 | 0 | 6466.5382 | 6562.3339
2025-03-24 | 10:00-10:10 | 2025-03-24 10:10 | 61 | 1 | 星期一 | 3 | 83 | 0 | 118.3005 | 65.4779 | -183.6892 | 1284.4735 | 0.9919 | 118.3005 | 0 | 0 | 65.3886 | 2312.8501 | 0 | 0 | 6456.0436 | 6779.6627
2025-03-24 | 10:10-10:20 | 2025-03-24 10:20 | 62 | 1 | 星期一 | 3 | 83 | 0 | 148.0925 | 33.3216 | -194.0887 | 1284.4735 | 0.9588 | 148.0925 | 0 | 0 | 45.9962 | 2446.1334 | 0 | 0 | 6438.8725 | 6941.2921
2025-03-24 | 10:20-10:30 | 2025-03-24 10:30 | 63 | 1 | 星期一 | 3 | 83 | 0 | 187.9128 | 0 | -183.8562 | 1284.4735 | 0.9549 | 183.8562 | 0 | 0 | 0 | 2611.604 | 0 | 0 | 6434.3087 | 7084.0982
2025-03-24 | 10:30-10:40 | 2025-03-24 10:40 | 64 | 1 | 星期一 | 3 | 83 | 2.8422e-14 | 263.765 | 0 | -238.7905 | 1284.4735 | 0.9839 | 238.7905 | 0 | 0 | 0 | 2826.5155 | 2.7964e-14 | 0 | 6316.3028 | 7339.4036
2025-03-24 | 10:40-10:50 | 2025-03-24 10:50 | 65 | 1 | 星期一 | 3 | 83 | 0 | 299.5804 | 0 | -269.5967 | 1284.4735 | 0.799 | 269.5967 | 0 | 0 | 0 | 3069.1525 | 0 | 0 | 6385.8802 | 7532.3631
2025-03-24 | 10:50-11:00 | 2025-03-24 11:00 | 66 | 1 | 星期一 | 3 | 83 | 371.5586 | 833.3333 | 0 | -249.0054 | 1284.4735 | 0.5025 | 620.564 | 0 | 0 | 0 | 3627.6601 | 186.7082 | 0 | 6423.0684 | 7594.5643
2025-03-24 | 11:00-11:10 | 2025-03-24 11:10 | 67 | 1 | 星期一 | 3 | 83 | 695.8525 | 833.3333 | 0 | -247.4773 | 1284.4735 | 0.4662 | 833.3333 | 0 | 0 | 109.9965 | 4377.6601 | 324.4064 | 0 | 6376.6093 | 7640.0984
2025-03-24 | 11:10-11:20 | 2025-03-24 11:20 | 68 | 1 | 星期一 | 3 | 83 | 626.3143 | 833.3333 | 0 | -295.9544 | 1284.4735 | 0.5007 | 833.3333 | 0 | 0 | 88.9353 | 5127.6601 | 313.5956 | 0 | 6391.8063 | 7768.8334
2025-03-24 | 11:20-11:30 | 2025-03-24 11:30 | 69 | 1 | 星期一 | 3 | 83 | 621.9381 | 833.3333 | 0 | -349.2954 | 1284.4735 | 0.4827 | 833.3333 | 0 | 0 | 137.9001 | 5877.6601 | 300.2095 | 0 | 6455.2979 | 7967.3625
2025-03-24 | 11:30-11:40 | 2025-03-24 11:40 | 70 | 1 | 星期一 | 3 | 83 | 661.6142 | 833.3333 | 0 | -336.1286 | 1284.4735 | 0.4785 | 833.3333 | 0 | 0 | 164.4095 | 6627.6601 | 316.5824 | 0 | 6423.0684 | 8124.5069
2025-03-24 | 11:40-11:50 | 2025-03-24 11:50 | 71 | 1 | 星期一 | 3 | 83 | 618.7305 | 833.3333 | 0 | -336.3045 | 1284.4735 | 0.4662 | 833.3333 | 0 | 0 | 121.7016 | 7377.6601 | 288.4521 | 0 | 6234.2895 | 8173.1206
2025-03-24 | 11:50-12:00 | 2025-03-24 12:00 | 72 | 1 | 星期一 | 3 | 83 | 590.0685 | 833.3333 | 0 | -377.9058 | 1284.4735 | 0.4432 | 833.3333 | 0 | 0 | 134.641 | 8127.6601 | 261.5184 | 0 | 6019.1771 | 8157.7661
2025-03-24 | 12:00-12:10 | 2025-03-24 12:10 | 73 | 1 | 星期一 | 3 | 83 | 542.2355 | 833.3333 | 0 | -400.2502 | 1284.4735 | 0.4411 | 833.3333 | 0 | 0 | 109.1524 | 8877.6601 | 239.1801 | 0 | 6017.1717 | 8175.9749
2025-03-24 | 12:10-12:20 | 2025-03-24 12:20 | 74 | 1 | 星期一 | 3 | 83 | 521.4564 | 833.3333 | 0 | -353.3264 | 1284.4735 | 0.4551 | 833.3333 | 0 | 0 | 41.4495 | 9627.6601 | 237.3148 | 0 | 6047.6525 | 8141.7416
2025-03-24 | 12:20-12:30 | 2025-03-24 12:30 | 75 | 1 | 星期一 | 3 | 83 | 566.2155 | 833.3333 | 0 | -294.9733 | 1284.4735 | 0.4463 | 833.3333 | 0 | 0 | 27.8555 | 10377.6601 | 252.702 | 0 | 6080.2002 | 7982.4321
2025-03-24 | 12:30-12:40 | 2025-03-24 12:40 | 76 | 1 | 星期一 | 3 | 83 | 622.0326 | 833.3333 | 0 | -333.3068 | 1284.4735 | 0.4113 | 469.2665 | 0 | 0 | 486.0728 | 10800 | 255.842 | 0 | 6025.7708 | 7735.287
2025-03-24 | 12:40-12:50 | 2025-03-24 12:50 | 77 | 1 | 星期一 | 3 | 83 | 118.3599 | 833.3333 | 0 | -366.1103 | 1284.4735 | 0.5682 | 0 | 0 | 0 | 484.4702 | 10800 | 67.2521 | 0 | 6045.8119 | 7624.0183
2025-03-24 | 12:50-13:00 | 2025-03-24 13:00 | 78 | 1 | 星期一 | 3 | 83 | 2.8422e-14 | 833.3333 | 0 | -358.4887 | 1284.4735 | 0.8279 | 0 | 0 | 0 | 358.4887 | 10800 | 2.353e-14 | 0 | 6286.3886 | 7653.75
2025-03-24 | 13:00-13:10 | 2025-03-24 13:10 | 79 | 1 | 星期一 | 3 | 83 | 0 | 833.3333 | 1.819e-12 | -362.5556 | 1284.4735 | 0.8636 | 0 | 0 | 0 | 362.5556 | 10800 | 0 | 0 | 6352.1294 | 7603.9862
2025-03-24 | 13:10-13:20 | 2025-03-24 13:20 | 80 | 1 | 星期一 | 3 | 83 | 0 | 833.3333 | 0 | -300.9395 | 1284.4735 | 0.8416 | 0 | 0 | 0 | 300.9395 | 10800 | 0 | 0 | 6279.2535 | 7415.4914
2025-03-24 | 13:20-13:30 | 2025-03-24 13:30 | 81 | 1 | 星期一 | 3 | 83 | 0 | 833.3333 | 0 | -214.4854 | 1284.4735 | 0.8618 | 0 | 0 | 0 | 214.4854 | 10800 | 0 | 0 | 6217.4619 | 7199.0143
2025-03-24 | 13:30-13:40 | 2025-03-24 13:40 | 82 | 1 | 星期一 | 3 | 83 | 2.8422e-14 | 833.3333 | 0 | -223.9133 | 1284.4735 | 0.8623 | 0 | 0 | 0 | 223.9133 | 10800 | 2.4508e-14 | 0 | 6205.0336 | 7117.9633
2025-03-24 | 13:40-13:50 | 2025-03-24 13:50 | 83 | 1 | 星期一 | 3 | 83 | 0 | 833.3333 | 0 | -172.0431 | 1284.4735 | 0.9026 | 0 | 0 | 0 | 172.0431 | 10800 | 0 | 0 | 6197.8986 | 7044.1666
2025-03-24 | 13:50-14:00 | 2025-03-24 14:00 | 84 | 1 | 星期一 | 3 | 83 | 0 | 833.3333 | 0 | -64.1717 | 1284.4735 | 0.9754 | 0 | 0 | 0 | 64.1717 | 10800 | 0 | 0 | 6203.5063 | 6885.0054
2025-03-24 | 14:00-14:10 | 2025-03-24 14:10 | 85 | 1 | 星期一 | 3 | 83 | 2.1316e-14 | 833.3333 | 0 | -62.8894 | 1284.4735 | 1.0002 | 0 | 0 | 0 | 62.8894 | 10800 | 2.1321e-14 | 0 | 6143.2276 | 6665.4544
2025-03-24 | 14:10-14:20 | 2025-03-24 14:20 | 86 | 1 | 星期一 | 3 | 83 | 0 | 833.3333 | 0 | -33.4379 | 1284.4735 | 0.9978 | 0 | 0 | 0 | 33.4379 | 10800 | 0 | 0 | 6157.8495 | 6438.8258
2025-03-24 | 14:20-14:30 | 2025-03-24 14:30 | 87 | 1 | 星期一 | 3 | 83 | 1.1796e-15 | 833.3333 | 61.3459 | 54.6808 | 1284.4735 | 1.0271 | 0 | 54.6808 | 0 | 0 | 10739.2435 | 1.2116e-15 | 0 | 6235.6383 | 6203.4536
2025-03-24 | 14:30-14:40 | 2025-03-24 14:40 | 88 | 1 | 星期一 | 3 | 83 | 0 | 833.3333 | 106.1884 | 96.3356 | 1284.4735 | 1.0906 | 0 | 96.3356 | 0 | 0 | 10632.204 | 0 | 0 | 6197.8986 | 5916.8018
2025-03-24 | 14:40-14:50 | 2025-03-24 14:50 | 89 | 1 | 星期一 | 3 | 83 | 0 | 833.3333 | 182.6736 | 162.9389 | 1284.4735 | 0.9376 | 0 | 162.9389 | 0 | 0 | 10451.1608 | 0 | 0 | 6157.8495 | 5615.8224
2025-03-24 | 14:50-15:00 | 2025-03-24 15:00 | 90 | 1 | 星期一 | 3 | 83 | 224.9205 | 833.3333 | 0 | 244.7517 | 1284.4735 | 0.6694 | 0 | 0 | 19.8311 | 0 | 10451.1608 | 150.5618 | 66.3748 | 6128.6583 | 5347.6714
2025-03-24 | 15:00-15:10 | 2025-03-24 15:10 | 91 | 1 | 星期一 | 3 | 83 | 201.1065 | 833.3333 | 0 | 249.3894 | 1284.4735 | 0.66 | 0 | 0 | 48.2829 | 0 | 10451.1608 | 132.7303 | 159.3336 | 6137.2714 | 5125.1666
2025-03-24 | 15:10-15:20 | 2025-03-24 15:20 | 92 | 1 | 星期一 | 3 | 83 | 247.0146 | 833.3333 | 32.2798 | 258.5193 | 1284.4735 | 0.7217 | 0 | 11.5047 | 0 | 0 | 10438.3779 | 178.2705 | 0 | 6127.281 | 4868.2491
2025-03-24 | 15:20-15:30 | 2025-03-24 15:30 | 93 | 1 | 星期一 | 3 | 83 | 308.8102 | 833.3333 | 5.6843e-14 | 296.7967 | 1284.4735 | 0.7308 | 12.0135 | 0 | 0 | 0 | 10449.19 | 225.6785 | 0 | 6127.9397 | 4544.9196
2025-03-24 | 15:30-15:40 | 2025-03-24 15:40 | 94 | 1 | 星期一 | 3 | 83 | 368.9526 | 833.3333 | 0 | 314.0422 | 1284.4735 | 0.7534 | 54.9104 | 0 | 0 | 0 | 10498.6094 | 277.9689 | 0 | 6133.129 | 4199.1229
2025-03-24 | 15:40-15:50 | 2025-03-24 15:50 | 95 | 1 | 星期一 | 3 | 83 | 407.9599 | 833.3333 | 833.3333 | 364.2607 | 1284.4735 | 0.7823 | 43.6992 | 0 | 0 | 0 | 10537.9387 | 319.147 | 0 | 6143.4015 | 3890.233
2025-03-24 | 15:50-16:00 | 2025-03-24 16:00 | 96 | 1 | 星期一 | 3 | 83 | 434.0906 | 833.3333 | 833.3333 | 433.6642 | 1284.4735 | 0.8055 | 0.42646 | 0 | 0 | 0 | 10538.3225 | 349.66 | 0 | 6139.6993 | 3596.8768
2025-03-24 | 16:00-16:10 | 2025-03-24 16:10 | 97 | 1 | 星期一 | 3 | 83 | 482.2274 | 833.3333 | 42.8044 | 452.0746 | 1284.4735 | 0.8271 | 30.1528 | 0 | 0 | 0 | 10565.46 | 398.8503 | 0 | 6127.281 | 3245.9642
2025-03-24 | 16:10-16:20 | 2025-03-24 16:20 | 98 | 1 | 星期一 | 3 | 83 | 541.743 | 833.3333 | 50.5249 | 498.7948 | 1284.4735 | 0.8519 | 42.9481 | 0 | 0 | 0 | 10604.1133 | 461.5108 | 0 | 6140.9736 | 2890.6744
2025-03-24 | 16:20-16:30 | 2025-03-24 16:30 | 99 | 1 | 星期一 | 3 | 83 | 596.0847 | 833.3333 | 833.3333 | 582.4029 | 1284.4735 | 0.8791 | 13.6818 | 0 | 0 | 0 | 10616.4269 | 524.018 | 0 | 6160.537 | 2567.6625
2025-03-24 | 16:30-16:40 | 2025-03-24 16:40 | 100 | 1 | 星期一 | 3 | 83 | 644.192 | 833.3333 | 833.3333 | 627.5621 | 1284.4735 | 0.9024 | 16.6299 | 0 | 0 | 0 | 10631.3938 | 581.3188 | 0 | 6138.3126 | 2259.7079
2025-03-24 | 16:40-16:50 | 2025-03-24 16:50 | 101 | 1 | 星期一 | 3 | 83 | 685.1203 | 833.3333 | 833.3333 | 659.005 | 1284.4735 | 0.9163 | 26.1152 | 0 | 0 | 0 | 10654.8975 | 627.7757 | 0 | 6117.4252 | 1931.958
2025-03-24 | 16:50-17:00 | 2025-03-24 17:00 | 102 | 1 | 星期一 | 3 | 83 | 728.9466 | 833.3333 | 833.3333 | 708.9383 | 1284.4735 | 0.9264 | 20.0082 | 0 | 0 | 0 | 10672.9049 | 675.2961 | 0 | 6068.5122 | 1587.0696
2025-03-24 | 17:00-17:10 | 2025-03-24 17:10 | 103 | 1 | 星期一 | 3 | 83 | 808.7955 | 833.3333 | 16.343 | 782.3008 | 1284.4735 | 0.9462 | 26.4947 | 0 | 0 | 0 | 10696.7502 | 765.2823 | 0 | 6111.3249 | 1260.1683
2025-03-24 | 17:10-17:20 | 2025-03-24 17:20 | 104 | 1 | 星期一 | 3 | 83 | 852.8665 | 833.3333 | 9.4386 | 851.5379 | 1284.4735 | 0.9742 | 1.3286 | 0 | 0 | 0 | 10697.9459 | 830.8625 | 0 | 6115.5771 | 951.2466
2025-03-24 | 17:20-17:30 | 2025-03-24 17:30 | 105 | 1 | 星期一 | 3 | 83 | 913.512 | 833.3333 | 833.3333 | 917.6983 | 1284.4735 | 0.9862 | 0 | 4.1863 | 0 | 0 | 10693.2944 | 900.9055 | 0 | 6118.7215 | 662.5821
2025-03-24 | 17:30-17:40 | 2025-03-24 17:40 | 106 | 1 | 星期一 | 3 | 83 | 984.2642 | 833.3333 | 833.3333 | 978.323 | 1284.4735 | 0.976 | 5.9412 | 0 | 0 | 0 | 10698.6414 | 960.6419 | 0 | 6255.4401 | 403.0843
2025-03-24 | 17:40-17:50 | 2025-03-24 17:50 | 107 | 1 | 星期一 | 3 | 83 | 892.6024 | 833.3333 | 30.8258 | 882.5826 | 1284.4735 | 1.0742 | 10.0198 | 0 | 0 | 0 | 10707.6593 | 958.8335 | 0 | 5545.2693 | 164.9808
2025-03-24 | 17:50-18:00 | 2025-03-24 18:00 | 108 | 1 | 星期一 | 3 | 83 | 685.2725 | 833.3333 | 833.3333 | 709.3063 | 1284.4735 | 1.2313 | 0 | 24.0337 | 0 | 0 | 10680.9551 | 843.776 | 0 | 4228.507 | 1.8911
2025-03-24 | 18:00-18:10 | 2025-03-24 18:10 | 109 | 1 | 星期一 | 3 | 83 | 654.34 | 833.3333 | 833.3333 | 705.0852 | 1284.4735 | 1.2561 | 0 | 50.7452 | 0 | 0 | 10624.5716 | 821.9165 | 0 | 4111.228 | 0
2025-03-24 | 18:10-18:20 | 2025-03-24 18:20 | 110 | 1 | 星期一 | 3 | 83 | 708.1046 | 833.3333 | 833.3333 | 739.3503 | 1284.4735 | 1.2447 | 0 | 31.2458 | 0 | 0 | 10589.8541 | 881.3778 | 0 | 4330.5124 | 5.5552
2025-03-24 | 18:20-18:30 | 2025-03-24 18:30 | 111 | 1 | 星期一 | 3 | 83 | 711.8488 | 32.9967 | 833.3333 | 719.0217 | 1284.4735 | 1.2545 | 0 | 7.1729 | 0 | 0 | 10581.8842 | 893.0143 | 0 | 4294.8216 | 0
2025-03-24 | 18:30-18:40 | 2025-03-24 18:40 | 112 | 1 | 星期一 | 3 | 83 | 717.1582 | 16.6502 | 833.3333 | 697.4081 | 1284.4735 | 1.2522 | 16.6502 | 0 | 0 | 3.0999 | 10596.8693 | 898.0255 | 0 | 4343.4831 | 0
2025-03-24 | 18:40-18:50 | 2025-03-24 18:50 | 113 | 1 | 星期一 | 3 | 83 | 371.6784 | 0 | 833.3333 | 696.3753 | 1284.4735 | 1.2881 | 0 | 324.6969 | 0 | 0 | 10236.095 | 478.759 | 0 | 4349.4341 | 0.39886
2025-03-24 | 18:50-19:00 | 2025-03-24 19:00 | 114 | 1 | 星期一 | 3 | 83 | 0 | 0 | 833.3333 | 709.4117 | 1284.4735 | 1.3466 | 0 | 709.4117 | 0 | 0 | 9447.8599 | 0 | 0 | 4341.1031 | 0
2025-03-24 | 19:00-19:10 | 2025-03-24 19:10 | 115 | 1 | 星期一 | 3 | 83 | 0 | 0 | 833.3333 | 715.8362 | 1284.4735 | 1.3523 | 0 | 715.8362 | 0 | 0 | 8652.4863 | 0 | 0 | 4257.5507 | 0
2025-03-24 | 19:10-19:20 | 2025-03-24 19:20 | 116 | 1 | 星期一 | 3 | 83 | 0 | 0 | 833.3333 | 709.9342 | 1284.4735 | 1.3445 | 0 | 709.9342 | 0 | 0 | 7863.6706 | 0 | 0 | 4294.3803 | 0.028643
2025-03-24 | 19:20-19:30 | 2025-03-24 19:30 | 117 | 1 | 星期一 | 3 | 83 | 0 | 0 | 833.3333 | 699.3067 | 1284.4735 | 1.3483 | 0 | 699.3067 | 0 | 0 | 7086.6632 | 0 | 0 | 4312.5376 | 0
2025-03-24 | 19:30-19:40 | 2025-03-24 19:40 | 118 | 1 | 星期一 | 3 | 83 | 0 | 0 | 833.3333 | 697.7105 | 1284.4735 | 1.349 | 0 | 697.7105 | 0 | 0 | 6311.4293 | 0 | 0 | 4330.0668 | 0
2025-03-24 | 19:40-19:50 | 2025-03-24 19:50 | 119 | 1 | 星期一 | 3 | 83 | 0 | 0 | 833.3333 | 705.3297 | 1284.4735 | 1.3473 | 0 | 705.3297 | 0 | 0 | 5527.7296 | 0 | 0 | 4363.334 | 0.0020429
2025-03-24 | 19:50-20:00 | 2025-03-24 20:00 | 120 | 1 | 星期一 | 3 | 83 | 0 | 0 | 833.3333 | 709.5867 | 1284.4735 | 1.3482 | 0 | 709.5867 | 0 | 0 | 4739.2999 | 0 | 0 | 4428.9017 | 0
2025-03-24 | 20:00-20:10 | 2025-03-24 20:10 | 121 | 1 | 星期一 | 3 | 83 | 0 | 0 | 833.3333 | 698.3883 | 1284.4735 | 1.3513 | 0 | 698.3883 | 0 | 0 | 3963.3129 | 0 | 0 | 4314.755 | 0
2025-03-24 | 20:10-20:20 | 2025-03-24 20:20 | 122 | 1 | 星期一 | 3 | 83 | 0 | 0 | 833.3333 | 697.3902 | 1284.4735 | 1.34 | 0 | 697.3902 | 0 | 0 | 3188.4349 | 0 | 0 | 4312.0963 | 0
2025-03-24 | 20:20-20:30 | 2025-03-24 20:30 | 123 | 1 | 星期一 | 3 | 83 | 0 | 0 | 833.3333 | 713.7883 | 1284.4735 | 1.3489 | 0 | 713.7883 | 0 | 0 | 2395.3368 | 0 | 0 | 4387.9037 | 0
2025-03-24 | 20:30-20:40 | 2025-03-24 20:40 | 124 | 1 | 星期一 | 3 | 83 | 0 | 0 | 833.3333 | 728.947 | 1284.4735 | 1.3952 | 0 | 728.947 | 0 | 0 | 1585.3956 | 0 | 0 | 4364.4951 | 0
2025-03-24 | 20:40-20:50 | 2025-03-24 20:50 | 125 | 1 | 星期一 | 3 | 83 | 697.8144 | 833.3333 | 833.3333 | 733.1468 | 1284.4735 | 1.2226 | 0 | 35.3324 | 0 | 0 | 1546.1374 | 853.1479 | 0 | 4346.4368 | 0
2025-03-24 | 20:50-21:00 | 2025-03-24 21:00 | 126 | 1 | 星期一 | 3 | 83 | 742.3379 | 833.3333 | 25.5482 | 725.005 | 1284.4735 | 0.9332 | 17.3329 | 0 | 0 | 0 | 1561.737 | 692.7497 | 0 | 4366.1826 | 0
2025-03-24 | 21:00-21:10 | 2025-03-24 21:10 | 127 | 1 | 星期一 | 3 | 83 | 729.5388 | 48.9171 | 833.3333 | 712.2049 | 1284.4735 | 0.9068 | 17.3338 | 0 | 0 | 0 | 1577.3375 | 661.5458 | 0 | 4351.7739 | 0
2025-03-24 | 21:10-21:20 | 2025-03-24 21:20 | 128 | 1 | 星期一 | 3 | 83 | 716.1946 | 833.3333 | 833.3333 | 714.5267 | 1284.4735 | 0.9371 | 1.6679 | 0 | 0 | 0 | 1578.8385 | 671.146 | 0 | 4327.2756 | 0
2025-03-24 | 21:20-21:30 | 2025-03-24 21:30 | 129 | 1 | 星期一 | 3 | 83 | 725.0605 | 833.3333 | 833.3333 | 732.6917 | 1284.4735 | 0.9371 | 0 | 7.6312 | 0 | 0 | 1570.3594 | 679.4542 | 0 | 4326.007 | 0
2025-03-24 | 21:30-21:40 | 2025-03-24 21:40 | 130 | 1 | 星期一 | 3 | 83 | 721.6979 | 833.3333 | 833.3333 | 735.6451 | 1284.4735 | 0.9871 | 0 | 13.9472 | 0 | 0 | 1554.8625 | 712.388 | 0 | 4416.1972 | 0
2025-03-24 | 21:40-21:50 | 2025-03-24 21:50 | 131 | 1 | 星期一 | 3 | 83 | 677.108 | 833.3333 | 833.3333 | 658.5649 | 1284.4735 | 0.7764 | 18.5432 | 0 | 0 | 0 | 1571.5513 | 525.7067 | 0 | 4145.7785 | 0
2025-03-24 | 21:50-22:00 | 2025-03-24 22:00 | 132 | 1 | 星期一 | 3 | 83 | 580.7628 | 833.3333 | 833.3333 | 548.0833 | 1284.4735 | 0.4209 | 32.6794 | 0 | 0 | 0 | 1600.9628 | 244.4431 | 0 | 3315.9849 | 0
2025-03-24 | 22:00-22:10 | 2025-03-24 22:10 | 133 | 1 | 星期一 | 3 | 83 | 530.9808 | 58.2558 | 833.3333 | 527.8979 | 1284.4735 | 0.3859 | 3.0829 | 0 | 0 | 0 | 1603.7374 | 204.9055 | 0 | 3068.7318 | 0
2025-03-24 | 22:10-22:20 | 2025-03-24 22:20 | 134 | 1 | 星期一 | 3 | 83 | 533.0436 | 16.5512 | 833.3333 | 552.6523 | 1284.4735 | 0.4368 | 0 | 19.6086 | 0 | 0 | 1581.95 | 232.8335 | 0 | 3284.4512 | 0
2025-03-24 | 22:20-22:30 | 2025-03-24 22:30 | 135 | 1 | 星期一 | 3 | 83 | 559.4214 | 833.3333 | 833.3333 | 563.1183 | 1284.4735 | 0.4198 | 0 | 3.6969 | 0 | 0 | 1577.8423 | 234.8451 | 0 | 3356.4672 | 0
2025-03-24 | 22:30-22:40 | 2025-03-24 22:40 | 136 | 1 | 星期一 | 3 | 83 | 569.0449 | 833.3333 | 833.3333 | 545.9416 | 1284.4735 | 0.4186 | 23.1034 | 0 | 0 | 0 | 1598.6354 | 238.2022 | 0 | 3339.3024 | 0
2025-03-24 | 22:40-22:50 | 2025-03-24 22:50 | 137 | 1 | 星期一 | 3 | 83 | 560.5133 | 49.684 | 833.3333 | 549.7416 | 1284.4735 | 0.4241 | 10.7717 | 0 | 0 | 0 | 1608.3299 | 237.7137 | 0 | 3319.9213 | 0
2025-03-24 | 22:50-23:00 | 2025-03-24 23:00 | 138 | 1 | 星期一 | 3 | 83 | 509.9246 | 17.5392 | 833.3333 | 576.96 | 1284.4735 | 0.4237 | 0 | 67.0354 | 0 | 0 | 1533.8462 | 216.0551 | 0 | 3177.1738 | 0
2025-03-24 | 23:00-23:10 | 2025-03-24 23:10 | 139 | 1 | 星期一 | 3 | 83 | 528.1379 | 27.1272 | 833.3333 | 578.5254 | 1284.4735 | 0.4248 | 0 | 50.3875 | 0 | 0 | 1477.8601 | 224.353 | 0 | 3246.4949 | 0
2025-03-24 | 23:10-23:20 | 2025-03-24 23:20 | 140 | 1 | 星期一 | 3 | 83 | 549.3407 | 833.3333 | 833.3333 | 546.8696 | 1284.4735 | 0.424 | 2.4711 | 0 | 0 | 0 | 1480.0841 | 232.9204 | 0 | 3354.1533 | 0
2025-03-24 | 23:20-23:30 | 2025-03-24 23:30 | 141 | 1 | 星期一 | 3 | 83 | 565.5467 | 29.6806 | 833.3333 | 534.9667 | 1284.4735 | 0.422 | 29.6806 | 0 | 0 | 0.89938 | 1506.7966 | 238.6607 | 0 | 3393.4783 | 0
2025-03-24 | 23:30-23:40 | 2025-03-24 23:40 | 142 | 1 | 星期一 | 3 | 83 | 551.2368 | 24.7495 | 833.3333 | 599.8751 | 1284.4735 | 0.424 | 0 | 48.6383 | 0 | 0 | 1452.754 | 233.7244 | 0 | 3372.0938 | 0
2025-03-24 | 23:40-23:50 | 2025-03-24 23:50 | 143 | 1 | 星期一 | 3 | 83 | 543.2526 | 15.5056 | 833.3333 | 623.231 | 1284.4735 | 0.4271 | 0 | 79.9785 | 0 | 0 | 1363.8891 | 232.0232 | 0 | 3380.0881 | 0
2025-03-24 | 23:50-24:00 | 2025-03-25 | 144 | 1 | 星期一 | 3 | 83 | 534.8211 | 0 | 833.3333 | 583.5183 | 1284.4735 | 0.4276 | 0 | 48.6972 | 0 | 0 | 1309.7811 | 228.6895 | 0 | 3373.0097 | 0
2025-03-25 | 00:00-00:10 | 2025-03-25 00:10 | 1 | 2 | 星期二 | 3 | 84 | 1371.2192 | 833.3333 | 0 | 573.9873 | 1309.7811 | 0.4248 | 797.2319 | 0 | 0 | 0 | 2027.2898 | 582.4939 | 0 | 3408.0555 | 0
2025-03-25 | 00:10-00:20 | 2025-03-25 00:20 | 2 | 2 | 星期二 | 3 | 84 | 1389.8727 | 833.3333 | 0 | 582.3064 | 1309.7811 | 0.4245 | 807.5663 | 0 | 0 | 0 | 2754.0994 | 590.001 | 0 | 3425.8643 | 0
2025-03-25 | 00:20-00:30 | 2025-03-25 00:30 | 3 | 2 | 星期二 | 3 | 84 | 1384.9888 | 833.3333 | 0 | 575.9617 | 1309.7811 | 0.4269 | 809.0271 | 0 | 0 | 0 | 3482.2238 | 591.2517 | 0 | 3486.8884 | 0
2025-03-25 | 00:30-00:40 | 2025-03-25 00:40 | 4 | 2 | 星期二 | 3 | 84 | 1382.6225 | 833.3333 | 0 | 549.0638 | 1309.7811 | 0.4272 | 833.3333 | 0 | 0 | 0.22536 | 4232.2238 | 590.6563 | 0 | 3435.2076 | 0
2025-03-25 | 00:40-00:50 | 2025-03-25 00:50 | 5 | 2 | 星期二 | 3 | 84 | 1360.3336 | 833.3333 | 0 | 566.3045 | 1309.7811 | 0.4271 | 794.0291 | 0 | 0 | 0 | 4946.85 | 580.9985 | 0 | 3355.3024 | 0
2025-03-25 | 00:50-01:00 | 2025-03-25 01:00 | 6 | 2 | 星期二 | 3 | 84 | 1340.7654 | 833.3333 | 0 | 599.4183 | 1309.7811 | 0.4285 | 741.3471 | 0 | 0 | 0 | 5614.0624 | 574.518 | 0 | 3353.7901 | 0
2025-03-25 | 01:00-01:10 | 2025-03-25 01:10 | 7 | 2 | 星期二 | 3 | 84 | 611.9239 | 833.3333 | 0 | 557.9156 | 1309.7811 | 0.4311 | 54.0083 | 0 | 0 | 0 | 5662.6699 | 263.8004 | 0 | 3457.3642 | 0
2025-03-25 | 01:10-01:20 | 2025-03-25 01:20 | 8 | 2 | 星期二 | 3 | 84 | 1361.5705 | 833.3333 | 0 | 539.5389 | 1309.7811 | 0.4302 | 822.0317 | 0 | 0 | 0 | 6402.4984 | 585.7476 | 0 | 3468.2735 | 0
2025-03-25 | 01:20-01:30 | 2025-03-25 01:30 | 9 | 2 | 星期二 | 3 | 84 | 1376.656 | 833.3333 | 0 | 577.95 | 1309.7811 | 0.4279 | 798.706 | 0 | 0 | 0 | 7121.3338 | 589.0711 | 0 | 3478.2396 | 0
2025-03-25 | 01:30-01:40 | 2025-03-25 01:40 | 10 | 2 | 星期二 | 3 | 84 | 627.4214 | 833.3333 | 0 | 605.1505 | 1309.7811 | 0.4312 | 22.2709 | 0 | 0 | 0 | 7141.3776 | 270.5441 | 0 | 3546.6803 | 0
2025-03-25 | 01:40-01:50 | 2025-03-25 01:50 | 11 | 2 | 星期二 | 3 | 84 | 632.9404 | 70.3338 | 833.3333 | 597.8759 | 1309.7811 | 0.4333 | 35.0644 | 0 | 0 | 0 | 7172.9356 | 274.2531 | 0 | 3554.4783 | 0
2025-03-25 | 01:50-02:00 | 2025-03-25 02:00 | 12 | 2 | 星期二 | 3 | 84 | 1290.8538 | 833.3333 | 0 | 589.895 | 1309.7811 | 0.4311 | 700.9588 | 0 | 0 | 0 | 7803.7985 | 556.4871 | 0 | 3463.9218 | 0
2025-03-25 | 02:00-02:10 | 2025-03-25 02:10 | 13 | 2 | 星期二 | 3 | 84 | 1375.2706 | 833.3333 | 0 | 623.7874 | 1309.7811 | 0.4293 | 751.4832 | 0 | 0 | 0 | 8480.1334 | 590.4037 | 0 | 3512.9826 | 0
2025-03-25 | 02:10-02:20 | 2025-03-25 02:20 | 14 | 2 | 星期二 | 3 | 84 | 623.888 | 833.3333 | 833.3333 | 605.4677 | 1309.7811 | 0.4324 | 18.4203 | 0 | 0 | 0 | 8496.7116 | 269.7692 | 0 | 3542.3673 | 0
2025-03-25 | 02:20-02:30 | 2025-03-25 02:30 | 15 | 2 | 星期二 | 3 | 84 | 620.1563 | 85.1446 | 833.3333 | 555.2767 | 1309.7811 | 0.4367 | 64.8796 | 0 | 0 | 0 | 8555.1033 | 270.8222 | 0 | 3558.7061 | 0
2025-03-25 | 02:30-02:40 | 2025-03-25 02:40 | 16 | 2 | 星期二 | 3 | 84 | 635.3915 | 106.0318 | 833.3333 | 588.0978 | 1309.7811 | 0.4348 | 47.2936 | 0 | 0 | 0 | 8597.6675 | 276.2682 | 0 | 3486.244 | 0
2025-03-25 | 02:40-02:50 | 2025-03-25 02:50 | 17 | 2 | 星期二 | 3 | 84 | 605.6935 | 68.0133 | 833.3333 | 606.5872 | 1309.7811 | 0.4335 | 0 | 0.89374 | 0 | 0 | 8596.6745 | 262.5681 | 0 | 3491.836 | 0
2025-03-25 | 02:50-03:00 | 2025-03-25 03:00 | 18 | 2 | 星期二 | 3 | 84 | 630.5478 | 95.2675 | 833.3333 | 593.6883 | 1309.7811 | 0.4357 | 36.8595 | 0 | 0 | 0 | 8629.848 | 274.7297 | 0 | 3534.572 | 0
2025-03-25 | 03:00-03:10 | 2025-03-25 03:10 | 19 | 2 | 星期二 | 3 | 84 | 599.8357 | 83.9989 | 833.3333 | 624.3614 | 1309.7811 | 0.4374 | 0 | 24.5257 | 0 | 0 | 8602.5973 | 262.3681 | 0 | 3519.4235 | 0
2025-03-25 | 03:10-03:20 | 2025-03-25 03:20 | 20 | 2 | 星期二 | 3 | 84 | 605.2653 | 68.6968 | 833.3333 | 608.1566 | 1309.7811 | 0.4371 | 0 | 2.8913 | 0 | 0 | 8599.3847 | 264.5615 | 0 | 3579.9164 | 0
2025-03-25 | 03:20-03:30 | 2025-03-25 03:30 | 21 | 2 | 星期二 | 3 | 84 | 648.0904 | 833.3333 | 833.3333 | 558.5967 | 1309.7811 | 0.4356 | 89.4937 | 0 | 0 | 0 | 8679.929 | 282.3082 | 0 | 3691.6423 | 0
2025-03-25 | 03:30-03:40 | 2025-03-25 03:40 | 22 | 2 | 星期二 | 3 | 84 | 612.6075 | 72.9672 | 833.3333 | 587.7132 | 1309.7811 | 0.4353 | 24.8943 | 0 | 0 | 0 | 8702.3339 | 266.668 | 0 | 3540.2172 | 0
2025-03-25 | 03:40-03:50 | 2025-03-25 03:50 | 23 | 2 | 星期二 | 3 | 84 | 580.7863 | 37.1886 | 833.3333 | 618.5444 | 1309.7811 | 0.436 | 0 | 37.7581 | 0 | 0 | 8660.3805 | 253.2228 | 0 | 3485.4758 | 0
2025-03-25 | 03:50-04:00 | 2025-03-25 04:00 | 24 | 2 | 星期二 | 3 | 84 | 609.9605 | 833.3333 | 833.3333 | 620.935 | 1309.7811 | 0.4378 | 0 | 10.9745 | 0 | 0 | 8648.1866 | 267.0407 | 0 | 3574.9729 | 0
2025-03-25 | 04:00-04:10 | 2025-03-25 04:10 | 25 | 2 | 星期二 | 3 | 84 | 615.8581 | 833.3333 | 833.3333 | 635.6695 | 1309.7811 | 0.4401 | 0 | 19.8115 | 0 | 0 | 8626.1739 | 271.0391 | 0 | 3592.6611 | 0.0019571
2025-03-25 | 04:10-04:20 | 2025-03-25 04:20 | 26 | 2 | 星期二 | 3 | 84 | 617.5264 | 833.3333 | 833.3333 | 609.1125 | 1309.7811 | 0.4389 | 8.4139 | 0 | 0 | 0 | 8633.7464 | 271.0323 | 0 | 3601.859 | 0
2025-03-25 | 04:20-04:30 | 2025-03-25 04:30 | 27 | 2 | 星期二 | 3 | 84 | 652.5619 | 85.3809 | 0 | 565.2033 | 1309.7811 | 0.4364 | 85.3809 | 0 | 0 | 1.9777 | 8710.5892 | 284.778 | 0 | 3634.1612 | 0
2025-03-25 | 04:30-04:40 | 2025-03-25 04:40 | 28 | 2 | 星期二 | 3 | 84 | 649.9929 | 96.5499 | 833.3333 | 588.3994 | 1309.7811 | 0.4393 | 61.5935 | 0 | 0 | 0 | 8766.0234 | 285.5419 | 0 | 3626.6031 | 0.027414
2025-03-25 | 04:40-04:50 | 2025-03-25 04:50 | 29 | 2 | 星期二 | 3 | 84 | 623.8329 | 82.7017 | 833.3333 | 600.6172 | 1309.7811 | 0.4422 | 23.2157 | 0 | 0 | 0 | 8786.9175 | 275.8589 | 0 | 3641.9248 | 0
2025-03-25 | 04:50-05:00 | 2025-03-25 05:00 | 30 | 2 | 星期二 | 3 | 84 | 600.4931 | 833.3333 | 833.3333 | 579.7733 | 1309.7811 | 0.4395 | 20.7198 | 0 | 0 | 0 | 8805.5653 | 263.9167 | 0 | 3583.2056 | 0
2025-03-25 | 05:00-05:10 | 2025-03-25 05:10 | 31 | 2 | 星期二 | 3 | 84 | 624.9231 | 833.3333 | 11.7766 | 585.8806 | 1309.7811 | 0.4333 | 39.0425 | 0 | 0 | 0 | 8840.7036 | 270.7792 | 0 | 3569.9134 | 0.3817
2025-03-25 | 05:10-05:20 | 2025-03-25 05:20 | 32 | 2 | 星期二 | 3 | 84 | 620.6744 | 95.9785 | 833.3333 | 615.4276 | 1309.7811 | 0.4439 | 5.2468 | 0 | 0 | 0 | 8845.4257 | 275.5174 | 0 | 3679.8132 | 0
2025-03-25 | 05:20-05:30 | 2025-03-25 05:30 | 33 | 2 | 星期二 | 3 | 84 | 1395.1236 | 833.3333 | 0 | 625.175 | 1309.7811 | 0.4301 | 769.9486 | 0 | 0 | 0 | 9538.3795 | 600.0427 | 0 | 3644.0373 | 0
2025-03-25 | 05:30-05:40 | 2025-03-25 05:40 | 34 | 2 | 星期二 | 3 | 84 | 1334.1537 | 833.3333 | 0 | 593.5353 | 1309.7811 | 0.3713 | 740.6185 | 0 | 0 | 0 | 10204.9361 | 495.3713 | 0 | 3405.5897 | 5.3163
2025-03-25 | 05:40-05:50 | 2025-03-25 05:50 | 35 | 2 | 星期二 | 3 | 84 | 610.4098 | 833.3333 | 833.3333 | 668.2172 | 1309.7811 | 0.5708 | 0 | 57.8074 | 0 | 0 | 10140.7057 | 348.4219 | 0 | 3754.4006 | 0
2025-03-25 | 05:50-06:00 | 2025-03-25 06:00 | 36 | 2 | 星期二 | 3 | 84 | 21.4172 | 0 | 833.3333 | 800.1925 | 1309.7811 | 0.9099 | 0 | 778.7753 | 0 | 0 | 9275.3997 | 19.4875 | 0 | 4717.1432 | 6.1393
2025-03-25 | 06:00-06:10 | 2025-03-25 06:10 | 37 | 2 | 星期二 | 3 | 84 | 2.7478 | 0 | 833.3333 | 780.4002 | 1309.7811 | 0.9368 | 0 | 777.6524 | 0 | 0 | 8411.3415 | 2.5741 | 0 | 4861.4172 | 176.9881
2025-03-25 | 06:10-06:20 | 2025-03-25 06:20 | 38 | 2 | 星期二 | 3 | 84 | 0 | 0 | 833.3333 | 736.525 | 1309.7811 | 0.8758 | 0 | 736.525 | 0 | 0 | 7592.9804 | 0 | 0 | 4757.5547 | 432.7001
2025-03-25 | 06:20-06:30 | 2025-03-25 06:30 | 39 | 2 | 星期二 | 3 | 84 | 0 | 0 | 833.3333 | 717.2254 | 1309.7811 | 0.8759 | 0 | 717.2254 | 0 | 0 | 6796.0633 | 0 | 0 | 4563.8495 | 711.7286
2025-03-25 | 06:30-06:40 | 2025-03-25 06:40 | 40 | 2 | 星期二 | 3 | 84 | 0 | 0 | 833.3333 | 645.0084 | 1309.7811 | 0.8601 | 0 | 645.0084 | 0 | 0 | 6079.3874 | 0 | 0 | 4563.8495 | 1005.7663
2025-03-25 | 06:40-06:50 | 2025-03-25 06:50 | 41 | 2 | 星期二 | 3 | 84 | 315.8066 | 0 | 833.3333 | 591.6896 | 1309.7811 | 0.8442 | 0 | 275.883 | 0 | 0 | 5772.8507 | 266.604 | 0 | 4705.5978 | 1314.5538
2025-03-25 | 06:50-07:00 | 2025-03-25 07:00 | 42 | 2 | 星期二 | 3 | 84 | 449.5939 | 833.3333 | 833.3333 | 561.3587 | 1309.7811 | 0.8334 | 0 | 111.7648 | 0 | 0 | 5648.6676 | 374.6916 | 0 | 4812.2607 | 1639.35
2025-03-25 | 07:00-07:10 | 2025-03-25 07:10 | 43 | 2 | 星期二 | 3 | 84 | 400.879 | 833.3333 | 833.3333 | 484.1231 | 1309.7811 | 0.8092 | 0 | 83.244 | 0 | 0 | 5556.1742 | 324.3913 | 0 | 4863.3606 | 1973.8602
2025-03-25 | 07:10-07:20 | 2025-03-25 07:20 | 44 | 2 | 星期二 | 3 | 84 | 397.7477 | 49.1536 | 86.4276 | 417.5136 | 1309.7811 | 0.7972 | 0 | 19.7659 | 0 | 0 | 5534.2121 | 317.0845 | 0 | 4812.2607 | 2283.1897
2025-03-25 | 07:20-07:30 | 2025-03-25 07:30 | 45 | 2 | 星期二 | 3 | 84 | 344.3624 | 83.0567 | 833.3333 | 358.8237 | 1309.7811 | 0.7644 | 0 | 14.4613 | 0 | 0 | 5518.144 | 263.2307 | 0 | 4698.5967 | 2568.2893
2025-03-25 | 07:30-07:40 | 2025-03-25 07:40 | 46 | 2 | 星期二 | 3 | 84 | 352.5563 | 833.3333 | 833.3333 | 269.9726 | 1309.7811 | 0.6899 | 82.5838 | 0 | 0 | 0 | 5592.4693 | 243.2286 | 0 | 4691.1129 | 2866.8185
2025-03-25 | 07:40-07:50 | 2025-03-25 07:50 | 47 | 2 | 星期二 | 3 | 84 | 0 | 0 | 833.3333 | 331.0893 | 1309.7811 | 0.86 | 0 | 331.0893 | 0 | 0 | 5224.5923 | 0 | 0 | 5322.2563 | 3189.4207
2025-03-25 | 07:50-08:00 | 2025-03-25 08:00 | 48 | 2 | 星期二 | 3 | 84 | 0 | 0 | 554.0473 | 473.84 | 1309.7811 | 1.1617 | 0 | 473.84 | 0 | 0 | 4698.1034 | 0 | 0 | 6530.205 | 3496.9929
2025-03-25 | 08:00-08:10 | 2025-03-25 08:10 | 49 | 2 | 星期二 | 3 | 84 | 0 | 0 | 833.3333 | 434.2179 | 1309.7811 | 1.1683 | 0 | 434.2179 | 0 | 0 | 4215.639 | 0 | 0 | 6666.1726 | 3743.8646
2025-03-25 | 08:10-08:20 | 2025-03-25 08:20 | 50 | 2 | 星期二 | 3 | 84 | 0 | 0 | 833.3333 | 372.8449 | 1309.7811 | 1.0956 | 0 | 372.8449 | 0 | 0 | 3801.3669 | 0 | 0 | 6540.1 | 4022.6918
2025-03-25 | 08:20-08:30 | 2025-03-25 08:30 | 51 | 2 | 星期二 | 3 | 84 | 0 | 0 | 833.3333 | 358.6104 | 1309.7811 | 1.0849 | 0 | 358.6104 | 0 | 0 | 3402.9109 | 0 | 0 | 6537.6773 | 4336.4089
2025-03-25 | 08:30-08:40 | 2025-03-25 08:40 | 52 | 2 | 星期二 | 3 | 84 | 0 | 0 | 833.3333 | 302.5972 | 1309.7811 | 1.061 | 0 | 302.5972 | 0 | 0 | 3066.6918 | 0 | 0 | 6514.1664 | 4599.6141
2025-03-25 | 08:40-08:50 | 2025-03-25 08:50 | 53 | 2 | 星期二 | 3 | 84 | 0 | 0 | 421.6354 | 283.4849 | 1309.7811 | 1.043 | 0 | 283.4849 | 0 | 0 | 2751.7085 | 0 | 0 | 6537.2129 | 4867.7496
2025-03-25 | 08:50-09:00 | 2025-03-25 09:00 | 54 | 2 | 星期二 | 3 | 84 | 0 | 0 | 412.6156 | 285.3525 | 1309.7811 | 1.036 | 0 | 285.3525 | 0 | 0 | 2434.6502 | 0 | 0 | 6560.7584 | 5121.5679
2025-03-25 | 09:00-09:10 | 2025-03-25 09:10 | 55 | 2 | 星期二 | 3 | 84 | 0 | 0 | 833.3333 | 202.6193 | 1309.7811 | 1.0147 | 0 | 202.6193 | 0 | 0 | 2209.5176 | 0 | 0 | 6513.7523 | 5289.4041
2025-03-25 | 09:10-09:20 | 2025-03-25 09:20 | 56 | 2 | 星期二 | 3 | 84 | 1.4211e-14 | 0 | 833.3333 | 122.3834 | 1309.7811 | 0.9922 | 0 | 122.3834 | 0 | 0 | 2073.5361 | 1.41e-14 | 0 | 6503.9395 | 5526.1368
2025-03-25 | 09:20-09:30 | 2025-03-25 09:30 | 57 | 2 | 星期二 | 3 | 84 | 0 | 0 | 217.092 | 101.1742 | 1309.7811 | 0.97 | 0 | 101.1742 | 0 | 0 | 1961.1203 | 0 | 0 | 6492.22 | 5842.5107
2025-03-25 | 09:30-09:40 | 2025-03-25 09:40 | 58 | 2 | 星期二 | 3 | 84 | 0 | 0 | 186.5837 | 111.2245 | 1309.7811 | 0.9422 | 0 | 111.2245 | 0 | 0 | 1837.5376 | 0 | 0 | 6493.0446 | 6092.0077
2025-03-25 | 09:40-09:50 | 2025-03-25 09:50 | 59 | 2 | 星期二 | 3 | 84 | 0 | 0 | 171.6157 | 110.1048 | 1309.7811 | 0.9569 | 0 | 110.1048 | 0 | 0 | 1715.1989 | 0 | 0 | 6484.0841 | 6306.04
2025-03-25 | 09:50-10:00 | 2025-03-25 10:00 | 60 | 2 | 星期二 | 3 | 84 | 0 | 24.0521 | 149.0817 | 86.0687 | 1309.7811 | 0.9977 | 0 | 86.0687 | 0 | 0 | 1619.5669 | 0 | 0 | 6493.0446 | 6540.2625
2025-03-25 | 10:00-10:10 | 2025-03-25 10:10 | 61 | 2 | 星期二 | 3 | 84 | 4.2633e-14 | 125.3019 | 84.4648 | 60.1907 | 1309.7811 | 0.9919 | 0 | 60.1907 | 0 | 0 | 1552.6884 | 4.2287e-14 | 0 | 6437.885 | 6803.5122
2025-03-25 | 10:10-10:20 | 2025-03-25 10:20 | 62 | 2 | 星期二 | 3 | 84 | 0 | 149.4111 | 21.1068 | 49.8098 | 1309.7811 | 0.9588 | 0 | 21.1068 | 28.703 | 0 | 1529.2364 | 0 | 137.6021 | 6437.1758 | 7012.8844
2025-03-25 | 10:20-10:30 | 2025-03-25 10:30 | 63 | 2 | 星期二 | 3 | 84 | 0 | 204.0195 | 0 | 44.7746 | 1309.7811 | 0.9549 | 0 | 0 | 44.7746 | 0 | 1529.2364 | 0 | 213.7762 | 6445.119 | 7192.275
2025-03-25 | 10:30-10:40 | 2025-03-25 10:40 | 64 | 2 | 星期二 | 3 | 84 | 0 | 258.8334 | 0 | 18.8407 | 1309.7811 | 0.9839 | 0 | 0 | 18.8407 | 0 | 1529.2364 | 0 | 92.687 | 6388.2816 | 7434.5681
2025-03-25 | 10:40-10:50 | 2025-03-25 10:50 | 65 | 2 | 星期二 | 3 | 84 | 0 | 320.6405 | 0 | -14.9838 | 1309.7811 | 0.799 | 14.9838 | 0 | 0 | 0 | 1542.7218 | 0 | 0 | 6324.3275 | 7597.1711
2025-03-25 | 10:50-11:00 | 2025-03-25 11:00 | 66 | 2 | 星期二 | 3 | 84 | 401.0361 | 833.3333 | 0 | -59.3196 | 1309.7811 | 0.5025 | 460.3557 | 0 | 0 | 0 | 1957.0419 | 201.5206 | 0 | 6378.1059 | 7625.7054
2025-03-25 | 11:00-11:10 | 2025-03-25 11:10 | 67 | 2 | 星期二 | 3 | 84 | 707.0027 | 833.3333 | 0 | -127.6431 | 1309.7811 | 0.4662 | 833.3333 | 0 | 0 | 1.3124 | 2707.0419 | 329.6047 | 0 | 6428.8724 | 7625.4602
2025-03-25 | 11:10-11:20 | 2025-03-25 11:20 | 68 | 2 | 星期二 | 3 | 84 | 565.1184 | 833.3333 | 0 | -175.2274 | 1309.7811 | 0.5007 | 740.3457 | 0 | 0 | 0 | 3373.3531 | 282.9548 | 0 | 6428.8724 | 7739.0873
2025-03-25 | 11:20-11:30 | 2025-03-25 11:30 | 69 | 2 | 星期二 | 3 | 84 | 619.0935 | 833.3333 | 0 | -171.8971 | 1309.7811 | 0.4827 | 790.9906 | 0 | 0 | 0 | 4085.2446 | 298.8364 | 0 | 6422.052 | 7951.1839
2025-03-25 | 11:30-11:40 | 2025-03-25 11:40 | 70 | 2 | 星期二 | 3 | 84 | 667.2926 | 833.3333 | 0 | -141.7851 | 1309.7811 | 0.4785 | 809.0777 | 0 | 0 | 0 | 4813.4146 | 319.2995 | 0 | 6432.2277 | 8107.9733
2025-03-25 | 11:40-11:50 | 2025-03-25 11:50 | 71 | 2 | 星期二 | 3 | 84 | 626.965 | 833.3333 | 0 | -201.1397 | 1309.7811 | 0.4662 | 828.1046 | 0 | 0 | 0 | 5558.7087 | 292.2911 | 0 | 6278.1219 | 8167.546
2025-03-25 | 11:50-12:00 | 2025-03-25 12:00 | 72 | 2 | 星期二 | 3 | 84 | 590.486 | 833.3333 | 0 | -316.5175 | 1309.7811 | 0.4432 | 833.3333 | 0 | 0 | 73.6702 | 6308.7087 | 261.7034 | 0 | 6034.3518 | 8170.4357
2025-03-25 | 12:00-12:10 | 2025-03-25 12:10 | 73 | 2 | 星期二 | 3 | 84 | 544.8327 | 833.3333 | 0 | -333.4136 | 1309.7811 | 0.4411 | 833.3333 | 0 | 0 | 44.9129 | 7058.7087 | 240.3257 | 0 | 6028.3123 | 8171.5325
2025-03-25 | 12:10-12:20 | 2025-03-25 12:20 | 74 | 2 | 星期二 | 3 | 84 | 531.1419 | 833.3333 | 0 | -301.4647 | 1309.7811 | 0.4551 | 832.6066 | 0 | 0 | 0 | 7808.0547 | 241.7227 | 0 | 6042.3816 | 8078.3577
2025-03-25 | 12:20-12:30 | 2025-03-25 12:30 | 75 | 2 | 星期二 | 3 | 84 | 555.1056 | 833.3333 | 0 | -295.9508 | 1309.7811 | 0.4463 | 833.3333 | 0 | 0 | 17.7231 | 8558.0547 | 247.7436 | 0 | 5924.5533 | 7893.4446
2025-03-25 | 12:30-12:40 | 2025-03-25 12:40 | 76 | 2 | 星期二 | 3 | 84 | 589.5231 | 833.3333 | 0 | -336.6987 | 1309.7811 | 0.4113 | 833.3333 | 0 | 0 | 92.8884 | 9308.0547 | 242.4708 | 0 | 5877.8937 | 7745.8596
2025-03-25 | 12:40-12:50 | 2025-03-25 12:50 | 77 | 2 | 星期二 | 3 | 84 | 50.5428 | 833.3333 | 0 | -335.3737 | 1309.7811 | 0.5682 | 385.9166 | 0 | 0 | 0 | 9655.3796 | 28.7184 | 0 | 6055.7454 | 7734.3616
2025-03-25 | 12:50-13:00 | 2025-03-25 13:00 | 78 | 2 | 星期二 | 3 | 84 | 0 | 833.3333 | 0 | -279.3971 | 1309.7811 | 0.8279 | 279.3971 | 0 | 0 | 0 | 9906.837 | 0 | 0 | 6271.4395 | 7796.1536
2025-03-25 | 13:00-13:10 | 2025-03-25 13:10 | 79 | 2 | 星期二 | 3 | 84 | 0 | 833.3333 | 0 | -241.8082 | 1309.7811 | 0.8636 | 241.8082 | 0 | 0 | 0 | 10124.4644 | 0 | 0 | 6302.9506 | 7743.589
2025-03-25 | 13:10-13:20 | 2025-03-25 13:20 | 80 | 2 | 星期二 | 3 | 84 | 0 | 833.3333 | 0 | -228.7374 | 1309.7811 | 0.8416 | 228.7374 | 0 | 0 | 0 | 10330.328 | 0 | 0 | 6275.806 | 7507.9668
2025-03-25 | 13:20-13:30 | 2025-03-25 13:30 | 81 | 2 | 星期二 | 3 | 84 | 0 | 833.3333 | 0 | -242.1525 | 1309.7811 | 0.8618 | 242.1525 | 0 | 0 | 0 | 10548.2653 | 0 | 0 | 6193.59 | 7239.5732
2025-03-25 | 13:30-13:40 | 2025-03-25 13:40 | 82 | 2 | 星期二 | 3 | 84 | 0 | 833.3333 | 0 | -278.4344 | 1309.7811 | 0.8623 | 278.4344 | 0 | 0 | 0 | 10798.8562 | 0 | 0 | 6151.7191 | 7162.1409
2025-03-25 | 13:40-13:50 | 2025-03-25 13:50 | 83 | 2 | 星期二 | 3 | 84 | 0 | 833.3333 | 0 | -260.9805 | 1309.7811 | 0.9026 | 1.2709 | 0 | 0 | 259.7096 | 10800 | 0 | 0 | 6197.8178 | 7054.0574
2025-03-25 | 13:50-14:00 | 2025-03-25 14:00 | 84 | 2 | 星期二 | 3 | 84 | 0 | 833.3333 | 0 | -188.7425 | 1309.7811 | 0.9754 | 0 | 0 | 0 | 188.7425 | 10800 | 0 | 0 | 6153.465 | 6834.3536
2025-03-25 | 14:00-14:10 | 2025-03-25 14:10 | 85 | 2 | 星期二 | 3 | 84 | 0 | 833.3333 | 0 | -134.2555 | 1309.7811 | 1.0002 | 0 | 0 | 0 | 134.2555 | 10800 | 0 | 0 | 6147.6737 | 6632.3246
2025-03-25 | 14:10-14:20 | 2025-03-25 14:20 | 86 | 2 | 星期二 | 3 | 84 | 0 | 833.3333 | 2.6992 | -89.0172 | 1309.7811 | 0.9978 | 0 | 0 | 0 | 89.0172 | 10800 | 0 | 0 | 6193.59 | 6404.7578
2025-03-25 | 14:20-14:30 | 2025-03-25 14:30 | 87 | 2 | 星期二 | 3 | 84 | 0 | 833.3333 | 77.4949 | -33.0279 | 1309.7811 | 1.0271 | 0 | 0 | 0 | 33.0279 | 10800 | 0 | 0 | 6250.755 | 6121.6768
2025-03-25 | 14:30-14:40 | 2025-03-25 14:40 | 88 | 2 | 星期二 | 3 | 84 | 0 | 833.3333 | 123.5223 | 38.7341 | 1309.7811 | 1.0906 | 0 | 38.7341 | 0 | 0 | 10756.9621 | 0 | 0 | 6197.8178 | 5812.7177
2025-03-25 | 14:40-14:50 | 2025-03-25 14:50 | 89 | 2 | 星期二 | 3 | 84 | 7.1054e-15 | 833.3333 | 201.3384 | 110.838 | 1309.7811 | 0.9376 | 0 | 110.838 | 0 | 0 | 10633.8087 | 6.662e-15 | 0 | 6163.7504 | 5509.735
2025-03-25 | 14:50-15:00 | 2025-03-25 15:00 | 90 | 2 | 星期二 | 3 | 84 | 243.725 | 833.3333 | 0 | 169.2508 | 1309.7811 | 0.6694 | 74.4741 | 0 | 0 | 0 | 10700.8354 | 163.1495 | 0 | 6120.4123 | 5253.2196
2025-03-25 | 15:00-15:10 | 2025-03-25 15:10 | 91 | 2 | 星期二 | 3 | 84 | 256.4595 | 833.3333 | 0 | 209.839 | 1309.7811 | 0.66 | 46.6205 | 0 | 0 | 0 | 10742.7939 | 169.2633 | 0 | 6114.3728 | 5059.8472
2025-03-25 | 15:10-15:20 | 2025-03-25 15:20 | 92 | 2 | 星期二 | 3 | 84 | 254.8966 | 104.3775 | 28.489 | 242.6621 | 1309.7811 | 0.7217 | 12.2345 | 0 | 0 | 0 | 10753.805 | 183.9589 | 0 | 6127.8186 | 4821.495
2025-03-25 | 15:20-15:30 | 2025-03-25 15:30 | 93 | 2 | 星期二 | 3 | 84 | 318.3667 | 833.3333 | 0 | 286.0167 | 1309.7811 | 0.7308 | 32.35 | 0 | 0 | 0 | 10782.92 | 232.6624 | 0 | 6161.7235 | 4521.3643
2025-03-25 | 15:30-15:40 | 2025-03-25 15:40 | 94 | 2 | 星期二 | 3 | 84 | 364.7084 | 833.3333 | 0 | 348.6613 | 1309.7811 | 0.7534 | 16.047 | 0 | 0 | 0 | 10797.3624 | 274.7713 | 0 | 6146.0962 | 4237.5558
2025-03-25 | 15:40-15:50 | 2025-03-25 15:50 | 95 | 2 | 星期二 | 3 | 84 | 394.4932 | 833.3333 | 833.3333 | 385.4807 | 1309.7811 | 0.7823 | 2.9307 | 0 | 0 | 6.0818 | 10800 | 308.6121 | 0 | 6127.8186 | 3939.4249
2025-03-25 | 15:50-16:00 | 2025-03-25 16:00 | 96 | 2 | 星期二 | 3 | 84 | 434.0292 | 833.3333 | 833.3333 | 413.2379 | 1309.7811 | 0.8055 | 0 | 0 | 0 | 20.7912 | 10800 | 349.6105 | 0 | 6120.4123 | 3616.425
2025-03-25 | 16:00-16:10 | 2025-03-25 16:10 | 97 | 2 | 星期二 | 3 | 84 | 474.3521 | 833.3333 | 42.8044 | 490.366 | 1309.7811 | 0.8271 | 0 | 16.0138 | 0 | 0 | 10782.2068 | 392.3367 | 0 | 6127.8186 | 3293.7531
2025-03-25 | 16:10-16:20 | 2025-03-25 16:20 | 98 | 2 | 星期二 | 3 | 84 | 530.0567 | 833.3333 | 50.5249 | 545.1609 | 1309.7811 | 0.8519 | 0 | 15.1042 | 0 | 0 | 10765.4244 | 451.5553 | 0 | 6127.8186 | 2947.637
2025-03-25 | 16:20-16:30 | 2025-03-25 16:30 | 99 | 2 | 星期二 | 3 | 84 | 578.3164 | 833.3333 | 31.1474 | 581.2846 | 1309.7811 | 0.8791 | 0 | 2.9681 | 0 | 0 | 10762.1265 | 508.398 | 0 | 6127.8186 | 2600.3089
2025-03-25 | 16:30-16:40 | 2025-03-25 16:40 | 100 | 2 | 星期二 | 3 | 84 | 637.489 | 833.3333 | 30.4859 | 670.4292 | 1309.7811 | 0.9024 | 0 | 30.4859 | 2.4543 | 0 | 10728.2533 | 575.27 | 11.074 | 6127.8186 | 2301.5997
2025-03-25 | 16:40-16:50 | 2025-03-25 16:50 | 101 | 2 | 星期二 | 3 | 84 | 675.683 | 833.3333 | 38.6841 | 726.5003 | 1309.7811 | 0.9163 | 0 | 38.6841 | 12.1332 | 0 | 10685.2709 | 619.1283 | 55.5884 | 6114.3728 | 1980.5719
2025-03-25 | 16:50-17:00 | 2025-03-25 17:00 | 102 | 2 | 星期二 | 3 | 84 | 717.2203 | 833.3333 | 833.3333 | 736.6825 | 1309.7811 | 0.9264 | 0 | 19.4622 | 0 | 0 | 10663.6462 | 664.4329 | 0 | 6036.6455 | 1625.5607
2025-03-25 | 17:00-17:10 | 2025-03-25 17:10 | 103 | 2 | 星期二 | 3 | 84 | 803.2092 | 833.3333 | 16.343 | 776.1567 | 1309.7811 | 0.9462 | 27.0525 | 0 | 0 | 0 | 10687.9934 | 759.9966 | 0 | 6114.8345 | 1297.1957
2025-03-25 | 17:10-17:20 | 2025-03-25 17:20 | 104 | 2 | 星期二 | 3 | 84 | 845.6186 | 833.3333 | 14.9987 | 819.0882 | 1309.7811 | 0.9742 | 26.5304 | 0 | 0 | 0 | 10711.8708 | 823.8017 | 0 | 6114.8345 | 986.0196
2025-03-25 | 17:20-17:30 | 2025-03-25 17:30 | 105 | 2 | 星期二 | 3 | 84 | 912.7238 | 833.3333 | 833.3333 | 874.0858 | 1309.7811 | 0.9862 | 38.6379 | 0 | 0 | 0 | 10746.6449 | 900.1282 | 0 | 6159.8042 | 690.8839
2025-03-25 | 17:30-17:40 | 2025-03-25 17:40 | 106 | 2 | 星期二 | 3 | 84 | 989.0137 | 833.3333 | 833.3333 | 956.1432 | 1309.7811 | 0.976 | 32.8705 | 0 | 0 | 0 | 10776.2284 | 965.2774 | 0 | 6259.4403 | 428.2841
2025-03-25 | 17:40-17:50 | 2025-03-25 17:50 | 107 | 2 | 星期二 | 3 | 84 | 891.5585 | 833.3333 | 833.3333 | 875.3098 | 1309.7811 | 1.0742 | 16.2487 | 0 | 0 | 0 | 10790.8522 | 957.7121 | 0 | 5555.5727 | 181.5479
2025-03-25 | 17:50-18:00 | 2025-03-25 18:00 | 108 | 2 | 星期二 | 3 | 84 | 693.8063 | 833.3333 | 833.3333 | 692.655 | 1309.7811 | 1.2313 | 1.1513 | 0 | 0 | 0 | 10791.8884 | 854.2837 | 0 | 4245.9452 | 5.9571
2025-03-25 | 18:00-18:10 | 2025-03-25 18:10 | 109 | 2 | 星期二 | 3 | 84 | 659.1316 | 833.3333 | 833.3333 | 674.5728 | 1309.7811 | 1.2561 | 0 | 15.4412 | 0 | 0 | 10774.7315 | 827.9352 | 0 | 4129.9533 | 0
2025-03-25 | 18:10-18:20 | 2025-03-25 18:20 | 110 | 2 | 星期二 | 3 | 84 | 713.2582 | 833.3333 | 833.3333 | 710.0081 | 1309.7811 | 1.2447 | 3.25 | 0 | 0 | 0 | 10777.6565 | 887.7924 | 0 | 4360.0565 | 5.6127
2025-03-25 | 18:20-18:30 | 2025-03-25 18:30 | 111 | 2 | 星期二 | 3 | 84 | 720.3 | 32.9967 | 833.3333 | 710.385 | 1309.7811 | 1.2545 | 9.915 | 0 | 0 | 0 | 10786.58 | 903.6163 | 0 | 4345.5288 | 0
2025-03-25 | 18:30-18:40 | 2025-03-25 18:40 | 112 | 2 | 星期二 | 3 | 84 | 713.7352 | 19.8979 | 833.3333 | 711.0772 | 1309.7811 | 1.2522 | 2.6581 | 0 | 0 | 0 | 10788.9723 | 893.7393 | 0 | 4322.9455 | 0
2025-03-25 | 18:40-18:50 | 2025-03-25 18:50 | 113 | 2 | 星期二 | 3 | 84 | 328.9252 | 0 | 833.3333 | 721.1078 | 1309.7811 | 1.2881 | 0 | 392.1827 | 0 | 0 | 10353.2137 | 423.6885 | 0 | 4318.4494 | 0.40299
2025-03-25 | 18:50-19:00 | 2025-03-25 19:00 | 114 | 2 | 星期二 | 3 | 84 | 0 | 0 | 779.8605 | 727.4633 | 1309.7811 | 1.3466 | 0 | 727.4633 | 0 | 0 | 9544.9212 | 0 | 0 | 4346.7838 | 0
2025-03-25 | 19:00-19:10 | 2025-03-25 19:10 | 115 | 2 | 星期二 | 3 | 84 | 0 | 0 | 748.6397 | 718.0982 | 1309.7811 | 1.3523 | 0 | 718.0982 | 0 | 0 | 8747.0343 | 0 | 0 | 4360.0565 | 0
2025-03-25 | 19:10-19:20 | 2025-03-25 19:20 | 116 | 2 | 星期二 | 3 | 84 | 0 | 0 | 833.3333 | 734.9658 | 1309.7811 | 1.3445 | 0 | 734.9658 | 0 | 0 | 7930.4056 | 0 | 0 | 4343.2556 | 0.028943
2025-03-25 | 19:20-19:30 | 2025-03-25 19:30 | 117 | 2 | 星期二 | 3 | 84 | 0 | 0 | 833.3333 | 760.53 | 1309.7811 | 1.3483 | 0 | 760.53 | 0 | 0 | 7085.3723 | 0 | 0 | 4322.9455 | 0
2025-03-25 | 19:30-19:40 | 2025-03-25 19:40 | 118 | 2 | 星期二 | 3 | 84 | 0 | 0 | 833.3333 | 734.4128 | 1309.7811 | 1.349 | 0 | 734.4128 | 0 | 0 | 6269.358 | 0 | 0 | 4320.5159 | 0
2025-03-25 | 19:40-19:50 | 2025-03-25 19:50 | 119 | 2 | 星期二 | 3 | 84 | 0 | 0 | 833.3333 | 714.386 | 1309.7811 | 1.3473 | 0 | 714.386 | 0 | 0 | 5475.5959 | 0 | 0 | 4305.2087 | 0.0020714
2025-03-25 | 19:50-20:00 | 2025-03-25 20:00 | 120 | 2 | 星期二 | 3 | 84 | 0 | 0 | 833.3333 | 723.6583 | 1309.7811 | 1.3482 | 0 | 723.6583 | 0 | 0 | 4671.531 | 0 | 0 | 4293.0608 | 0
2025-03-25 | 20:00-20:10 | 2025-03-25 20:10 | 121 | 2 | 星期二 | 3 | 84 | 0 | 0 | 833.3333 | 729.8593 | 1309.7811 | 1.3513 | 0 | 729.8593 | 0 | 0 | 3860.5762 | 0 | 0 | 4287.5078 | 0
2025-03-25 | 20:10-20:20 | 2025-03-25 20:20 | 122 | 2 | 星期二 | 3 | 84 | 0 | 0 | 833.3333 | 736.8242 | 1309.7811 | 1.34 | 0 | 736.8242 | 0 | 0 | 3041.8826 | 0 | 0 | 4304.3754 | 0
2025-03-25 | 20:20-20:30 | 2025-03-25 20:30 | 123 | 2 | 星期二 | 3 | 84 | 0 | 0 | 784.849 | 733.605 | 1309.7811 | 1.3489 | 0 | 733.605 | 0 | 0 | 2226.7659 | 0 | 0 | 4333.8106 | 0
2025-03-25 | 20:30-20:40 | 2025-03-25 20:40 | 124 | 2 | 星期二 | 3 | 84 | 0 | 0 | 833.3333 | 703.5365 | 1309.7811 | 1.3952 | 0 | 703.5365 | 0 | 0 | 1445.0587 | 0 | 0 | 4325.5961 | 0
2025-03-25 | 20:40-20:50 | 2025-03-25 20:50 | 125 | 2 | 星期二 | 3 | 84 | 694.5809 | 14.7446 | 833.3333 | 702.2736 | 1309.7811 | 1.2226 | 0 | 7.6926 | 0 | 0 | 1436.5113 | 849.1946 | 0 | 4327.0359 | 0
2025-03-25 | 20:50-21:00 | 2025-03-25 21:00 | 126 | 2 | 星期二 | 3 | 84 | 735.8135 | 833.3333 | 833.3333 | 735.5467 | 1309.7811 | 0.9332 | 0.2668 | 0 | 0 | 0 | 1436.7515 | 686.6611 | 0 | 4327.0359 | 0
2025-03-25 | 21:00-21:10 | 2025-03-25 21:10 | 127 | 2 | 星期二 | 3 | 84 | 724.0341 | 25.425 | 833.3333 | 752.2472 | 1309.7811 | 0.9068 | 0 | 28.2131 | 0 | 0 | 1405.4036 | 656.5542 | 0 | 4322.3331 | 0
2025-03-25 | 21:10-21:20 | 2025-03-25 21:20 | 128 | 2 | 星期二 | 3 | 84 | 715.3466 | 833.3333 | 833.3333 | 747.3861 | 1309.7811 | 0.9371 | 0 | 32.0395 | 0 | 0 | 1369.8042 | 670.3513 | 0 | 4289.3251 | 0
2025-03-25 | 21:20-21:30 | 2025-03-25 21:30 | 129 | 2 | 星期二 | 3 | 84 | 727.6432 | 833.3333 | 833.3333 | 736.9017 | 1309.7811 | 0.9371 | 0 | 9.2585 | 0 | 0 | 1359.517 | 681.8744 | 0 | 4341.5034 | 0
2025-03-25 | 21:30-21:40 | 2025-03-25 21:40 | 130 | 2 | 星期二 | 3 | 84 | 720.235 | 833.3333 | 59.5067 | 726.196 | 1309.7811 | 0.9871 | 0 | 5.961 | 0 | 0 | 1352.8936 | 710.944 | 0 | 4407.4199 | 0
2025-03-25 | 21:40-21:50 | 2025-03-25 21:50 | 131 | 2 | 星期二 | 3 | 84 | 651.6309 | 833.3333 | 833.3333 | 649.6102 | 1309.7811 | 0.7764 | 2.0206 | 0 | 0 | 0 | 1354.7122 | 505.9262 | 0 | 4009.9577 | 0
2025-03-25 | 21:50-22:00 | 2025-03-25 22:00 | 132 | 2 | 星期二 | 3 | 84 | 586.9103 | 833.3333 | 833.3333 | 552.73 | 1309.7811 | 0.4209 | 34.1803 | 0 | 0 | 0 | 1385.4745 | 247.0306 | 0 | 3352.87 | 0
2025-03-25 | 22:00-22:10 | 2025-03-25 22:10 | 133 | 2 | 星期二 | 3 | 84 | 580.0405 | 60.3035 | 833.3333 | 554.4819 | 1309.7811 | 0.3859 | 25.5587 | 0 | 0 | 0 | 1408.4773 | 223.8376 | 0 | 3350.8037 | 0
2025-03-25 | 22:10-22:20 | 2025-03-25 22:20 | 134 | 2 | 星期二 | 3 | 84 | 549.9584 | 12.1268 | 833.3333 | 556.7314 | 1309.7811 | 0.4368 | 0 | 6.7731 | 0 | 0 | 1400.9516 | 240.2218 | 0 | 3385.9396 | 0
2025-03-25 | 22:20-22:30 | 2025-03-25 22:30 | 135 | 2 | 星期二 | 3 | 84 | 559.711 | 39.1056 | 833.3333 | 542.045 | 1309.7811 | 0.4198 | 17.666 | 0 | 0 | 0 | 1416.851 | 234.9667 | 0 | 3358.2046 | 0
2025-03-25 | 22:30-22:40 | 2025-03-25 22:40 | 136 | 2 | 星期二 | 3 | 84 | 565.0257 | 833.3333 | 833.3333 | 584.2162 | 1309.7811 | 0.4186 | 0 | 19.1906 | 0 | 0 | 1395.5282 | 236.5197 | 0 | 3311.1474 | 0
2025-03-25 | 22:40-22:50 | 2025-03-25 22:50 | 137 | 2 | 星期二 | 3 | 84 | 561.6423 | 45.5707 | 833.3333 | 582.902 | 1309.7811 | 0.4241 | 0 | 21.2597 | 0 | 0 | 1371.9063 | 238.1925 | 0 | 3311.3634 | 0
2025-03-25 | 22:50-23:00 | 2025-03-25 23:00 | 138 | 2 | 星期二 | 3 | 84 | 547.3125 | 17.5392 | 833.3333 | 540.43 | 1309.7811 | 0.4237 | 6.8825 | 0 | 0 | 0 | 1378.1005 | 231.8963 | 0 | 3401.5006 | 0
2025-03-25 | 23:00-23:10 | 2025-03-25 23:10 | 139 | 2 | 星期二 | 3 | 84 | 551.8086 | 27.1272 | 50.3875 | 564.1123 | 1309.7811 | 0.4248 | 0 | 12.3037 | 0 | 0 | 1364.4297 | 234.4083 | 0 | 3388.5191 | 0
2025-03-25 | 23:10-23:20 | 2025-03-25 23:20 | 140 | 2 | 星期二 | 3 | 84 | 545.1638 | 833.3333 | 833.3333 | 593.0031 | 1309.7811 | 0.424 | 0 | 47.8393 | 0 | 0 | 1311.2749 | 231.1495 | 0 | 3321.1264 | 0
2025-03-25 | 23:20-23:30 | 2025-03-25 23:30 | 141 | 2 | 星期二 | 3 | 84 | 544.3083 | 43.3878 | 833.3333 | 582.0817 | 1309.7811 | 0.422 | 0 | 37.7733 | 0 | 0 | 1269.3046 | 229.6981 | 0 | 3282.3348 | 0
2025-03-25 | 23:30-23:40 | 2025-03-25 23:40 | 142 | 2 | 星期二 | 3 | 84 | 557.6378 | 18.3482 | 48.4287 | 552.1053 | 1309.7811 | 0.424 | 5.5325 | 0 | 0 | 0 | 1274.2838 | 236.4384 | 0 | 3409.2419 | 0
2025-03-25 | 23:40-23:50 | 2025-03-25 23:50 | 143 | 2 | 星期二 | 3 | 84 | 554.2803 | 15.5056 | 833.3333 | 546.1236 | 1309.7811 | 0.4271 | 8.1567 | 0 | 0 | 0 | 1281.6248 | 236.7331 | 0 | 3446.2544 | 0
2025-03-25 | 23:50-24:00 | 2025-03-26 | 144 | 2 | 星期二 | 3 | 84 | 540.2091 | 0 | 833.3333 | 558.2433 | 1309.7811 | 0.4276 | 0 | 18.0342 | 0 | 0 | 1261.5868 | 230.9934 | 0 | 3405.3374 | 0
2025-03-26 | 00:00-00:10 | 2025-03-26 00:10 | 1 | 3 | 星期三 | 3 | 85 | 1340.2421 | 833.3333 | 55.4281 | 548.1467 | 1261.5868 | 0.4248 | 792.0953 | 0 | 0 | 0 | 1974.4726 | 569.3348 | 0 | 3442.4165 | 0
2025-03-26 | 00:10-00:20 | 2025-03-26 00:20 | 2 | 3 | 星期三 | 3 | 85 | 1374.7835 | 833.3333 | 0 | 551.0066 | 1261.5868 | 0.4245 | 823.7769 | 0 | 0 | 0 | 2715.8718 | 583.5956 | 0 | 3403.3624 | 0
2025-03-26 | 00:20-00:30 | 2025-03-26 00:30 | 3 | 3 | 星期三 | 3 | 85 | 1333.3352 | 833.3333 | 0 | 570.165 | 1261.5868 | 0.4269 | 763.1702 | 0 | 0 | 0 | 3402.725 | 569.2008 | 0 | 3241.8524 | 0
2025-03-26 | 00:30-00:40 | 2025-03-26 00:40 | 4 | 3 | 星期三 | 3 | 85 | 1363.8409 | 833.3333 | 0 | 569.5879 | 1261.5868 | 0.4272 | 794.253 | 0 | 0 | 0 | 4117.5527 | 582.6329 | 0 | 3385.2969 | 0
2025-03-26 | 00:40-00:50 | 2025-03-26 00:50 | 5 | 3 | 星期三 | 3 | 85 | 1335.6602 | 833.3333 | 0 | 560.6897 | 1261.5868 | 0.4271 | 774.9706 | 0 | 0 | 0 | 4815.0262 | 570.4605 | 0 | 3459.5324 | 0
2025-03-26 | 00:50-01:00 | 2025-03-26 01:00 | 6 | 3 | 星期三 | 3 | 85 | 1349.6886 | 833.3333 | 0 | 562.1183 | 1261.5868 | 0.4285 | 787.5703 | 0 | 0 | 0 | 5523.8395 | 578.3416 | 0 | 3461.128 | 0
2025-03-26 | 01:00-01:10 | 2025-03-26 01:10 | 7 | 3 | 星期三 | 3 | 85 | 847.5753 | 335.4895 | 0 | 577.8822 | 1261.5868 | 0.4311 | 269.6931 | 0 | 0 | 0 | 5766.5633 | 365.3897 | 0 | 3398.6901 | 0
2025-03-26 | 01:10-01:20 | 2025-03-26 01:20 | 8 | 3 | 星期三 | 3 | 85 | 1339.2266 | 833.3333 | 0 | 576.5538 | 1261.5868 | 0.4302 | 762.6727 | 0 | 0 | 0 | 6452.9687 | 576.1353 | 0 | 3415.9171 | 0
2025-03-26 | 01:20-01:30 | 2025-03-26 01:30 | 9 | 3 | 星期三 | 3 | 85 | 1335.5576 | 833.3333 | 0 | 571.46 | 1261.5868 | 0.4279 | 764.0976 | 0 | 0 | 0 | 7140.6565 | 571.4851 | 0 | 3509.6731 | 0
2025-03-26 | 01:30-01:40 | 2025-03-26 01:40 | 10 | 3 | 星期三 | 3 | 85 | 604.5602 | 62.5442 | 17.6923 | 603.033 | 1261.5868 | 0.4312 | 1.5272 | 0 | 0 | 0 | 7142.031 | 260.6864 | 0 | 3502.413 | 0
2025-03-26 | 01:40-01:50 | 2025-03-26 01:50 | 11 | 3 | 星期三 | 3 | 85 | 636.6711 | 79.6742 | 22.7882 | 609.428 | 1261.5868 | 0.4333 | 27.243 | 0 | 0 | 0 | 7166.5497 | 275.8696 | 0 | 3555.6395 | 0
2025-03-26 | 01:50-02:00 | 2025-03-26 02:00 | 12 | 3 | 星期三 | 3 | 85 | 1366.9592 | 833.3333 | 0 | 582.8217 | 1261.5868 | 0.4311 | 784.1375 | 0 | 0 | 0 | 7872.2734 | 589.2961 | 0 | 3621.253 | 0
2025-03-26 | 02:00-02:10 | 2025-03-26 02:10 | 13 | 3 | 星期三 | 3 | 85 | 1385.1384 | 833.3333 | 0 | 579.5985 | 1261.5868 | 0.4293 | 805.5399 | 0 | 0 | 0 | 8597.2593 | 594.6399 | 0 | 3639.1215 | 0
2025-03-26 | 02:10-02:20 | 2025-03-26 02:20 | 14 | 3 | 星期三 | 3 | 85 | 604.2519 | 56.2728 | 21.5286 | 592.1673 | 1261.5868 | 0.4324 | 12.0845 | 0 | 0 | 0 | 8608.1354 | 261.2785 | 0 | 3536.1711 | 0
2025-03-26 | 02:20-02:30 | 2025-03-26 02:30 | 15 | 3 | 星期三 | 3 | 85 | 599.2859 | 85.1446 | 22.2806 | 594 | 1261.5868 | 0.4367 | 5.2859 | 0 | 0 | 0 | 8612.8926 | 261.7081 | 0 | 3474.7838 | 0
2025-03-26 | 02:30-02:40 | 2025-03-26 02:40 | 16 | 3 | 星期三 | 3 | 85 | 651.0174 | 74.2358 | 42.2907 | 570.8572 | 1261.5868 | 0.4348 | 74.2358 | 0 | 0 | 5.9244 | 8679.7049 | 283.0624 | 0 | 3583.3383 | 0
2025-03-26 | 02:40-02:50 | 2025-03-26 02:50 | 17 | 3 | 星期三 | 3 | 85 | 629.4589 | 63.7118 | 19.2344 | 564.12 | 1261.5868 | 0.4335 | 63.7118 | 0 | 0 | 1.627 | 8737.0455 | 272.8704 | 0 | 3618.0683 | 0
2025-03-26 | 02:50-03:00 | 2025-03-26 03:00 | 18 | 3 | 星期三 | 3 | 85 | 643.5769 | 110.5334 | 49.1554 | 588.5667 | 1261.5868 | 0.4357 | 55.0102 | 0 | 0 | 0 | 8786.5547 | 280.4064 | 0 | 3612.8048 | 0
2025-03-26 | 03:00-03:10 | 2025-03-26 03:10 | 19 | 3 | 星期三 | 3 | 85 | 622.3021 | 59.0519 | 38.8657 | 615.6692 | 1261.5868 | 0.4374 | 6.6329 | 0 | 0 | 0 | 8792.5242 | 272.1949 | 0 | 3610.6996 | 0
2025-03-26 | 03:10-03:20 | 2025-03-26 03:20 | 20 | 3 | 星期三 | 3 | 85 | 611.0209 | 60.7619 | 52.9874 | 608.3322 | 1261.5868 | 0.4371 | 2.6887 | 0 | 0 | 0 | 8794.944 | 267.0772 | 0 | 3583.1345 | 0
2025-03-26 | 03:20-03:30 | 2025-03-26 03:30 | 21 | 3 | 星期三 | 3 | 85 | 629.8398 | 102.1667 | 39.6112 | 585.3767 | 1261.5868 | 0.4356 | 44.4631 | 0 | 0 | 0 | 8834.9609 | 274.3582 | 0 | 3579.6029 | 0
2025-03-26 | 03:30-03:40 | 2025-03-26 03:40 | 22 | 3 | 星期三 | 3 | 85 | 611.1096 | 63.4421 | 36.6784 | 598.972 | 1261.5868 | 0.4353 | 12.1376 | 0 | 0 | 0 | 8845.8847 | 266.016 | 0 | 3595.1199 | 0
2025-03-26 | 03:40-03:50 | 2025-03-26 03:50 | 23 | 3 | 星期三 | 3 | 85 | 592.6638 | 36.7604 | 56.9503 | 606.6149 | 1261.5868 | 0.436 | 0 | 13.9511 | 0 | 0 | 8830.3835 | 258.4014 | 0 | 3583.943 | 0
2025-03-26 | 03:50-04:00 | 2025-03-26 04:00 | 24 | 3 | 星期三 | 3 | 85 | 600.8356 | 41.2327 | 48.439 | 595.7417 | 1261.5868 | 0.4378 | 5.094 | 0 | 0 | 0 | 8834.9681 | 263.0458 | 0 | 3517.8967 | 0
2025-03-26 | 04:00-04:10 | 2025-03-26 04:10 | 25 | 3 | 星期三 | 3 | 85 | 617.4414 | 66.9953 | 57.4085 | 599.7385 | 1261.5868 | 0.4401 | 17.7029 | 0 | 0 | 0 | 8850.9007 | 271.736 | 0 | 3579.9528 | 0.0017286
2025-03-26 | 04:10-04:20 | 2025-03-26 04:20 | 26 | 3 | 星期三 | 3 | 85 | 620.5594 | 78.0438 | 32.6195 | 618.3134 | 1261.5868 | 0.4389 | 2.246 | 0 | 0 | 0 | 8852.9221 | 272.3635 | 0 | 3617.5462 | 0
2025-03-26 | 04:20-04:30 | 2025-03-26 04:30 | 27 | 3 | 星期三 | 3 | 85 | 630.4689 | 75.0839 | 40.4056 | 630.4417 | 1261.5868 | 0.4364 | 0.02725 | 0 | 0 | 0 | 8852.9467 | 275.1366 | 0 | 3558.3497 | 0
2025-03-26 | 04:30-04:40 | 2025-03-26 04:40 | 28 | 3 | 星期三 | 3 | 85 | 622.7409 | 70.2224 | 8.6763 | 615.2667 | 1261.5868 | 0.4393 | 7.4743 | 0 | 0 | 0 | 8859.6735 | 273.5701 | 0 | 3600.5441 | 0.025714
2025-03-26 | 04:40-04:50 | 2025-03-26 04:50 | 29 | 3 | 星期三 | 3 | 85 | 616.6027 | 69.6617 | 46.3312 | 598.4725 | 1261.5868 | 0.4422 | 18.1302 | 0 | 0 | 0 | 8875.9907 | 272.6617 | 0 | 3614.0909 | 0
2025-03-26 | 04:50-05:00 | 2025-03-26 05:00 | 30 | 3 | 星期三 | 3 | 85 | 596.4246 | 47.8877 | 41.1992 | 594.6767 | 1261.5868 | 0.4395 | 1.7479 | 0 | 0 | 0 | 8877.5638 | 262.1286 | 0 | 3574.5449 | 0
2025-03-26 | 05:00-05:10 | 2025-03-26 05:10 | 31 | 3 | 星期三 | 3 | 85 | 625.3318 | 106.6688 | 23.5652 | 597.2617 | 1261.5868 | 0.4333 | 28.0701 | 0 | 0 | 0 | 8902.8269 | 270.9563 | 0 | 3571.5953 | 0.35794
2025-03-26 | 05:10-05:20 | 2025-03-26 05:20 | 32 | 3 | 星期三 | 3 | 85 | 597.6756 | 90.4525 | 43.2737 | 605.7494 | 1261.5868 | 0.4439 | 0 | 8.0737 | 0 | 0 | 8893.8561 | 265.3082 | 0 | 3573.9434 | 0
2025-03-26 | 05:20-05:30 | 2025-03-26 05:30 | 33 | 3 | 星期三 | 3 | 85 | 1409.2151 | 833.3333 | 0 | 614.7667 | 1261.5868 | 0.4301 | 794.4484 | 0 | 0 | 0 | 9608.8596 | 606.1034 | 0 | 3614.7175 | 0
2025-03-26 | 05:30-05:40 | 2025-03-26 05:40 | 34 | 3 | 星期三 | 3 | 85 | 1355.8676 | 833.3333 | 0 | 627.2997 | 1261.5868 | 0.3713 | 728.5678 | 0 | 0 | 0 | 10264.5706 | 503.4336 | 0 | 3569.0791 | 4.9854
2025-03-26 | 05:40-05:50 | 2025-03-26 05:50 | 35 | 3 | 星期三 | 3 | 85 | 649.4338 | 64.5622 | 80.485 | 702.0981 | 1261.5868 | 0.5708 | 0 | 52.6643 | 0 | 0 | 10206.0548 | 370.6968 | 0 | 3952.4477 | 0
2025-03-26 | 05:50-06:00 | 2025-03-26 06:00 | 36 | 3 | 星期三 | 3 | 85 | 46.1005 | 0 | 833.3333 | 787.9337 | 1261.5868 | 0.9099 | 0 | 741.8332 | 0 | 0 | 9381.7957 | 41.9469 | 0 | 4871.2409 | 12.6214
2025-03-26 | 06:00-06:10 | 2025-03-26 06:10 | 37 | 3 | 星期三 | 3 | 85 | 10.0406 | 0 | 833.3333 | 761.6991 | 1261.5868 | 0.9368 | 0 | 751.6585 | 0 | 0 | 8546.6196 | 9.4061 | 0 | 4887.2221 | 192.0121
2025-03-26 | 06:10-06:20 | 2025-03-26 06:20 | 38 | 3 | 星期三 | 3 | 85 | 20.1661 | 0 | 775.4186 | 704.7676 | 1261.5868 | 0.8758 | 0 | 684.6015 | 0 | 0 | 7785.9512 | 17.6615 | 0 | 4871.2409 | 447.8703
2025-03-26 | 06:20-06:30 | 2025-03-26 06:30 | 39 | 3 | 星期三 | 3 | 85 | 16.5893 | 0 | 765.3136 | 664.9688 | 1261.5868 | 0.8759 | 0 | 648.3795 | 0 | 0 | 7065.5296 | 14.5306 | 0 | 4880.3781 | 719.9089
2025-03-26 | 06:30-06:40 | 2025-03-26 06:40 | 40 | 3 | 星期三 | 3 | 85 | 59.8205 | 0 | 666.097 | 613.3265 | 1261.5868 | 0.8601 | 0 | 553.5059 | 0 | 0 | 6450.523 | 51.4516 | 0 | 4716.9897 | 1012.5554
2025-03-26 | 06:40-06:50 | 2025-03-26 06:50 | 41 | 3 | 星期三 | 3 | 85 | 106.6286 | 0 | 605.3282 | 556.8953 | 1261.5868 | 0.8442 | 0 | 450.2667 | 0 | 0 | 5950.2266 | 90.0159 | 0 | 4714.6905 | 1322.5879
2025-03-26 | 06:50-07:00 | 2025-03-26 07:00 | 42 | 3 | 星期三 | 3 | 85 | 444.2257 | 22.4302 | 225.6107 | 493.3238 | 1261.5868 | 0.8334 | 0 | 49.098 | 0 | 0 | 5895.6732 | 370.2177 | 0 | 4772.8019 | 1649.2661
2025-03-26 | 07:00-07:10 | 2025-03-26 07:10 | 43 | 3 | 星期三 | 3 | 85 | 349.4061 | 61.9941 | 146.1496 | 416.1536 | 1261.5868 | 0.8092 | 0 | 66.7475 | 0 | 0 | 5821.5093 | 282.7394 | 0 | 4528.9253 | 1989.6974
2025-03-26 | 07:10-07:20 | 2025-03-26 07:20 | 44 | 3 | 星期三 | 3 | 85 | 380.4872 | 86.6221 | 95.7585 | 376.4477 | 1261.5868 | 0.7972 | 4.0395 | 0 | 0 | 0 | 5825.1448 | 303.3244 | 0 | 4680.6967 | 2313.4009
2025-03-26 | 07:20-07:30 | 2025-03-26 07:30 | 45 | 3 | 星期三 | 3 | 85 | 355.7384 | 143.6698 | 89.7628 | 360.4529 | 1261.5868 | 0.7644 | 0 | 4.7145 | 0 | 0 | 5819.9064 | 271.9264 | 0 | 4763.6647 | 2617.6554
2025-03-26 | 07:30-07:40 | 2025-03-26 07:40 | 46 | 3 | 星期三 | 3 | 85 | 346.0632 | 221.6539 | 88.7506 | 321.7734 | 1261.5868 | 0.6899 | 24.2899 | 0 | 0 | 0 | 5841.7673 | 238.749 | 0 | 4675.9666 | 2928.8812
2025-03-26 | 07:40-07:50 | 2025-03-26 07:50 | 47 | 3 | 星期三 | 3 | 85 | 63.3974 | 0 | 431.3238 | 391.1963 | 1261.5868 | 0.86 | 0 | 327.7989 | 0 | 0 | 5477.5463 | 54.5217 | 0 | 5308.3944 | 3250.0624
2025-03-26 | 07:50-08:00 | 2025-03-26 08:00 | 48 | 3 | 星期三 | 3 | 85 | 0 | 0 | 545.2815 | 519.8763 | 1261.5868 | 1.1617 | 0 | 519.8763 | 0 | 0 | 4899.906 | 0 | 0 | 6532.3277 | 3551.7107
2025-03-26 | 08:00-08:10 | 2025-03-26 08:10 | 49 | 3 | 星期三 | 3 | 85 | 0 | 0 | 539.4101 | 504.1841 | 1261.5868 | 1.1683 | 0 | 504.1841 | 0 | 0 | 4339.7015 | 0 | 0 | 6618.53 | 3805.7598
2025-03-26 | 08:10-08:20 | 2025-03-26 08:20 | 50 | 3 | 星期三 | 3 | 85 | 0 | 0 | 483.7384 | 417.8388 | 1261.5868 | 1.0956 | 0 | 417.8388 | 0 | 0 | 3875.4361 | 0 | 0 | 6469.9126 | 4090.1867
2025-03-26 | 08:20-08:30 | 2025-03-26 08:30 | 51 | 3 | 星期三 | 3 | 85 | 0 | 0 | 435.1298 | 344.4367 | 1261.5868 | 1.0849 | 0 | 344.4367 | 0 | 0 | 3492.7287 | 0 | 0 | 6536.2121 | 4405.8214
2025-03-26 | 08:30-08:40 | 2025-03-26 08:40 | 52 | 3 | 星期三 | 3 | 85 | 0 | 0 | 432.6767 | 299.2226 | 1261.5868 | 1.061 | 0 | 299.2226 | 0 | 0 | 3160.2592 | 0 | 0 | 6487.2344 | 4675.3263
2025-03-26 | 08:40-08:50 | 2025-03-26 08:50 | 53 | 3 | 星期三 | 3 | 85 | 0 | 0 | 407.631 | 270.8987 | 1261.5868 | 1.043 | 0 | 270.8987 | 0 | 0 | 2859.2606 | 0 | 0 | 6508.0849 | 4922.648
2025-03-26 | 08:50-09:00 | 2025-03-26 09:00 | 54 | 3 | 星期三 | 3 | 85 | 0 | 0 | 407.1145 | 222.6846 | 1261.5868 | 1.036 | 0 | 222.6846 | 0 | 0 | 2611.8333 | 0 | 0 | 6562.6809 | 5156.4964
2025-03-26 | 09:00-09:10 | 2025-03-26 09:10 | 55 | 3 | 星期三 | 3 | 85 | 0 | 0 | 325.7565 | 124.1033 | 1261.5868 | 1.0147 | 0 | 124.1033 | 0 | 0 | 2473.9408 | 0 | 0 | 6533.2931 | 5363.004
2025-03-26 | 09:10-09:20 | 2025-03-26 09:20 | 56 | 3 | 星期三 | 3 | 85 | 0 | 0 | 294.8631 | 44.6561 | 1261.5868 | 0.9922 | 0 | 44.6561 | 0 | 0 | 2424.3229 | 0 | 0 | 6520.3256 | 5600.8854
2025-03-26 | 09:20-09:30 | 2025-03-26 09:30 | 57 | 3 | 星期三 | 3 | 85 | 0 | 0 | 221.6326 | 2.95 | 1261.5868 | 0.97 | 0 | 2.95 | 0 | 0 | 2421.0451 | 0 | 0 | 6521.8726 | 5858.4696
2025-03-26 | 09:30-09:40 | 2025-03-26 09:40 | 58 | 3 | 星期三 | 3 | 85 | 6.505 | 0 | 173.0758 | -50.292 | 1261.5868 | 0.9422 | 0 | 0 | 0 | 56.7969 | 2421.0451 | 6.129 | 0 | 6507.2411 | 6068.1928
2025-03-26 | 09:40-09:50 | 2025-03-26 09:50 | 59 | 3 | 星期三 | 3 | 85 | 0 | 6.8316 | 181.4096 | -129.4473 | 1261.5868 | 0.9569 | 6.8316 | 0 | 0 | 122.6157 | 2427.1935 | 0 | 0 | 6492.0782 | 6291.1922
2025-03-26 | 09:50-10:00 | 2025-03-26 10:00 | 60 | 3 | 星期三 | 3 | 85 | 0 | 0 | 158.7559 | -193.3421 | 1261.5868 | 0.9977 | 0 | 0 | 0 | 193.3421 | 2427.1935 | 0 | 0 | 6487.3823 | 6537.9161
2025-03-26 | 10:00-10:10 | 2025-03-26 10:10 | 61 | 3 | 星期三 | 3 | 85 | 0 | 25.7896 | 104.2603 | -194.244 | 1261.5868 | 0.9919 | 25.7896 | 0 | 0 | 168.4544 | 2450.4041 | 0 | 0 | 6476.5789 | 6749.7856
2025-03-26 | 10:10-10:20 | 2025-03-26 10:20 | 62 | 3 | 星期三 | 3 | 85 | 0 | 70.2604 | 71.4574 | -235.8565 | 1261.5868 | 0.9588 | 70.2604 | 0 | 0 | 165.5961 | 2513.6385 | 0 | 0 | 6490.5622 | 6928.4853
2025-03-26 | 10:20-10:30 | 2025-03-26 10:30 | 63 | 3 | 星期三 | 3 | 85 | 0 | 101.2054 | 66.8296 | -317.0846 | 1261.5868 | 0.9549 | 101.2054 | 0 | 0 | 215.8792 | 2604.7234 | 0 | 0 | 6497.3293 | 7114.4357
2025-03-26 | 10:30-10:40 | 2025-03-26 10:40 | 64 | 3 | 星期三 | 3 | 85 | 0 | 206.9856 | 43.5609 | -339.1451 | 1261.5868 | 0.9839 | 206.9856 | 0 | 0 | 132.1595 | 2791.0104 | 0 | 0 | 6436.831 | 7334.7967
2025-03-26 | 10:40-10:50 | 2025-03-26 10:50 | 65 | 3 | 星期三 | 3 | 85 | 0 | 298.5755 | 7.0812 | -378.9724 | 1261.5868 | 0.799 | 298.5755 | 0 | 0 | 80.397 | 3059.7284 | 0 | 0 | 6337.5893 | 7478.043
2025-03-26 | 10:50-11:00 | 2025-03-26 11:00 | 66 | 3 | 星期三 | 3 | 85 | 274.6587 | 828.1334 | 0 | -418.3671 | 1261.5868 | 0.5025 | 693.0257 | 0 | 0 | 0 | 3683.4515 | 138.016 | 0 | 6381.882 | 7519.4839
2025-03-26 | 11:00-11:10 | 2025-03-26 11:10 | 67 | 3 | 星期三 | 3 | 85 | 713.1097 | 833.3333 | 0 | -359.7387 | 1261.5868 | 0.4662 | 833.3333 | 0 | 0 | 239.5151 | 4433.4515 | 332.4518 | 0 | 6414.9059 | 7558.1669
2025-03-26 | 11:10-11:20 | 2025-03-26 11:20 | 68 | 3 | 星期三 | 3 | 85 | 745.1804 | 833.3333 | 0 | -342.1442 | 1261.5868 | 0.5007 | 833.3333 | 0 | 0 | 253.9913 | 5183.4515 | 373.1118 | 0 | 6402.2012 | 7695.3239
2025-03-26 | 11:20-11:30 | 2025-03-26 11:30 | 69 | 3 | 星期三 | 3 | 85 | 619.5188 | 833.3333 | 0 | -375.7067 | 1261.5868 | 0.4827 | 833.3333 | 0 | 0 | 161.8921 | 5933.4515 | 299.0417 | 0 | 6399.1145 | 7900.6929
2025-03-26 | 11:30-11:40 | 2025-03-26 11:40 | 70 | 3 | 星期三 | 3 | 85 | 680.0764 | 833.3333 | 0 | -343.5436 | 1261.5868 | 0.4785 | 833.3333 | 0 | 0 | 190.2867 | 6683.4515 | 325.4165 | 0 | 6454.8482 | 8043.3927
2025-03-26 | 11:40-11:50 | 2025-03-26 11:50 | 71 | 3 | 星期三 | 3 | 85 | 643.5054 | 833.3333 | 0 | -370.2234 | 1261.5868 | 0.4662 | 833.3333 | 0 | 0 | 180.3955 | 7433.4515 | 300.0022 | 0 | 6318.4083 | 8113.6144
2025-03-26 | 11:50-12:00 | 2025-03-26 12:00 | 72 | 3 | 星期三 | 3 | 85 | 565.8737 | 833.3333 | 0 | -435.965 | 1261.5868 | 0.4432 | 833.3333 | 0 | 0 | 168.5054 | 8183.4515 | 250.7952 | 0 | 6025.4422 | 8150.1
2025-03-26 | 12:00-12:10 | 2025-03-26 12:10 | 73 | 3 | 星期三 | 3 | 85 | 528.9155 | 833.3333 | 0 | -388.2388 | 1261.5868 | 0.4411 | 833.3333 | 0 | 0 | 83.821 | 8933.4515 | 233.3046 | 0 | 6012.8726 | 8173.76
2025-03-26 | 12:10-12:20 | 2025-03-26 12:20 | 74 | 3 | 星期三 | 3 | 85 | 537.9031 | 833.3333 | 0 | -363.5771 | 1261.5868 | 0.4551 | 833.3333 | 0 | 0 | 68.1469 | 9683.4515 | 244.7997 | 0 | 6083.0976 | 8074.7352
2025-03-26 | 12:20-12:30 | 2025-03-26 12:30 | 75 | 3 | 星期三 | 3 | 85 | 588.2531 | 833.3333 | 0 | -410.8892 | 1261.5868 | 0.4463 | 833.3333 | 0 | 0 | 165.809 | 10433.4515 | 262.5374 | 0 | 6115.7196 | 7890.9696
2025-03-26 | 12:30-12:40 | 2025-03-26 12:40 | 76 | 3 | 星期三 | 3 | 85 | 624.432 | 833.3333 | 0 | -432.3122 | 1261.5868 | 0.4113 | 407.2761 | 0 | 0 | 649.468 | 10800 | 256.8289 | 0 | 6016.0163 | 7797.3622
2025-03-26 | 12:40-12:50 | 2025-03-26 12:50 | 77 | 3 | 星期三 | 3 | 85 | 104.1284 | 593.6081 | 0 | -393.2281 | 1261.5868 | 0.5682 | 0 | 0 | 0 | 497.3565 | 10800 | 59.1658 | 0 | 6026.3845 | 7792.5697
2025-03-26 | 12:50-13:00 | 2025-03-26 13:00 | 78 | 3 | 星期三 | 3 | 85 | 0 | 529.4277 | 0 | -315.0933 | 1261.5868 | 0.8279 | 0 | 0 | 0 | 315.0933 | 10800 | 0 | 0 | 6244.1548 | 7798.7571
2025-03-26 | 13:00-13:10 | 2025-03-26 13:10 | 79 | 3 | 星期三 | 3 | 85 | 0 | 472.6906 | 0 | -245.75 | 1261.5868 | 0.8636 | 0 | 0 | 0 | 245.75 | 10800 | 0 | 0 | 6287.9915 | 7720.4234
2025-03-26 | 13:10-13:20 | 2025-03-26 13:20 | 80 | 3 | 星期三 | 3 | 85 | 0 | 376.6329 | 0 | -185.1819 | 1261.5868 | 0.8416 | 0 | 0 | 0 | 185.1819 | 10800 | 0 | 0 | 6274.9456 | 7519.3261
2025-03-26 | 13:20-13:30 | 2025-03-26 13:30 | 81 | 3 | 星期三 | 3 | 85 | 0 | 312.594 | 0 | -132.9037 | 1261.5868 | 0.8618 | 0 | 0 | 0 | 132.9037 | 10800 | 0 | 0 | 6197.4293 | 7311.5946
2025-03-26 | 13:30-13:40 | 2025-03-26 13:40 | 82 | 3 | 星期三 | 3 | 85 | 0 | 340.6467 | 0 | -103.8589 | 1261.5868 | 0.8623 | 0 | 0 | 0 | 103.8589 | 10800 | 0 | 0 | 6170.7639 | 7257.422
2025-03-26 | 13:40-13:50 | 2025-03-26 13:50 | 83 | 3 | 星期三 | 3 | 85 | 0 | 320.1019 | 0 | -123.9767 | 1261.5868 | 0.9026 | 0 | 0 | 0 | 123.9767 | 10800 | 0 | 0 | 6152.9186 | 7145.2081
2025-03-26 | 13:50-14:00 | 2025-03-26 14:00 | 84 | 3 | 星期三 | 3 | 85 | 0 | 266.1341 | 0 | -152.3013 | 1261.5868 | 0.9754 | 0 | 0 | 0 | 152.3013 | 10800 | 0 | 0 | 6150.4536 | 6915.4929
2025-03-26 | 14:00-14:10 | 2025-03-26 14:10 | 85 | 3 | 星期三 | 3 | 85 | 0 | 275.1033 | 0 | -115.916 | 1261.5868 | 1.0002 | 0 | 0 | 0 | 115.916 | 10800 | 0 | 0 | 6135.2475 | 6709.7432
2025-03-26 | 14:10-14:20 | 2025-03-26 14:20 | 86 | 3 | 星期三 | 3 | 85 | 0 | 269.3667 | 4.892 | -88.5297 | 1261.5868 | 0.9978 | 0 | 0 | 0 | 88.5297 | 10800 | 0 | 0 | 6141.0815 | 6488.1239
2025-03-26 | 14:20-14:30 | 2025-03-26 14:30 | 87 | 3 | 星期三 | 3 | 85 | 0 | 207.3539 | 92.2748 | -100.8654 | 1261.5868 | 1.0271 | 0 | 0 | 0 | 100.8654 | 10800 | 0 | 0 | 6218.302 | 6196.5857
2025-03-26 | 14:30-14:40 | 2025-03-26 14:40 | 88 | 3 | 星期三 | 3 | 85 | 0 | 106.714 | 112.484 | -101.6027 | 1261.5868 | 1.0906 | 0 | 0 | 0 | 101.6027 | 10800 | 0 | 0 | 6187.8268 | 5836.667
2025-03-26 | 14:40-14:50 | 2025-03-26 14:50 | 89 | 3 | 星期三 | 3 | 85 | 0 | 25.295 | 201.406 | -36.2186 | 1261.5868 | 0.9376 | 0 | 0 | 0 | 36.2186 | 10800 | 0 | 0 | 6158.8621 | 5495.0992
2025-03-26 | 14:50-15:00 | 2025-03-26 15:00 | 90 | 3 | 星期三 | 3 | 85 | 267.5738 | 751.1061 | 0 | 73.6383 | 1261.5868 | 0.6694 | 0 | 0 | 0 | 193.9355 | 10800 | 179.1139 | 0 | 6156.4378 | 5236.9714
2025-03-26 | 15:00-15:10 | 2025-03-26 15:10 | 91 | 3 | 星期三 | 3 | 85 | 246.68 | 833.3333 | 0 | 152.1891 | 1261.5868 | 0.66 | 0 | 0 | 0 | 94.4909 | 10800 | 162.8088 | 0 | 6128.2428 | 5051.4204
2025-03-26 | 15:10-15:20 | 2025-03-26 15:20 | 92 | 3 | 星期三 | 3 | 85 | 255.2457 | 124.9044 | 32.1205 | 210.2191 | 1261.5868 | 0.7217 | 0 | 0 | 0 | 45.0266 | 10800 | 184.2108 | 0 | 6124.9798 | 4801.0522
2025-03-26 | 15:20-15:30 | 2025-03-26 15:30 | 93 | 3 | 星期三 | 3 | 85 | 318.439 | 141.3161 | 1.3172 | 252.115 | 1261.5868 | 0.7308 | 0 | 0 | 0 | 66.324 | 10800 | 232.7153 | 0 | 6142.3082 | 4476.6054
2025-03-26 | 15:30-15:40 | 2025-03-26 15:40 | 94 | 3 | 星期三 | 3 | 85 | 363.2148 | 132.3122 | 1.2663 | 269.1655 | 1261.5868 | 0.7534 | 0 | 0 | 0 | 94.0493 | 10800 | 273.646 | 0 | 6126.9518 | 4193.0628
2025-03-26 | 15:40-15:50 | 2025-03-26 15:50 | 95 | 3 | 星期三 | 3 | 85 | 400.6583 | 128.6908 | 21.0634 | 312.8763 | 1261.5868 | 0.7823 | 0 | 0 | 0 | 87.782 | 10800 | 313.435 | 0 | 6126.9518 | 3925.9758
2025-03-26 | 15:50-16:00 | 2025-03-26 16:00 | 96 | 3 | 星期三 | 3 | 85 | 427.0302 | 140.4649 | 69.1285 | 384.3304 | 1261.5868 | 0.8055 | 0 | 0 | 0 | 42.6998 | 10800 | 343.9728 | 0 | 6132.3212 | 3632.0625
2025-03-26 | 16:00-16:10 | 2025-03-26 16:10 | 97 | 3 | 星期三 | 3 | 85 | 478.9558 | 102.5108 | 39.9727 | 435.7408 | 1261.5868 | 0.8271 | 0 | 0 | 0 | 43.2149 | 10800 | 396.1443 | 0 | 6122.4088 | 3296.4635
2025-03-26 | 16:10-16:20 | 2025-03-26 16:20 | 98 | 3 | 星期三 | 3 | 85 | 524.3718 | 87.572 | 51.1784 | 485.7772 | 1261.5868 | 0.8519 | 0 | 0 | 0 | 38.5946 | 10800 | 446.7123 | 0 | 6111.8113 | 2946.901
2025-03-26 | 16:20-16:30 | 2025-03-26 16:30 | 99 | 3 | 星期三 | 3 | 85 | 575.5213 | 92.0932 | 43.885 | 542.1829 | 1261.5868 | 0.8791 | 0 | 0 | 0 | 33.3384 | 10800 | 505.9408 | 0 | 6126.9518 | 2621.3357
2025-03-26 | 16:30-16:40 | 2025-03-26 16:40 | 100 | 3 | 星期三 | 3 | 85 | 634.8506 | 82.0148 | 47.8742 | 590.6794 | 1261.5868 | 0.9024 | 0 | 0 | 0 | 44.1712 | 10800 | 572.8892 | 0 | 6140.4789 | 2334.9438
2025-03-26 | 16:40-16:50 | 2025-03-26 16:50 | 101 | 3 | 星期三 | 3 | 85 | 672.9363 | 91.1325 | 65.8186 | 641.6099 | 1261.5868 | 0.9163 | 0 | 0 | 0 | 31.3264 | 10800 | 616.6115 | 0 | 6132.2737 | 2016.557
2025-03-26 | 16:50-17:00 | 2025-03-26 17:00 | 102 | 3 | 星期三 | 3 | 85 | 714.9335 | 112.9434 | 51.1063 | 704.0087 | 1261.5868 | 0.9264 | 0 | 0 | 0 | 10.9248 | 10800 | 662.3144 | 0 | 6101.5118 | 1663.2161
2025-03-26 | 17:00-17:10 | 2025-03-26 17:10 | 103 | 3 | 星期三 | 3 | 85 | 801.2128 | 61.8578 | 13.821 | 771.9005 | 1261.5868 | 0.9462 | 0 | 0 | 0 | 29.3122 | 10800 | 758.1075 | 0 | 6110.5671 | 1339.8576
2025-03-26 | 17:10-17:20 | 2025-03-26 17:20 | 104 | 3 | 星期三 | 3 | 85 | 841.5225 | 41.9448 | 24.3998 | 813.3151 | 1261.5868 | 0.9742 | 0 | 0 | 0 | 28.2074 | 10800 | 819.8112 | 0 | 6116.6297 | 1025.7627
2025-03-26 | 17:20-17:30 | 2025-03-26 17:30 | 105 | 3 | 星期三 | 3 | 85 | 904.926 | 60.8678 | 66.3704 | 856.8075 | 1261.5868 | 0.9862 | 0 | 0 | 0 | 48.1185 | 10800 | 892.438 | 0 | 6116.6297 | 721.8
2025-03-26 | 17:30-17:40 | 2025-03-26 17:40 | 106 | 3 | 星期三 | 3 | 85 | 972.2119 | 60.2072 | 48.2674 | 940.3994 | 1261.5868 | 0.976 | 0 | 0 | 0 | 31.8125 | 10800 | 948.8789 | 0 | 6260.1499 | 457.087
2025-03-26 | 17:40-17:50 | 2025-03-26 17:50 | 107 | 3 | 星期三 | 3 | 85 | 890.0474 | 56.3341 | 30.0899 | 883.9093 | 1261.5868 | 1.0742 | 0 | 0 | 0 | 6.1381 | 10800 | 956.0889 | 0 | 5545.7666 | 202.1685
2025-03-26 | 17:50-18:00 | 2025-03-26 18:00 | 108 | 3 | 星期三 | 3 | 85 | 699.1112 | 44.7165 | 99.1527 | 717.6937 | 1261.5868 | 1.2313 | 0 | 18.5825 | 0 | 0 | 10779.3527 | 860.8156 | 0 | 4270.4577 | 12.2571
2025-03-26 | 18:00-18:10 | 2025-03-26 18:10 | 109 | 3 | 星期三 | 3 | 85 | 662.332 | 39.534 | 84.6123 | 668.919 | 1261.5868 | 1.2561 | 0 | 6.587 | 0 | 0 | 10772.0338 | 831.9552 | 0 | 4128.9843 | 0
2025-03-26 | 18:10-18:20 | 2025-03-26 18:20 | 110 | 3 | 星期三 | 3 | 85 | 704.2743 | 27.3134 | 67.2815 | 690.6673 | 1261.5868 | 1.2447 | 13.607 | 0 | 0 | 0 | 10784.2801 | 876.6102 | 0 | 4330.1786 | 5.5091
2025-03-26 | 18:20-18:30 | 2025-03-26 18:30 | 111 | 3 | 星期三 | 3 | 85 | 710.6881 | 32.9967 | 47.6743 | 709.5583 | 1261.5868 | 1.2545 | 1.1298 | 0 | 0 | 0 | 10785.2969 | 891.5583 | 0 | 4293.6354 | 0
2025-03-26 | 18:30-18:40 | 2025-03-26 18:40 | 112 | 3 | 星期三 | 3 | 85 | 712.459 | 22.2205 | 58.61 | 708.4791 | 1261.5868 | 1.2522 | 3.98 | 0 | 0 | 0 | 10788.8789 | 892.1412 | 0 | 4319.2202 | 0
2025-03-26 | 18:40-18:50 | 2025-03-26 18:50 | 113 | 3 | 星期三 | 3 | 85 | 333.241 | 0 | 489.7955 | 714.1282 | 1261.5868 | 1.2881 | 0 | 380.8872 | 0 | 0 | 10365.6709 | 429.2477 | 0 | 4344.4868 | 0.39554
2025-03-26 | 18:50-19:00 | 2025-03-26 19:00 | 114 | 3 | 星期三 | 3 | 85 | 0 | 0 | 783.1732 | 728.9817 | 1261.5868 | 1.3466 | 0 | 728.9817 | 0 | 0 | 9555.6913 | 0 | 0 | 4378.6597 | 0
2025-03-26 | 19:00-19:10 | 2025-03-26 19:10 | 115 | 3 | 星期三 | 3 | 85 | 0 | 0 | 746.6936 | 728.8643 | 1261.5868 | 1.3523 | 0 | 728.8643 | 0 | 0 | 8745.8421 | 0 | 0 | 4326.2702 | 0
2025-03-26 | 19:10-19:20 | 2025-03-26 19:20 | 116 | 3 | 星期三 | 3 | 85 | 0 | 0 | 765.3291 | 720.5609 | 1261.5868 | 1.3445 | 0 | 720.5609 | 0 | 0 | 7945.2188 | 0 | 0 | 4310.8352 | 0.0284
2025-03-26 | 19:20-19:30 | 2025-03-26 19:30 | 117 | 3 | 星期三 | 3 | 85 | 0 | 0 | 765.7144 | 715.4383 | 1261.5868 | 1.3483 | 0 | 715.4383 | 0 | 0 | 7150.2874 | 0 | 0 | 4262.6316 | 0
2025-03-26 | 19:30-19:40 | 2025-03-26 19:40 | 118 | 3 | 星期三 | 3 | 85 | 0 | 0 | 763.3734 | 718.6211 | 1261.5868 | 1.349 | 0 | 718.6211 | 0 | 0 | 6351.8194 | 0 | 0 | 4262.6316 | 0
2025-03-26 | 19:40-19:50 | 2025-03-26 19:50 | 119 | 3 | 星期三 | 3 | 85 | 0 | 0 | 774.038 | 724.7397 | 1261.5868 | 1.3473 | 0 | 724.7397 | 0 | 0 | 5546.5531 | 0 | 0 | 4310.1325 | 0.0020429
2025-03-26 | 19:50-20:00 | 2025-03-26 20:00 | 120 | 3 | 星期三 | 3 | 85 | 0 | 0 | 786.9438 | 734.32 | 1261.5868 | 1.3482 | 0 | 734.32 | 0 | 0 | 4730.642 | 0 | 0 | 4358.6428 | 0
2025-03-26 | 20:00-20:10 | 2025-03-26 20:10 | 121 | 3 | 星期三 | 3 | 85 | 0 | 0 | 774.8783 | 748.7852 | 1261.5868 | 1.3513 | 0 | 748.7852 | 0 | 0 | 3898.6585 | 0 | 0 | 4344.4868 | 0
2025-03-26 | 20:10-20:20 | 2025-03-26 20:20 | 122 | 3 | 星期三 | 3 | 85 | 3.3841 | 0 | 752.5544 | 740.9128 | 1261.5868 | 1.34 | 0 | 737.5287 | 0 | 0 | 3079.1821 | 4.5347 | 0 | 4326.2702 | 0
2025-03-26 | 20:20-20:30 | 2025-03-26 20:30 | 123 | 3 | 星期三 | 3 | 85 | 0 | 0 | 783.262 | 714.7483 | 1261.5868 | 1.3489 | 0 | 714.7483 | 0 | 0 | 2285.0173 | 0 | 0 | 4324.2886 | 0
2025-03-26 | 20:30-20:40 | 2025-03-26 20:40 | 124 | 3 | 星期三 | 3 | 85 | 0 | 0 | 769.1295 | 703.8731 | 1261.5868 | 1.3952 | 0 | 703.8731 | 0 | 0 | 1502.936 | 0 | 0 | 4325.4486 | 0
2025-03-26 | 20:40-20:50 | 2025-03-26 20:50 | 125 | 3 | 星期三 | 3 | 85 | 693.2205 | 16.972 | 82.8846 | 706.0929 | 1261.5868 | 1.2226 | 0 | 12.8725 | 0 | 0 | 1488.6333 | 847.5313 | 0 | 4330.1786 | 0
2025-03-26 | 20:50-21:00 | 2025-03-26 21:00 | 126 | 3 | 星期三 | 3 | 85 | 738.2043 | 70.1069 | 44.061 | 713.7083 | 1261.5868 | 0.9332 | 24.496 | 0 | 0 | 0 | 1510.6796 | 688.8923 | 0 | 4340.4263 | 0
2025-03-26 | 21:00-21:10 | 2025-03-26 21:10 | 127 | 3 | 星期三 | 3 | 85 | 724.7514 | 39.9743 | 59.0748 | 721.2588 | 1261.5868 | 0.9068 | 3.4925 | 0 | 0 | 0 | 1513.8229 | 657.2045 | 0 | 4326.2702 | 0
2025-03-26 | 21:10-21:20 | 2025-03-26 21:20 | 128 | 3 | 星期三 | 3 | 85 | 724.1599 | 49.6539 | 51.6757 | 718.315 | 1261.5868 | 0.9371 | 5.8449 | 0 | 0 | 0 | 1519.0833 | 678.6102 | 0 | 4327.4424 | 0
2025-03-26 | 21:20-21:30 | 2025-03-26 21:30 | 129 | 3 | 星期三 | 3 | 85 | 734.0033 | 51.0079 | 50.954 | 727.8367 | 1261.5868 | 0.9371 | 6.1666 | 0 | 0 | 0 | 1524.6333 | 687.8345 | 0 | 4385.5822 | 0
2025-03-26 | 21:30-21:40 | 2025-03-26 21:40 | 130 | 3 | 星期三 | 3 | 85 | 716.7944 | 15.6715 | 85.501 | 762.2958 | 1261.5868 | 0.9871 | 0 | 45.5014 | 0 | 0 | 1474.0762 | 707.5478 | 0 | 4427.6375 | 0
2025-03-26 | 21:40-21:50 | 2025-03-26 21:50 | 131 | 3 | 星期三 | 3 | 85 | 672.0762 | 25.6322 | 106.6797 | 665.7339 | 1261.5868 | 0.7764 | 6.3423 | 0 | 0 | 0 | 1479.7843 | 521.8 | 0 | 4115.649 | 0
2025-03-26 | 21:50-22:00 | 2025-03-26 22:00 | 132 | 3 | 星期三 | 3 | 85 | 584.8791 | 88.5366 | 25.0011 | 517.6533 | 1261.5868 | 0.4209 | 67.2258 | 0 | 0 | 0 | 1540.2875 | 246.1756 | 0 | 3347.2194 | 0
2025-03-26 | 22:00-22:10 | 2025-03-26 22:10 | 133 | 3 | 星期三 | 3 | 85 | 578.4133 | 60.2352 | 32.6088 | 561.9331 | 1261.5868 | 0.3859 | 16.4802 | 0 | 0 | 0 | 1555.1197 | 223.2097 | 0 | 3327.5093 | 0
2025-03-26 | 22:10-22:20 | 2025-03-26 22:20 | 134 | 3 | 星期三 | 3 | 85 | 538.8765 | 18.8998 | 39.6417 | 598.7495 | 1261.5868 | 0.4368 | 0 | 39.6417 | 20.2314 | 0 | 1511.0733 | 235.3812 | 44.1854 | 3327.4856 | 0
2025-03-26 | 22:20-22:30 | 2025-03-26 22:30 | 135 | 3 | 星期三 | 3 | 85 | 539.5714 | 30.7157 | 60.2031 | 555.2 | 1261.5868 | 0.4198 | 0 | 15.6286 | 0 | 0 | 1493.7083 | 226.5121 | 0 | 3234.2193 | 0
2025-03-26 | 22:30-22:40 | 2025-03-26 22:40 | 136 | 3 | 星期三 | 3 | 85 | 569.7285 | 63.5636 | 43.4906 | 557.1653 | 1261.5868 | 0.4186 | 12.5632 | 0 | 0 | 0 | 1505.0152 | 238.4884 | 0 | 3350.7246 | 0
2025-03-26 | 22:40-22:50 | 2025-03-26 22:50 | 137 | 3 | 星期三 | 3 | 85 | 570.9924 | 55.607 | 41.4084 | 564.2747 | 1261.5868 | 0.4241 | 6.7177 | 0 | 0 | 0 | 1511.0611 | 242.1579 | 0 | 3373.1008 | 0
2025-03-26 | 22:50-23:00 | 2025-03-26 23:00 | 138 | 3 | 星期三 | 3 | 85 | 535.4063 | 13.4864 | 76.6865 | 542.395 | 1261.5868 | 0.4237 | 0 | 6.9887 | 0 | 0 | 1503.2959 | 226.8517 | 0 | 3344.8263 | 0
2025-03-26 | 23:00-23:10 | 2025-03-26 23:10 | 139 | 3 | 星期三 | 3 | 85 | 543.6364 | 39.4309 | 54.797 | 516.5166 | 1261.5868 | 0.4248 | 27.1198 | 0 | 0 | 0 | 1527.7037 | 230.9368 | 0 | 3356.4804 | 0
2025-03-26 | 23:10-23:20 | 2025-03-26 23:20 | 140 | 3 | 星期三 | 3 | 85 | 556.275 | 57.5641 | 65.7793 | 542.208 | 1261.5868 | 0.424 | 14.067 | 0 | 0 | 0 | 1540.364 | 235.8606 | 0 | 3391.1399 | 0
2025-03-26 | 23:20-23:30 | 2025-03-26 23:30 | 141 | 3 | 星期三 | 3 | 85 | 562.175 | 32.5101 | 47.911 | 588.2483 | 1261.5868 | 0.422 | 0 | 26.0733 | 0 | 0 | 1511.3936 | 237.2379 | 0 | 3387.5469 | 0
2025-03-26 | 23:30-23:40 | 2025-03-26 23:40 | 142 | 3 | 星期三 | 3 | 85 | 539.9327 | 19.4267 | 61.5164 | 570.254 | 1261.5868 | 0.424 | 0 | 30.3213 | 0 | 0 | 1477.7033 | 228.9315 | 0 | 3297.3897 | 0
2025-03-26 | 23:40-23:50 | 2025-03-26 23:50 | 143 | 3 | 星期三 | 3 | 85 | 528.8645 | 18.39 | 100.0152 | 562.2688 | 1261.5868 | 0.4271 | 0 | 33.4043 | 0 | 0 | 1440.5874 | 225.878 | 0 | 3336.8008 | 0
2025-03-26 | 23:50-24:00 | 2025-03-27 | 144 | 3 | 星期三 | 3 | 85 | 537.0102 | 0 | 69.2274 | 578.0233 | 1261.5868 | 0.4276 | 0 | 41.0131 | 0 | 0 | 1395.0173 | 229.6256 | 0 | 3385.7689 | 0
2025-03-27 | 00:00-00:10 | 2025-03-27 00:10 | 1 | 4 | 星期四 | 3 | 86 | 1352.1357 | 833.3333 | 175.5156 | 557.3598 | 1395.0173 | 0.4248 | 794.7759 | 0 | 0 | 0 | 2110.3157 | 574.3873 | 0 | 3395.0975 | 0
2025-03-27 | 00:10-00:20 | 2025-03-27 00:20 | 2 | 4 | 星期四 | 3 | 86 | 1374.1438 | 833.3333 | 0 | 545.9945 | 1395.0173 | 0.4245 | 828.1493 | 0 | 0 | 0 | 2855.65 | 583.324 | 0 | 3432.1831 | 0
2025-03-27 | 00:20-00:30 | 2025-03-27 00:30 | 3 | 4 | 星期四 | 3 | 86 | 1396.1613 | 833.3333 | 0 | 563.1167 | 1395.0173 | 0.4269 | 833.0446 | 0 | 0 | 0 | 3605.3902 | 596.0213 | 0 | 3543.2343 | 0
2025-03-27 | 00:30-00:40 | 2025-03-27 00:40 | 4 | 4 | 星期四 | 3 | 86 | 1378.1363 | 833.3333 | 0 | 577.0977 | 1395.0173 | 0.4272 | 801.0386 | 0 | 0 | 0 | 4326.3249 | 588.7398 | 0 | 3455.4197 | 0
2025-03-27 | 00:40-00:50 | 2025-03-27 00:50 | 5 | 4 | 星期四 | 3 | 86 | 1352.5683 | 833.3333 | 0 | 570.8292 | 1395.0173 | 0.4271 | 781.7391 | 0 | 0 | 0 | 5029.8901 | 577.6819 | 0 | 3395.0975 | 0
2025-03-27 | 00:50-01:00 | 2025-03-27 01:00 | 6 | 4 | 星期四 | 3 | 86 | 1346.3832 | 833.3333 | 0 | 562.58 | 1395.0173 | 0.4285 | 783.8032 | 0 | 0 | 0 | 5735.313 | 576.9252 | 0 | 3456.6459 | 0
2025-03-27 | 01:00-01:10 | 2025-03-27 01:10 | 7 | 4 | 星期四 | 3 | 86 | 851.946 | 316.0022 | 0 | 585.5134 | 1395.0173 | 0.4311 | 266.4326 | 0 | 0 | 0 | 5975.1023 | 367.2739 | 0 | 3511.4264 | 0
2025-03-27 | 01:10-01:20 | 2025-03-27 01:20 | 8 | 4 | 星期四 | 3 | 86 | 1365.9263 | 833.3333 | 0 | 608.6747 | 1395.0173 | 0.4302 | 757.2516 | 0 | 0 | 0 | 6656.6287 | 587.6215 | 0 | 3541.8728 | 0
2025-03-27 | 01:20-01:30 | 2025-03-27 01:30 | 9 | 4 | 星期四 | 3 | 86 | 1353.1937 | 833.3333 | 0 | 605.57 | 1395.0173 | 0.4279 | 747.6237 | 0 | 0 | 0 | 7329.4901 | 579.0316 | 0 | 3545.7071 | 0
2025-03-27 | 01:30-01:40 | 2025-03-27 01:40 | 10 | 4 | 星期四 | 3 | 86 | 614.6136 | 62.5442 | 7.3354 | 580.6776 | 1395.0173 | 0.4312 | 33.9359 | 0 | 0 | 0 | 7360.0324 | 265.0214 | 0 | 3536.1216 | 0
2025-03-27 | 01:40-01:50 | 2025-03-27 01:50 | 11 | 4 | 星期四 | 3 | 86 | 634.5428 | 79.6742 | 14.2982 | 576.8294 | 1395.0173 | 0.4333 | 57.7134 | 0 | 0 | 0 | 7411.9744 | 274.9474 | 0 | 3568.171 | 0
2025-03-27 | 01:50-02:00 | 2025-03-27 02:00 | 12 | 4 | 星期四 | 3 | 86 | 1379.3182 | 833.3333 | 0 | 596.1033 | 1395.0173 | 0.4311 | 783.2149 | 0 | 0 | 0 | 8116.8679 | 594.6241 | 0 | 3553.1195 | 0
2025-03-27 | 02:00-02:10 | 2025-03-27 02:10 | 13 | 4 | 星期四 | 3 | 86 | 1359.6754 | 833.3333 | 0 | 603.4843 | 1395.0173 | 0.4293 | 756.1911 | 0 | 0 | 0 | 8797.4399 | 583.7087 | 0 | 3464.3241 | 0
2025-03-27 | 02:10-02:20 | 2025-03-27 02:20 | 14 | 4 | 星期四 | 3 | 86 | 571.8007 | 38.2197 | 35.0528 | 614.7189 | 1395.0173 | 0.4324 | 0 | 35.0528 | 7.8655 | 0 | 8758.4924 | 247.2466 | 17.0052 | 3402.1672 | 0
2025-03-27 | 02:20-02:30 | 2025-03-27 02:30 | 15 | 4 | 星期四 | 3 | 86 | 593.5919 | 60.8416 | 23.5521 | 628.7667 | 1395.0173 | 0.4367 | 0 | 23.5521 | 11.6226 | 0 | 8732.3233 | 259.2216 | 25.3779 | 3472.2405 | 0
2025-03-27 | 02:30-02:40 | 2025-03-27 02:40 | 16 | 4 | 星期四 | 3 | 86 | 631.2696 | 68.882 | 30.4455 | 624.0826 | 1395.0173 | 0.4348 | 7.187 | 0 | 0 | 0 | 8738.7916 | 274.476 | 0 | 3577.3007 | 0
2025-03-27 | 02:40-02:50 | 2025-03-27 02:50 | 17 | 4 | 星期四 | 3 | 86 | 610.4716 | 57.9916 | 17.9688 | 616.0142 | 1395.0173 | 0.4335 | 0 | 5.5426 | 0 | 0 | 8732.6331 | 264.6394 | 0 | 3589.3287 | 0
2025-03-27 | 02:50-03:00 | 2025-03-27 03:00 | 18 | 4 | 星期四 | 3 | 86 | 612.6455 | 64.1199 | 40.3983 | 602.0167 | 1395.0173 | 0.4357 | 10.6289 | 0 | 0 | 0 | 8742.1991 | 266.9297 | 0 | 3574.8217 | 0
2025-03-27 | 03:00-03:10 | 2025-03-27 03:10 | 19 | 4 | 星期四 | 3 | 86 | 602.9868 | 67.8099 | 37.46 | 569.3298 | 1395.0173 | 0.4374 | 33.657 | 0 | 0 | 0 | 8772.4904 | 263.7464 | 0 | 3593.1082 | 0
2025-03-27 | 03:10-03:20 | 2025-03-27 03:20 | 20 | 4 | 星期四 | 3 | 86 | 599.0995 | 58.2778 | 44.3436 | 570.6717 | 1395.0173 | 0.4371 | 28.4278 | 0 | 0 | 0 | 8798.0754 | 261.8664 | 0 | 3613.3994 | 0
2025-03-27 | 03:20-03:30 | 2025-03-27 03:30 | 21 | 4 | 星期四 | 3 | 86 | 614.715 | 61.2864 | 39.7883 | 597.1633 | 1395.0173 | 0.4356 | 17.5516 | 0 | 0 | 0 | 8813.8719 | 267.7698 | 0 | 3598.7948 | 0
2025-03-27 | 03:30-03:40 | 2025-03-27 03:40 | 22 | 4 | 星期四 | 3 | 86 | 602.598 | 54.243 | 29.4755 | 590.0571 | 1395.0173 | 0.4353 | 12.5409 | 0 | 0 | 0 | 8825.1588 | 262.3109 | 0 | 3598.7948 | 0
2025-03-27 | 03:40-03:50 | 2025-03-27 03:50 | 23 | 4 | 星期四 | 3 | 86 | 600.1925 | 36.7604 | 56.1746 | 600.499 | 1395.0173 | 0.436 | 0 | 0.30643 | 0 | 0 | 8824.8183 | 261.6839 | 0 | 3623.5545 | 0
2025-03-27 | 03:50-04:00 | 2025-03-27 04:00 | 24 | 4 | 星期四 | 3 | 86 | 589.9651 | 32.3318 | 57.8288 | 623.7017 | 1395.0173 | 0.4378 | 0 | 33.7366 | 0 | 0 | 8787.3332 | 258.2867 | 0 | 3593.1082 | 0
2025-03-27 | 04:00-04:10 | 2025-03-27 04:10 | 25 | 4 | 星期四 | 3 | 86 | 582.6466 | 26.2913 | 57.9746 | 601.0218 | 1395.0173 | 0.4401 | 0 | 18.3752 | 0 | 0 | 8766.9163 | 256.4228 | 0 | 3573.9492 | 0.0014714
2025-03-27 | 04:10-04:20 | 2025-03-27 04:20 | 26 | 4 | 星期四 | 3 | 86 | 595.3503 | 48.2922 | 30.6341 | 592.3663 | 1395.0173 | 0.4389 | 2.984 | 0 | 0 | 0 | 8769.6019 | 261.2993 | 0 | 3550.8233 | 0
2025-03-27 | 04:20-04:30 | 2025-03-27 04:30 | 27 | 4 | 星期四 | 3 | 86 | 620.7919 | 84.9032 | 23.9806 | 617.835 | 1395.0173 | 0.4364 | 2.9569 | 0 | 0 | 0 | 8772.2631 | 270.9136 | 0 | 3554.6841 | 0
2025-03-27 | 04:30-04:40 | 2025-03-27 04:40 | 28 | 4 | 星期四 | 3 | 86 | 621.9505 | 77.9676 | 36.9389 | 635.4653 | 1395.0173 | 0.4393 | 0 | 13.5148 | 0 | 0 | 8757.2466 | 273.2228 | 0 | 3596.7411 | 0.022657
2025-03-27 | 04:40-04:50 | 2025-03-27 04:50 | 29 | 4 | 星期四 | 3 | 86 | 602.558 | 47.8053 | 68.1876 | 636.7234 | 1395.0173 | 0.4422 | 0 | 34.1654 | 0 | 0 | 8719.2851 | 266.4512 | 0 | 3598.7948 | 0
2025-03-27 | 04:50-05:00 | 2025-03-27 05:00 | 30 | 4 | 星期四 | 3 | 86 | 596.2783 | 25.1898 | 63.897 | 626.5467 | 1395.0173 | 0.4395 | 0 | 30.2683 | 0 | 0 | 8685.6536 | 262.0643 | 0 | 3629.3286 | 0
2025-03-27 | 05:00-05:10 | 2025-03-27 05:10 | 31 | 4 | 星期四 | 3 | 86 | 609.4861 | 77.7007 | 36.8739 | 612.976 | 1395.0173 | 0.4333 | 0 | 3.4899 | 0 | 0 | 8681.776 | 264.0903 | 0 | 3620.3751 | 0.31544
2025-03-27 | 05:10-05:20 | 2025-03-27 05:20 | 32 | 4 | 星期四 | 3 | 86 | 604.4074 | 78.0637 | 45.1994 | 599.2306 | 1395.0173 | 0.4439 | 5.1768 | 0 | 0 | 0 | 8686.4351 | 268.2964 | 0 | 3650.8322 | 0
2025-03-27 | 05:20-05:30 | 2025-03-27 05:30 | 33 | 4 | 星期四 | 3 | 86 | 1411.6052 | 833.3333 | 0 | 587.5767 | 1395.0173 | 0.4301 | 824.0285 | 0 | 0 | 0 | 9428.0608 | 607.1314 | 0 | 3638.7322 | 0
2025-03-27 | 05:30-05:40 | 2025-03-27 05:40 | 34 | 4 | 星期四 | 3 | 86 | 1343.8215 | 833.3333 | 0 | 592.7061 | 1395.0173 | 0.3713 | 751.1154 | 0 | 0 | 0 | 10104.0646 | 498.9609 | 0 | 3545.167 | 4.3935
2025-03-27 | 05:40-05:50 | 2025-03-27 05:50 | 35 | 4 | 星期四 | 3 | 86 | 651.8625 | 64.5622 | 61.8991 | 673.5192 | 1395.0173 | 0.5708 | 0 | 21.6567 | 0 | 0 | 10080.0016 | 372.0831 | 0 | 3962.6564 | 0.039014
2025-03-27 | 05:50-06:00 | 2025-03-27 06:00 | 36 | 4 | 星期四 | 3 | 86 | 74.214 | 0 | 833.3333 | 766.7254 | 1395.0173 | 0.9099 | 0 | 692.5114 | 0 | 0 | 9310.5446 | 67.5274 | 0 | 4864.5899 | 21.3054
2025-03-27 | 06:00-06:10 | 2025-03-27 06:10 | 37 | 4 | 星期四 | 3 | 86 | 18.0373 | 0 | 823.3594 | 739.6382 | 1395.0173 | 0.9368 | 0 | 721.6009 | 0 | 0 | 8508.7658 | 16.8973 | 0 | 4817.4061 | 209.3072
2025-03-27 | 06:10-06:20 | 2025-03-27 06:20 | 38 | 4 | 星期四 | 3 | 86 | 46.8657 | 0 | 752.5802 | 695.8575 | 1395.0173 | 0.8758 | 0 | 648.9919 | 0 | 0 | 7787.6637 | 41.0449 | 0 | 4754.603 | 468.2627
2025-03-27 | 06:20-06:30 | 2025-03-27 06:30 | 39 | 4 | 星期四 | 3 | 86 | 46.8184 | 0 | 721.1446 | 679.8504 | 1395.0173 | 0.8759 | 0 | 633.032 | 0 | 0 | 7084.2948 | 41.0082 | 0 | 4754.603 | 735.1607
2025-03-27 | 06:30-06:40 | 2025-03-27 06:40 | 40 | 4 | 星期四 | 3 | 86 | 54.2854 | 0 | 664.0477 | 633.3234 | 1395.0173 | 0.8601 | 0 | 579.038 | 0 | 0 | 6440.9192 | 46.6909 | 0 | 4754.603 | 1019.1813
2025-03-27 | 06:40-06:50 | 2025-03-27 06:50 | 41 | 4 | 星期四 | 3 | 86 | 61.7997 | 0 | 621.4626 | 565.4234 | 1395.0173 | 0.8442 | 0 | 503.6237 | 0 | 0 | 5881.3374 | 52.1713 | 0 | 4817.4061 | 1328.4972
2025-03-27 | 06:50-07:00 | 2025-03-27 07:00 | 42 | 4 | 星期四 | 3 | 86 | 298.9207 | 0 | 335.7343 | 494.2033 | 1395.0173 | 0.8334 | 0 | 195.2827 | 0 | 0 | 5664.3567 | 249.1205 | 0 | 4808.8916 | 1659.2732
2025-03-27 | 07:00-07:10 | 2025-03-27 07:10 | 43 | 4 | 星期四 | 3 | 86 | 383.4265 | 34.0334 | 146.1496 | 429.0288 | 1395.0173 | 0.8092 | 0 | 45.6023 | 0 | 0 | 5613.6874 | 310.2687 | 0 | 4715.1048 | 1996.3142
2025-03-27 | 07:10-07:20 | 2025-03-27 07:20 | 44 | 4 | 星期四 | 3 | 86 | 404.6494 | 86.6221 | 84.6078 | 379.7028 | 1395.0173 | 0.7972 | 24.9466 | 0 | 0 | 0 | 5636.1393 | 322.5865 | 0 | 4716.0277 | 2323.3982
2025-03-27 | 07:20-07:30 | 2025-03-27 07:30 | 45 | 4 | 星期四 | 3 | 86 | 384.8759 | 143.6698 | 85.2069 | 313.2383 | 1395.0173 | 0.7644 | 71.6376 | 0 | 0 | 0 | 5700.6131 | 294.1991 | 0 | 4808.8916 | 2637.0321
2025-03-27 | 07:30-07:40 | 2025-03-27 07:40 | 46 | 4 | 星期四 | 3 | 86 | 308.3206 | 190.6457 | 79.4804 | 215.0246 | 1395.0173 | 0.6899 | 93.296 | 0 | 0 | 0 | 5784.5795 | 212.7104 | 0 | 4481.7587 | 2947.8792
2025-03-27 | 07:40-07:50 | 2025-03-27 07:50 | 47 | 4 | 星期四 | 3 | 86 | 54.3327 | 0 | 423.8232 | 300.605 | 1395.0173 | 0.86 | 0 | 246.2723 | 0 | 0 | 5510.9436 | 46.7261 | 0 | 5283.2507 | 3269.9224
2025-03-27 | 07:50-08:00 | 2025-03-27 08:00 | 48 | 4 | 星期四 | 3 | 86 | 0 | 0 | 542.82 | 494.1904 | 1395.0173 | 1.1617 | 0 | 494.1904 | 0 | 0 | 4961.8432 | 0 | 0 | 6541.6978 | 3575.85
2025-03-27 | 08:00-08:10 | 2025-03-27 08:10 | 49 | 4 | 星期四 | 3 | 86 | 0 | 0 | 558.9496 | 484.2339 | 1395.0173 | 1.1683 | 0 | 484.2339 | 0 | 0 | 4423.8055 | 0 | 0 | 6663.3041 | 3832.0296
2025-03-27 | 08:10-08:20 | 2025-03-27 08:20 | 50 | 4 | 星期四 | 3 | 86 | 0 | 0 | 489.7286 | 406.2558 | 1395.0173 | 1.0956 | 0 | 406.2558 | 0 | 0 | 3972.4102 | 0 | 0 | 6537.8965 | 4140.7857
2025-03-27 | 08:20-08:30 | 2025-03-27 08:30 | 51 | 4 | 星期四 | 3 | 86 | 0 | 0 | 434.518 | 345.8304 | 1395.0173 | 1.0849 | 0 | 345.8304 | 0 | 0 | 3588.1542 | 0 | 0 | 6586.4579 | 4486.5643
2025-03-27 | 08:30-08:40 | 2025-03-27 08:40 | 52 | 4 | 星期四 | 3 | 86 | 0 | 0 | 424.1942 | 258.0607 | 1395.0173 | 1.061 | 0 | 258.0607 | 0 | 0 | 3301.42 | 0 | 0 | 6484.2774 | 4749.5567
2025-03-27 | 08:40-08:50 | 2025-03-27 08:50 | 53 | 4 | 星期四 | 3 | 86 | 0 | 0 | 409.4084 | 231.8425 | 1395.0173 | 1.043 | 0 | 231.8425 | 0 | 0 | 3043.8172 | 0 | 0 | 6574.8857 | 4998.2966
2025-03-27 | 08:50-09:00 | 2025-03-27 09:00 | 54 | 4 | 星期四 | 3 | 86 | 0 | 0 | 413.7194 | 242.735 | 1395.0173 | 1.036 | 0 | 242.735 | 0 | 0 | 2774.1117 | 0 | 0 | 6686.8236 | 5260.0821
2025-03-27 | 09:00-09:10 | 2025-03-27 09:10 | 55 | 4 | 星期四 | 3 | 86 | 0 | 0 | 299.7764 | 171.2171 | 1395.0173 | 1.0147 | 0 | 171.2171 | 0 | 0 | 2583.8705 | 0 | 0 | 6552.0728 | 5492.0667
2025-03-27 | 09:10-09:20 | 2025-03-27 09:20 | 56 | 4 | 星期四 | 3 | 86 | 0 | 0 | 227.0675 | 106.9522 | 1395.0173 | 0.9922 | 0 | 106.9522 | 0 | 0 | 2465.0347 | 0 | 0 | 6507.1172 | 5728.2437
2025-03-27 | 09:20-09:30 | 2025-03-27 09:30 | 57 | 4 | 星期四 | 3 | 86 | 0 | 0 | 253.416 | 81.8221 | 1395.0173 | 0.97 | 0 | 81.8221 | 0 | 0 | 2374.1213 | 0 | 0 | 6519.4668 | 5964.4714
2025-03-27 | 09:30-09:40 | 2025-03-27 09:40 | 58 | 4 | 星期四 | 3 | 86 | 8.5788 | 0 | 228.0771 | 32.6699 | 1395.0173 | 0.9422 | 0 | 24.0911 | 0 | 0 | 2347.3534 | 8.0829 | 0 | 6508.2927 | 6163.0392
2025-03-27 | 09:40-09:50 | 2025-03-27 09:50 | 59 | 4 | 星期四 | 3 | 86 | 1.5039 | 0 | 193.4298 | -35.5394 | 1395.0173 | 0.9569 | 0 | 0 | 0 | 37.0433 | 2347.3534 | 1.4391 | 0 | 6488.7412 | 6382.2953
2025-03-27 | 09:50-10:00 | 2025-03-27 10:00 | 60 | 4 | 星期四 | 3 | 86 | 0 | 9.6975 | 157.1839 | -66.9412 | 1395.0173 | 0.9977 | 9.6975 | 0 | 0 | 57.2437 | 2356.0812 | 0 | 0 | 6513.8906 | 6637.0071
2025-03-27 | 10:00-10:10 | 2025-03-27 10:10 | 61 | 4 | 星期四 | 3 | 86 | 0 | 128.6031 | 114.5799 | -26.1419 | 1395.0173 | 0.9919 | 26.1419 | 0 | 0 | 0 | 2379.6089 | 0 | 0 | 6500.2326 | 6880.1582
2025-03-27 | 10:10-10:20 | 2025-03-27 10:20 | 62 | 4 | 星期四 | 3 | 86 | 0 | 139.0512 | 91.9642 | -78.9377 | 1395.0173 | 0.9588 | 78.9377 | 0 | 0 | 0 | 2450.6528 | 0 | 0 | 6508.2927 | 7091.9922
2025-03-27 | 10:20-10:30 | 2025-03-27 10:30 | 63 | 4 | 星期四 | 3 | 86 | 0 | 209.8836 | 57.8746 | -185.6117 | 1395.0173 | 0.9549 | 185.6117 | 0 | 0 | 0 | 2617.7033 | 0 | 0 | 6511.6862 | 7293.3
2025-03-27 | 10:30-10:40 | 2025-03-27 10:40 | 64 | 4 | 星期四 | 3 | 86 | 0 | 259.1652 | 0 | -140.3436 | 1395.0173 | 0.9839 | 140.3436 | 0 | 0 | 0 | 2744.0125 | 0 | 0 | 6457.342 | 7505.6189
2025-03-27 | 10:40-10:50 | 2025-03-27 10:50 | 65 | 4 | 星期四 | 3 | 86 | 0 | 313.8536 | 0 | -91.6329 | 1395.0173 | 0.799 | 91.6329 | 0 | 0 | 0 | 2826.4821 | 0 | 0 | 6394.7526 | 7626.8751
2025-03-27 | 10:50-11:00 | 2025-03-27 11:00 | 66 | 4 | 星期四 | 3 | 86 | 130.1759 | 784.5439 | 0 | -144.1317 | 1395.0173 | 0.5025 | 274.3076 | 0 | 0 | 0 | 3073.359 | 65.4134 | 0 | 6370.0234 | 7645.05
2025-03-27 | 11:00-11:10 | 2025-03-27 11:10 | 67 | 4 | 星期四 | 3 | 86 | 730.1263 | 833.3333 | 0 | -251.5808 | 1395.0173 | 0.4662 | 833.3333 | 0 | 0 | 148.3737 | 3823.359 | 340.3849 | 0 | 6403.6923 | 7665.189
2025-03-27 | 11:10-11:20 | 2025-03-27 11:20 | 68 | 4 | 星期四 | 3 | 86 | 188.0902 | 833.3333 | 0 | -309.5486 | 1395.0173 | 0.5007 | 497.6388 | 0 | 0 | 0 | 4271.2339 | 94.1768 | 0 | 6364.0899 | 7771.478
2025-03-27 | 11:20-11:30 | 2025-03-27 11:30 | 69 | 4 | 星期四 | 3 | 86 | 654.6807 | 833.3333 | 0 | -302.9117 | 1395.0173 | 0.4827 | 833.3333 | 0 | 0 | 124.259 | 5021.2339 | 316.0144 | 0 | 6395.1888 | 7954.3821
2025-03-27 | 11:30-11:40 | 2025-03-27 11:40 | 70 | 4 | 星期四 | 3 | 86 | 695.6934 | 833.3333 | 0 | -309.6035 | 1395.0173 | 0.4785 | 833.3333 | 0 | 0 | 171.9636 | 5771.2339 | 332.8893 | 0 | 6462.1879 | 8124.1316
2025-03-27 | 11:40-11:50 | 2025-03-27 11:50 | 71 | 4 | 星期四 | 3 | 86 | 667.3491 | 833.3333 | 0 | -367.9565 | 1395.0173 | 0.4662 | 833.3333 | 0 | 0 | 201.9723 | 6521.2339 | 311.1182 | 0 | 6366.2173 | 8220.7487
2025-03-27 | 11:50-12:00 | 2025-03-27 12:00 | 72 | 4 | 星期四 | 3 | 86 | 602.4415 | 833.3333 | 0 | -451.4604 | 1395.0173 | 0.4432 | 833.3333 | 0 | 0 | 220.5686 | 7271.2339 | 267.0021 | 0 | 6033.4612 | 8239.1518
2025-03-27 | 12:00-12:10 | 2025-03-27 12:10 | 73 | 4 | 星期四 | 3 | 86 | 564.4199 | 833.3333 | 0 | -493.6251 | 1395.0173 | 0.4411 | 833.3333 | 0 | 0 | 224.7116 | 8021.2339 | 248.9656 | 0 | 6022.9135 | 8200.7737
2025-03-27 | 12:10-12:20 | 2025-03-27 12:20 | 74 | 4 | 星期四 | 3 | 86 | 548.9611 | 833.3333 | 0 | -483.9714 | 1395.0173 | 0.4551 | 833.3333 | 0 | 0 | 199.5991 | 8771.2339 | 249.8322 | 0 | 5919.4829 | 8053.3189
2025-03-27 | 12:20-12:30 | 2025-03-27 12:30 | 75 | 4 | 星期四 | 3 | 86 | 600.9587 | 833.3333 | 0 | -441.6525 | 1395.0173 | 0.4463 | 833.3333 | 0 | 0 | 209.2779 | 9521.2339 | 268.2079 | 0 | 5932.1738 | 7865.9036
2025-03-27 | 12:30-12:40 | 2025-03-27 12:40 | 76 | 4 | 星期四 | 3 | 86 | 642.3689 | 833.3333 | 0 | -388.4465 | 1395.0173 | 0.4113 | 833.3333 | 0 | 0 | 197.482 | 10271.2339 | 264.2063 | 0 | 6030.3324 | 7799.5406
2025-03-27 | 12:40-12:50 | 2025-03-27 12:50 | 77 | 4 | 星期四 | 3 | 86 | 99.1263 | 593.8837 | 0 | -299.3728 | 1395.0173 | 0.5682 | 398.4991 | 0 | 0 | 0 | 10629.8831 | 56.3236 | 0 | 6052.3762 | 7820.2151
2025-03-27 | 12:50-13:00 | 2025-03-27 13:00 | 78 | 4 | 星期四 | 3 | 86 | 0 | 527.5984 | 0 | -203.4583 | 1395.0173 | 0.8279 | 189.0188 | 0 | 0 | 14.4395 | 10800 | 0 | 0 | 6272.7504 | 7816.3768
2025-03-27 | 13:00-13:10 | 2025-03-27 13:10 | 79 | 4 | 星期四 | 3 | 86 | 0 | 467.812 | 0 | -163.6918 | 1395.0173 | 0.8636 | 0 | 0 | 0 | 163.6918 | 10800 | 0 | 0 | 6281.6466 | 7684.8071
2025-03-27 | 13:10-13:20 | 2025-03-27 13:20 | 80 | 4 | 星期四 | 3 | 86 | 0 | 373.9092 | 13.1279 | -119.2524 | 1395.0173 | 0.8416 | 0 | 0 | 0 | 119.2524 | 10800 | 0 | 0 | 6238.0937 | 7466.132
2025-03-27 | 13:20-13:30 | 2025-03-27 13:30 | 81 | 4 | 星期四 | 3 | 86 | 0 | 307.5747 | 44.3415 | -63.9617 | 1395.0173 | 0.8618 | 0 | 0 | 0 | 63.9617 | 10800 | 0 | 0 | 6188.9415 | 7272.9911
2025-03-27 | 13:30-13:40 | 2025-03-27 13:40 | 82 | 4 | 星期四 | 3 | 86 | 0 | 333.9941 | 55.6228 | -56.7833 | 1395.0173 | 0.8623 | 0 | 0 | 0 | 56.7833 | 10800 | 0 | 0 | 6152.216 | 7198.9584
2025-03-27 | 13:40-13:50 | 2025-03-27 13:50 | 83 | 4 | 星期四 | 3 | 86 | 0 | 318.0964 | 22.9565 | -72.7329 | 1395.0173 | 0.9026 | 0 | 0 | 0 | 72.7329 | 10800 | 0 | 0 | 6142.4864 | 7122.7432
2025-03-27 | 13:50-14:00 | 2025-03-27 14:00 | 84 | 4 | 星期四 | 3 | 86 | 0 | 265.6491 | 31.6664 | -82.0704 | 1395.0173 | 0.9754 | 0 | 0 | 0 | 82.0704 | 10800 | 0 | 0 | 6207.1494 | 6969.2786
2025-03-27 | 14:00-14:10 | 2025-03-27 14:10 | 85 | 4 | 星期四 | 3 | 86 | 0 | 274.2632 | 77.4138 | -71.858 | 1395.0173 | 1.0002 | 0 | 0 | 0 | 71.858 | 10800 | 0 | 0 | 6197.6854 | 6767.141
2025-03-27 | 14:10-14:20 | 2025-03-27 14:20 | 86 | 4 | 星期四 | 3 | 86 | 0 | 267.8105 | 152.5458 | -29.7168 | 1395.0173 | 0.9978 | 0 | 0 | 0 | 29.7168 | 10800 | 0 | 0 | 6217.6788 | 6555.3839
2025-03-27 | 14:20-14:30 | 2025-03-27 14:30 | 87 | 4 | 星期四 | 3 | 86 | 0 | 226.6408 | 223.6246 | 9.6942 | 1395.0173 | 1.0271 | 0 | 9.6942 | 0 | 0 | 10789.2287 | 0 | 0 | 6217.6788 | 6311.6839
2025-03-27 | 14:30-14:40 | 2025-03-27 14:40 | 88 | 4 | 星期四 | 3 | 86 | 0 | 137.4802 | 212.4151 | 1.2348 | 1395.0173 | 1.0906 | 0 | 1.2348 | 0 | 0 | 10787.8566 | 0 | 0 | 6144.82 | 5978.2574
2025-03-27 | 14:40-14:50 | 2025-03-27 14:50 | 89 | 4 | 星期四 | 3 | 86 | 14.6916 | 50.8727 | 196.3138 | 40.4041 | 1395.0173 | 0.9376 | 0 | 25.7125 | 0 | 0 | 10759.2872 | 13.7748 | 0 | 6117.5646 | 5607.2677
2025-03-27 | 14:50-15:00 | 2025-03-27 15:00 | 90 | 4 | 星期四 | 3 | 86 | 272.4177 | 711.1251 | 23.9345 | 126.7871 | 1395.0173 | 0.6694 | 45.2364 | 0 | 0 | 100.3942 | 10800 | 182.3564 | 0 | 6134.4714 | 5283.9161
2025-03-27 | 15:00-15:10 | 2025-03-27 15:10 | 91 | 4 | 星期四 | 3 | 86 | 281.6126 | 833.3333 | 0 | 162.9983 | 1395.0173 | 0.66 | 0 | 0 | 0 | 118.6143 | 10800 | 185.8643 | 0 | 6129.2152 | 5056.2741
2025-03-27 | 15:10-15:20 | 2025-03-27 15:20 | 92 | 4 | 星期四 | 3 | 86 | 260.5577 | 113.5333 | 17.1638 | 188.7921 | 1395.0173 | 0.7217 | 0 | 0 | 0 | 71.7656 | 10800 | 188.0445 | 0 | 6129.2152 | 4809.8593
2025-03-27 | 15:20-15:30 | 2025-03-27 15:30 | 93 | 4 | 星期四 | 3 | 86 | 324.0879 | 167.7007 | 1.3811 | 249.1604 | 1395.0173 | 0.7308 | 0 | 0 | 0 | 74.9275 | 10800 | 236.8434 | 0 | 6141.194 | 4512.4607
2025-03-27 | 15:30-15:40 | 2025-03-27 15:40 | 94 | 4 | 星期四 | 3 | 86 | 366.1416 | 110.6139 | 18.1869 | 342.2786 | 1395.0173 | 0.7534 | 0 | 0 | 0 | 23.8629 | 10800 | 275.8511 | 0 | 6139.5296 | 4231.9798
2025-03-27 | 15:40-15:50 | 2025-03-27 15:50 | 95 | 4 | 星期四 | 3 | 86 | 396.5244 | 128.6908 | 23.634 | 404.5809 | 1395.0173 | 0.7823 | 0 | 8.0565 | 0 | 0 | 10791.0483 | 310.201 | 0 | 6139.5296 | 3946.3112
2025-03-27 | 15:50-16:00 | 2025-03-27 16:00 | 96 | 4 | 星期四 | 3 | 86 | 446.954 | 140.4649 | 69.1905 | 438.2525 | 1395.0173 | 0.8055 | 8.7015 | 0 | 0 | 0 | 10798.8796 | 360.0214 | 0 | 6138.7673 | 3641.2661
2025-03-27 | 16:00-16:10 | 2025-03-27 16:10 | 97 | 4 | 星期四 | 3 | 86 | 473.2287 | 102.5108 | 59.0756 | 502.5891 | 1395.0173 | 0.8271 | 0 | 29.3604 | 0 | 0 | 10766.2569 | 391.4074 | 0 | 6142.7747 | 3330.6148
2025-03-27 | 16:10-16:20 | 2025-03-27 16:20 | 98 | 4 | 星期四 | 3 | 86 | 512.7748 | 87.572 | 52.0403 | 564.0436 | 1395.0173 | 0.8519 | 0 | 51.2688 | 0 | 0 | 10709.2916 | 436.8329 | 0 | 6142.6521 | 3013.5708
2025-03-27 | 16:20-16:30 | 2025-03-27 16:30 | 99 | 4 | 星期四 | 3 | 86 | 559.0787 | 92.0932 | 28.5159 | 613.1808 | 1395.0173 | 0.8791 | 0 | 28.5159 | 25.5862 | 0 | 10677.6072 | 491.4861 | 112.4642 | 6142.6521 | 2700.9
2025-03-27 | 16:30-16:40 | 2025-03-27 16:40 | 100 | 4 | 星期四 | 3 | 86 | 619.3121 | 95.4722 | 37.8075 | 675.1666 | 1395.0173 | 0.9024 | 0 | 37.8075 | 18.0469 | 0 | 10635.5988 | 558.8673 | 81.4276 | 6148.6482 | 2401.9267
2025-03-27 | 16:40-16:50 | 2025-03-27 16:50 | 101 | 4 | 星期四 | 3 | 86 | 659.4684 | 83.2552 | 49.0048 | 722.418 | 1395.0173 | 0.9163 | 0 | 49.0048 | 13.9448 | 0 | 10581.149 | 604.2709 | 63.8882 | 6138.7673 | 2061.8179
2025-03-27 | 16:50-17:00 | 2025-03-27 17:00 | 102 | 4 | 星期四 | 3 | 86 | 721.8831 | 117.7226 | 22.2109 | 752.1346 | 1395.0173 | 0.9264 | 0 | 22.2109 | 8.0405 | 0 | 10556.4702 | 668.7525 | 37.2437 | 6061.4197 | 1695.2571
2025-03-27 | 17:00-17:10 | 2025-03-27 17:10 | 103 | 4 | 星期四 | 3 | 86 | 769.8202 | 65.6743 | 28.4098 | 790.0275 | 1395.0173 | 0.9462 | 0 | 20.2074 | 0 | 0 | 10534.0176 | 728.4039 | 0 | 6118.9713 | 1374.4997
2025-03-27 | 17:10-17:20 | 2025-03-27 17:20 | 104 | 4 | 星期四 | 3 | 86 | 828.191 | 43.0204 | 17.7848 | 823.5188 | 1395.0173 | 0.9742 | 4.6722 | 0 | 0 | 0 | 10538.2226 | 806.8237 | 0 | 6118.9713 | 1061.8514
2025-03-27 | 17:20-17:30 | 2025-03-27 17:30 | 105 | 4 | 星期四 | 3 | 86 | 889.8976 | 80.6995 | 42.3492 | 867.7812 | 1395.0173 | 0.9862 | 22.1163 | 0 | 0 | 0 | 10558.1273 | 877.617 | 0 | 6115.0254 | 751.9446
2025-03-27 | 17:30-17:40 | 2025-03-27 17:40 | 106 | 4 | 星期四 | 3 | 86 | 955.8764 | 63.3375 | 46.6222 | 929.2446 | 1395.0173 | 0.976 | 26.6318 | 0 | 0 | 0 | 10582.0959 | 932.9354 | 0 | 6205.1288 | 481.9116
2025-03-27 | 17:40-17:50 | 2025-03-27 17:50 | 107 | 4 | 星期四 | 3 | 86 | 862.3534 | 38.1573 | 53.9458 | 840.6715 | 1395.0173 | 1.0742 | 21.6818 | 0 | 0 | 0 | 10601.6096 | 926.34 | 0 | 5494.0548 | 220.4136
2025-03-27 | 17:50-18:00 | 2025-03-27 18:00 | 108 | 4 | 星期四 | 3 | 86 | 680.4962 | 52.0814 | 74.7271 | 670.6212 | 1395.0173 | 1.2313 | 9.875 | 0 | 0 | 0 | 10610.4971 | 837.895 | 0 | 4186.4968 | 21.9054
2025-03-27 | 18:00-18:10 | 2025-03-27 18:10 | 109 | 4 | 星期四 | 3 | 86 | 662.6446 | 46.8779 | 69.8258 | 670.0111 | 1395.0173 | 1.2561 | 0 | 7.3665 | 0 | 0 | 10602.3121 | 832.3479 | 0 | 4156.3271 | 0.087429
2025-03-27 | 18:10-18:20 | 2025-03-27 18:20 | 110 | 4 | 星期四 | 3 | 86 | 710.2645 | 30.5634 | 51.5614 | 706.9172 | 1395.0173 | 1.2447 | 3.3473 | 0 | 0 | 0 | 10605.3247 | 884.0662 | 0 | 4325.3767 | 4.7876
2025-03-27 | 18:20-18:30 | 2025-03-27 18:30 | 111 | 4 | 星期四 | 3 | 86 | 721.8588 | 32.9967 | 40.2113 | 698.9983 | 1395.0173 | 1.2545 | 22.8604 | 0 | 0 | 0 | 10625.8991 | 905.5718 | 0 | 4319.7105 | 0
2025-03-27 | 18:30-18:40 | 2025-03-27 18:40 | 112 | 4 | 星期四 | 3 | 86 | 717.0545 | 34.5142 | 60.0657 | 699.5551 | 1395.0173 | 1.2522 | 17.4995 | 0 | 0 | 0 | 10641.6486 | 897.8957 | 0 | 4315.4547 | 0
2025-03-27 | 18:40-18:50 | 2025-03-27 18:50 | 113 | 4 | 星期四 | 3 | 86 | 378.8591 | 0 | 414.7623 | 720.8877 | 1395.0173 | 1.2881 | 0 | 342.0285 | 0 | 0 | 10261.6169 | 488.0084 | 0 | 4351.6061 | 0.34374
2025-03-27 | 18:50-19:00 | 2025-03-27 19:00 | 114 | 4 | 星期四 | 3 | 86 | 8.208 | 0 | 778.138 | 744.68 | 1395.0173 | 1.3466 | 0 | 736.472 | 0 | 0 | 9443.3146 | 11.0529 | 0 | 4417.8171 | 0
2025-03-27 | 19:00-19:10 | 2025-03-27 19:10 | 115 | 4 | 星期四 | 3 | 86 | 0 | 0 | 750.7012 | 741.6727 | 1395.0173 | 1.3523 | 0 | 741.6727 | 0 | 0 | 8619.2339 | 0 | 0 | 4359.7885 | 0
2025-03-27 | 19:10-19:20 | 2025-03-27 19:20 | 116 | 4 | 星期四 | 3 | 86 | 9.2004 | 0 | 763.3036 | 713.742 | 1395.0173 | 1.3445 | 0 | 704.5416 | 0 | 0 | 7836.4099 | 12.37 | 0 | 4326.3917 | 0.024686
2025-03-27 | 19:20-19:30 | 2025-03-27 19:30 | 117 | 4 | 星期四 | 3 | 86 | 7.4046 | 0 | 768.8236 | 694.775 | 1395.0173 | 1.3483 | 0 | 687.3704 | 0 | 0 | 7072.665 | 9.9836 | 0 | 4298.76 | 0
2025-03-27 | 19:30-19:40 | 2025-03-27 19:40 | 118 | 4 | 星期四 | 3 | 86 | 2.7825 | 0 | 761.394 | 721.3378 | 1395.0173 | 1.349 | 0 | 718.5553 | 0 | 0 | 6274.2702 | 3.7535 | 0 | 4326.3917 | 0
2025-03-27 | 19:40-19:50 | 2025-03-27 19:50 | 119 | 4 | 星期四 | 3 | 86 | 4.4938 | 0 | 769.9152 | 746.287 | 1395.0173 | 1.3473 | 0 | 741.7932 | 0 | 0 | 5450.0555 | 6.0545 | 0 | 4354.5116 | 0.0017429
2025-03-27 | 19:50-20:00 | 2025-03-27 20:00 | 120 | 4 | 星期四 | 3 | 86 | 4.2276 | 0 | 774.8727 | 741.2783 | 1395.0173 | 1.3482 | 0 | 737.0507 | 0 | 0 | 4631.1103 | 5.6997 | 0 | 4354.5116 | 0
2025-03-27 | 20:00-20:10 | 2025-03-27 20:10 | 121 | 4 | 星期四 | 3 | 86 | 6.0038 | 0 | 771.1209 | 720.5948 | 1395.0173 | 1.3513 | 0 | 714.591 | 0 | 0 | 3837.1203 | 8.113 | 0 | 4391.607 | 0
2025-03-27 | 20:10-20:20 | 2025-03-27 20:20 | 122 | 4 | 星期四 | 3 | 86 | 6.9165 | 0 | 753.986 | 708.2727 | 1395.0173 | 1.34 | 0 | 701.3562 | 0 | 0 | 3057.8357 | 9.2681 | 0 | 4360.0764 | 0
2025-03-27 | 20:20-20:30 | 2025-03-27 20:30 | 123 | 4 | 星期四 | 3 | 86 | 7.7629 | 0 | 782.6874 | 712.4417 | 1395.0173 | 1.3489 | 0 | 704.6787 | 0 | 0 | 2274.8593 | 10.4714 | 0 | 4320.8411 | 0
2025-03-27 | 20:30-20:40 | 2025-03-27 20:40 | 124 | 4 | 星期四 | 3 | 86 | 0 | 0 | 757.8085 | 722.8047 | 1395.0173 | 1.3952 | 0 | 722.8047 | 0 | 0 | 1471.743 | 0 | 0 | 4318.7876 | 0
2025-03-27 | 20:40-20:50 | 2025-03-27 20:50 | 125 | 4 | 星期四 | 3 | 86 | 712.5554 | 31.6544 | 62.3191 | 727.4886 | 1395.0173 | 1.2226 | 0 | 14.9331 | 0 | 0 | 1455.1507 | 871.1702 | 0 | 4323.0167 | 0
2025-03-27 | 20:50-21:00 | 2025-03-27 21:00 | 126 | 4 | 星期四 | 3 | 86 | 746.8667 | 53.0649 | 44.9075 | 725.9867 | 1395.0173 | 0.9332 | 20.88 | 0 | 0 | 0 | 1473.9427 | 696.976 | 0 | 4335.9828 | 0
2025-03-27 | 21:00-21:10 | 2025-03-27 21:10 | 127 | 4 | 星期四 | 3 | 86 | 727.4004 | 28.7158 | 47.599 | 726.7065 | 1395.0173 | 0.9068 | 0.69388 | 0 | 0 | 0 | 1474.5672 | 659.6067 | 0 | 4327.6107 | 0
2025-03-27 | 21:10-21:20 | 2025-03-27 21:20 | 128 | 4 | 星期四 | 3 | 86 | 720.8697 | 42.6518 | 36.7565 | 728.3295 | 1395.0173 | 0.9371 | 0 | 7.4597 | 0 | 0 | 1466.2786 | 675.527 | 0 | 4354.0501 | 0
2025-03-27 | 21:20-21:30 | 2025-03-27 21:30 | 129 | 4 | 星期四 | 3 | 86 | 733.304 | 49.3807 | 40.5857 | 746.8333 | 1395.0173 | 0.9371 | 0 | 13.5293 | 0 | 0 | 1451.246 | 687.1792 | 0 | 4407.3872 | 0
2025-03-27 | 21:30-21:40 | 2025-03-27 21:40 | 130 | 4 | 星期四 | 3 | 86 | 732.0382 | 25.9085 | 83.6643 | 783.0864 | 1395.0173 | 0.9871 | 0 | 51.0481 | 0 | 0 | 1394.5259 | 722.5949 | 0 | 4417.8037 | 0
2025-03-27 | 21:40-21:50 | 2025-03-27 21:50 | 131 | 4 | 星期四 | 3 | 86 | 632.2795 | 21.3082 | 80.6357 | 707.0889 | 1395.0173 | 0.7764 | 0 | 74.8093 | 0 | 0 | 1311.4044 | 490.9018 | 0 | 3989.6551 | 0
2025-03-27 | 21:50-22:00 | 2025-03-27 22:00 | 132 | 4 | 星期四 | 3 | 86 | 645.6529 | 833.3333 | 0 | 560.44 | 1395.0173 | 0.4209 | 85.2129 | 0 | 0 | 0 | 1388.096 | 271.7553 | 0 | 3356.929 | 0
2025-03-27 | 22:00-22:10 | 2025-03-27 22:10 | 133 | 4 | 星期四 | 3 | 86 | 1358.5376 | 833.3333 | 0 | 526.8693 | 1395.0173 | 0.3859 | 831.6683 | 0 | 0 | 0 | 2136.5974 | 524.2597 | 0 | 3322.5086 | 0
2025-03-27 | 22:10-22:20 | 2025-03-27 22:20 | 134 | 4 | 星期四 | 3 | 86 | 571.7557 | 35.395 | 29.4023 | 543.4972 | 1395.0173 | 0.4368 | 28.2584 | 0 | 0 | 0 | 2162.03 | 249.7429 | 0 | 3390.2543 | 0
2025-03-27 | 22:20-22:30 | 2025-03-27 22:30 | 135 | 4 | 星期四 | 3 | 86 | 1342.7987 | 833.3333 | 0 | 551.9133 | 1395.0173 | 0.4198 | 790.8853 | 0 | 0 | 0 | 2873.8268 | 563.7069 | 0 | 3340.7544 | 0
2025-03-27 | 22:30-22:40 | 2025-03-27 22:40 | 136 | 4 | 星期四 | 3 | 86 | 1334.1709 | 833.3333 | 0 | 559.9464 | 1395.0173 | 0.4186 | 774.2245 | 0 | 0 | 0 | 3570.6289 | 558.4839 | 0 | 3249.7013 | 0
2025-03-27 | 22:40-22:50 | 2025-03-27 22:50 | 137 | 4 | 星期四 | 3 | 86 | 586.2241 | 81.5637 | 6.8069 | 567.2614 | 1395.0173 | 0.4241 | 18.9626 | 0 | 0 | 0 | 3587.6953 | 248.6176 | 0 | 3287.6831 | 0
2025-03-27 | 22:50-23:00 | 2025-03-27 23:00 | 138 | 4 | 星期四 | 3 | 86 | 604.3142 | 92.3858 | 3.3895 | 578.8383 | 1395.0173 | 0.4237 | 25.4759 | 0 | 0 | 0 | 3610.6235 | 256.0479 | 0 | 3341.0777 | 0
2025-03-27 | 23:00-23:10 | 2025-03-27 23:10 | 139 | 4 | 星期四 | 3 | 86 | 586.5069 | 77.5147 | 5.6848 | 597.2355 | 1395.0173 | 0.4248 | 0 | 5.6848 | 5.0437 | 0 | 3604.3071 | 249.1481 | 10.7128 | 3353.958 | 0
2025-03-27 | 23:10-23:20 | 2025-03-27 23:20 | 140 | 4 | 星期四 | 3 | 86 | 582.1363 | 58.2368 | 13.5598 | 585.622 | 1395.0173 | 0.424 | 0 | 3.4857 | 0 | 0 | 3600.4341 | 246.8258 | 0 | 3341.5928 | 0
2025-03-27 | 23:20-23:30 | 2025-03-27 23:30 | 141 | 4 | 星期四 | 3 | 86 | 586.1385 | 126.0455 | 21.6047 | 559.2767 | 1395.0173 | 0.422 | 26.8619 | 0 | 0 | 0 | 3624.6098 | 247.3505 | 0 | 3355.0155 | 0
2025-03-27 | 23:30-23:40 | 2025-03-27 23:40 | 142 | 4 | 星期四 | 3 | 86 | 607.2226 | 88.0833 | 6.1423 | 561.5932 | 1395.0173 | 0.424 | 45.6294 | 0 | 0 | 0 | 3665.6762 | 257.4624 | 0 | 3460.4829 | 0
2025-03-27 | 23:40-23:50 | 2025-03-27 23:50 | 143 | 4 | 星期四 | 3 | 86 | 593.7744 | 103.9683 | 2.9208 | 506.2528 | 1395.0173 | 0.4271 | 87.5216 | 0 | 0 | 0 | 3744.4457 | 253.601 | 0 | 3346.5109 | 0
2025-03-27 | 23:50-24:00 | 2025-03-28 | 144 | 4 | 星期四 | 3 | 86 | 458.0837 | 59.2105 | 12.5375 | 410.5717 | 1395.0173 | 0.4276 | 47.512 | 0 | 0 | 0 | 3787.2065 | 195.8766 | 0 | 2560.0901 | 0
2025-03-28 | 00:00-00:10 | 2025-03-28 00:10 | 1 | 5 | 星期五 | 3 | 87 | 430.8367 | 46.8814 | 833.3333 | 386.8298 | 3787.2065 | 0.4248 | 44.007 | 0 | 0 | 0 | 3826.8127 | 183.0194 | 0 | 2486.7887 | 0
2025-03-28 | 00:10-00:20 | 2025-03-28 00:20 | 2 | 5 | 星期五 | 3 | 87 | 556.5439 | 678.1578 | 833.3333 | 383.3677 | 3787.2065 | 0.4245 | 173.1762 | 0 | 0 | 0 | 3982.6713 | 236.2529 | 0 | 2516.2175 | 0
2025-03-28 | 00:20-00:30 | 2025-03-28 00:30 | 3 | 5 | 星期五 | 3 | 87 | 427.0078 | 46.9753 | 833.3333 | 378.5517 | 3787.2065 | 0.4269 | 46.9753 | 0 | 0 | 1.4808 | 4024.9491 | 182.2896 | 0 | 2510.999 | 0
2025-03-28 | 00:30-00:40 | 2025-03-28 00:40 | 4 | 5 | 星期五 | 3 | 87 | 428.6809 | 58.1402 | 16.2842 | 404.4082 | 3787.2065 | 0.4272 | 24.2727 | 0 | 0 | 0 | 4046.7945 | 183.1325 | 0 | 2499.7787 | 0
2025-03-28 | 00:40-00:50 | 2025-03-28 00:50 | 5 | 5 | 星期五 | 3 | 87 | 428.3014 | 65.6492 | 15.182 | 420.0973 | 3787.2065 | 0.4271 | 8.2041 | 0 | 0 | 0 | 4054.1781 | 182.9275 | 0 | 2503.1127 | 0
2025-03-28 | 00:50-01:00 | 2025-03-28 01:00 | 6 | 5 | 星期五 | 3 | 87 | 448.1127 | 84.3721 | 0 | 423.715 | 3787.2065 | 0.4285 | 24.3977 | 0 | 0 | 0 | 4076.1361 | 192.0163 | 0 | 2503.1127 | 0
2025-03-28 | 01:00-01:10 | 2025-03-28 01:10 | 7 | 5 | 星期五 | 3 | 87 | 447.8625 | 56.2481 | 18.7367 | 448.2815 | 3787.2065 | 0.4311 | 0 | 0.41902 | 0 | 0 | 4075.6705 | 193.0735 | 0 | 2504.3824 | 0
2025-03-28 | 01:10-01:20 | 2025-03-28 01:20 | 8 | 5 | 星期五 | 3 | 87 | 435.433 | 70.6462 | 35.6396 | 438.7295 | 3787.2065 | 0.4302 | 0 | 3.2965 | 0 | 0 | 4072.0077 | 187.3233 | 0 | 2505.8119 | 0
2025-03-28 | 01:20-01:30 | 2025-03-28 01:30 | 9 | 5 | 星期五 | 3 | 87 | 446.694 | 47.6655 | 29.1759 | 408.645 | 3787.2065 | 0.4279 | 38.049 | 0 | 0 | 0 | 4106.2518 | 191.1404 | 0 | 2578.7316 | 0
2025-03-28 | 01:30-01:40 | 2025-03-28 01:40 | 10 | 5 | 星期五 | 3 | 87 | 455.9199 | 34.8277 | 29.3059 | 431.3354 | 3787.2065 | 0.4312 | 24.5846 | 0 | 0 | 0 | 4128.3779 | 196.5927 | 0 | 2626.1995 | 0
2025-03-28 | 01:40-01:50 | 2025-03-28 01:50 | 11 | 5 | 星期五 | 3 | 87 | 446.936 | 44.2671 | 41.1888 | 456.0289 | 3787.2065 | 0.4333 | 0 | 9.0929 | 0 | 0 | 4118.2747 | 193.6574 | 0 | 2593.3156 | 0
2025-03-28 | 01:50-02:00 | 2025-03-28 02:00 | 12 | 5 | 星期五 | 3 | 87 | 442.8041 | 42.8088 | 50.4566 | 451.8933 | 3787.2065 | 0.4311 | 0 | 9.0892 | 0 | 0 | 4108.1756 | 190.8929 | 0 | 2565.5784 | 0
2025-03-28 | 02:00-02:10 | 2025-03-28 02:10 | 13 | 5 | 星期五 | 3 | 87 | 457.9626 | 72.9738 | 0 | 439.6699 | 3787.2065 | 0.4293 | 18.2927 | 0 | 0 | 0 | 4124.6391 | 196.6034 | 0 | 2581.2252 | 0
2025-03-28 | 02:10-02:20 | 2025-03-28 02:20 | 14 | 5 | 星期五 | 3 | 87 | 463.7846 | 55.8016 | 0.46307 | 437.6289 | 3787.2065 | 0.4324 | 26.1557 | 0 | 0 | 0 | 4148.1792 | 200.5405 | 0 | 2634.8285 | 0
2025-03-28 | 02:20-02:30 | 2025-03-28 02:30 | 15 | 5 | 星期五 | 3 | 87 | 455.7258 | 86.575 | 21.5672 | 442.085 | 3787.2065 | 0.4367 | 13.6408 | 0 | 0 | 0 | 4160.4559 | 199.0154 | 0 | 2634.8844 | 0
2025-03-28 | 02:30-02:40 | 2025-03-28 02:40 | 16 | 5 | 星期五 | 3 | 87 | 467.7344 | 101.3106 | 25.8534 | 435.6132 | 3787.2065 | 0.4348 | 32.1211 | 0 | 0 | 0 | 4189.3649 | 203.3709 | 0 | 2633.4369 | 0
2025-03-28 | 02:40-02:50 | 2025-03-28 02:50 | 17 | 5 | 星期五 | 3 | 87 | 460.8541 | 70.5433 | 15.5686 | 428.8517 | 3787.2065 | 0.4335 | 32.0024 | 0 | 0 | 0 | 4218.167 | 199.7803 | 0 | 2617.7372 | 0
2025-03-28 | 02:50-03:00 | 2025-03-28 03:00 | 18 | 5 | 星期五 | 3 | 87 | 459.9763 | 63.9952 | 40.5229 | 438.615 | 3787.2065 | 0.4357 | 21.3613 | 0 | 0 | 0 | 4237.3922 | 200.4117 | 0 | 2627.6894 | 0
2025-03-28 | 03:00-03:10 | 2025-03-28 03:10 | 19 | 5 | 星期五 | 3 | 87 | 472.4281 | 68.8647 | 0 | 467.6194 | 3787.2065 | 0.4374 | 4.8086 | 0 | 0 | 0 | 4241.72 | 206.64 | 0 | 2660.1746 | 0
2025-03-28 | 03:10-03:20 | 2025-03-28 03:20 | 20 | 5 | 星期五 | 3 | 87 | 461.8588 | 66.45 | 28.1417 | 469.0398 | 3787.2065 | 0.4371 | 0 | 7.181 | 0 | 0 | 4233.7411 | 201.8785 | 0 | 2636.7925 | 0
2025-03-28 | 03:20-03:30 | 2025-03-28 03:30 | 21 | 5 | 星期五 | 3 | 87 | 465.851 | 82.7984 | 45.1515 | 442.3667 | 3787.2065 | 0.4356 | 23.4843 | 0 | 0 | 0 | 4254.877 | 202.9247 | 0 | 2669.5364 | 0
2025-03-28 | 03:30-03:40 | 2025-03-28 03:40 | 22 | 5 | 星期五 | 3 | 87 | 463.6387 | 56.6799 | 20.2902 | 433.772 | 3787.2065 | 0.4353 | 29.8668 | 0 | 0 | 0 | 4281.7571 | 201.8219 | 0 | 2647.0368 | 0
2025-03-28 | 03:40-03:50 | 2025-03-28 03:50 | 23 | 5 | 星期五 | 3 | 87 | 479.6938 | 51.4885 | 34.4945 | 441.3442 | 3787.2065 | 0.436 | 38.3495 | 0 | 0 | 0 | 4316.2717 | 209.1465 | 0 | 2651.6999 | 0
2025-03-28 | 03:50-04:00 | 2025-03-28 04:00 | 24 | 5 | 星期五 | 3 | 87 | 470.5188 | 45.7561 | 43.9157 | 449.355 | 3787.2065 | 0.4378 | 21.1638 | 0 | 0 | 0 | 4335.3191 | 205.9931 | 0 | 2675.514 | 0
2025-03-28 | 04:00-04:10 | 2025-03-28 04:10 | 25 | 5 | 星期五 | 3 | 87 | 449.7074 | 37.5031 | 39.1967 | 445.9379 | 3787.2065 | 0.4401 | 3.7696 | 0 | 0 | 0 | 4338.7117 | 197.9162 | 0 | 2687.5966 | 0.0012
2025-03-28 | 04:10-04:20 | 2025-03-28 04:20 | 26 | 5 | 星期五 | 3 | 87 | 461.6631 | 60.2991 | 26.8238 | 439.0899 | 3787.2065 | 0.4389 | 22.5732 | 0 | 0 | 0 | 4359.0276 | 202.6239 | 0 | 2712.9233 | 0.00024286
2025-03-28 | 04:20-04:30 | 2025-03-28 04:30 | 27 | 5 | 星期五 | 3 | 87 | 490.0365 | 95.5936 | 39.8454 | 437.4683 | 3787.2065 | 0.4364 | 52.5681 | 0 | 0 | 0 | 4406.3389 | 213.8519 | 0 | 2727.9906 | 0
2025-03-28 | 04:30-04:40 | 2025-03-28 04:40 | 28 | 5 | 星期五 | 3 | 87 | 475.2082 | 78.2011 | 33.1371 | 441.8309 | 3787.2065 | 0.4393 | 33.3772 | 0 | 0 | 0 | 4436.3785 | 208.759 | 0 | 2710.0936 | 0.018786
2025-03-28 | 04:40-04:50 | 2025-03-28 04:50 | 29 | 5 | 星期五 | 3 | 87 | 472.9099 | 79.6475 | 36.3454 | 439.1759 | 3787.2065 | 0.4422 | 33.734 | 0 | 0 | 0 | 4466.7391 | 209.1208 | 0 | 2684.4189 | 0.0034286
2025-03-28 | 04:50-05:00 | 2025-03-28 05:00 | 30 | 5 | 星期五 | 3 | 87 | 476.6395 | 94.6419 | 0.29771 | 425.51 | 3787.2065 | 0.4395 | 51.1295 | 0 | 0 | 0 | 4512.7556 | 209.483 | 0 | 2693.3295 | 0
2025-03-28 | 05:00-05:10 | 2025-03-28 05:10 | 31 | 5 | 星期五 | 3 | 87 | 473.3549 | 96.1344 | 30.321 | 414.0354 | 3787.2065 | 0.4333 | 59.3195 | 0 | 0 | 0 | 4566.1432 | 205.1047 | 0 | 2691.4098 | 0.2615
2025-03-28 | 05:10-05:20 | 2025-03-28 05:20 | 32 | 5 | 星期五 | 3 | 87 | 454.8656 | 104.2108 | 37.2294 | 434.9977 | 3787.2065 | 0.4439 | 19.8678 | 0 | 0 | 0 | 4584.0242 | 201.9148 | 0 | 2714.3357 | 0.047829
2025-03-28 | 05:20-05:30 | 2025-03-28 05:30 | 33 | 5 | 星期五 | 3 | 87 | 473.2799 | 72.358 | 13.9642 | 468.5217 | 3787.2065 | 0.4301 | 4.7582 | 0 | 0 | 0 | 4588.3066 | 203.5577 | 0 | 2721.4392 | 0
2025-03-28 | 05:30-05:40 | 2025-03-28 05:40 | 34 | 5 | 星期五 | 3 | 87 | 1256.2299 | 833.3333 | 0 | 462.579 | 3787.2065 | 0.3713 | 793.6509 | 0 | 0 | 0 | 5302.5924 | 466.4381 | 0 | 2672.7016 | 3.6421
2025-03-28 | 05:40-05:50 | 2025-03-28 05:50 | 35 | 5 | 星期五 | 3 | 87 | 0.000721 | 0 | 496.6626 | 454.3277 | 3787.2065 | 0.5708 | 0 | 454.3269 | 0 | 0 | 4797.7847 | 0.00041155 | 0 | 2803.6356 | 1.1578
2025-03-28 | 05:50-06:00 | 2025-03-28 06:00 | 36 | 5 | 星期五 | 3 | 87 | 0 | 0 | 531.0373 | 442.5617 | 3787.2065 | 0.9099 | 0 | 442.5617 | 0 | 0 | 4306.0495 | 0 | 0 | 2782.1491 | 33.525
2025-03-28 | 06:00-06:10 | 2025-03-28 06:10 | 37 | 5 | 星期五 | 3 | 87 | 0 | 0 | 485.4013 | 393.9902 | 3787.2065 | 0.9368 | 0 | 393.9902 | 0 | 0 | 3868.2827 | 0 | 0 | 2782.1491 | 229.599
2025-03-28 | 06:10-06:20 | 2025-03-28 06:20 | 38 | 5 | 星期五 | 3 | 87 | 0 | 0 | 421.4609 | 357.3917 | 3787.2065 | 0.8758 | 0 | 357.3917 | 0 | 0 | 3471.1808 | 0 | 0 | 2769.4748 | 492.9389
2025-03-28 | 06:20-06:30 | 2025-03-28 06:30 | 39 | 5 | 星期五 | 3 | 87 | 0 | 0 | 420.0815 | 321.3062 | 3787.2065 | 0.8759 | 0 | 321.3062 | 0 | 0 | 3114.1739 | 0 | 0 | 2782.1491 | 760.6554
2025-03-28 | 06:30-06:40 | 2025-03-28 06:40 | 40 | 5 | 星期五 | 3 | 87 | 0 | 0 | 352.3861 | 234.7181 | 3787.2065 | 0.8601 | 0 | 234.7181 | 0 | 0 | 2853.3759 | 0 | 0 | 2803.2382 | 1042.2293
2025-03-28 | 06:40-06:50 | 2025-03-28 06:50 | 41 | 5 | 星期五 | 3 | 87 | 0 | 0 | 314.6896 | 208.0643 | 3787.2065 | 0.8442 | 0 | 208.0643 | 0 | 0 | 2622.1934 | 0 | 0 | 2989.1158 | 1340.8452
2025-03-28 | 06:50-07:00 | 2025-03-28 07:00 | 42 | 5 | 星期五 | 3 | 87 | 0 | 0 | 313.0372 | 244.7008 | 3787.2065 | 0.8334 | 0 | 244.7008 | 0 | 0 | 2350.3036 | 0 | 0 | 3259.726 | 1661.1321
2025-03-28 | 07:00-07:10 | 2025-03-28 07:10 | 43 | 5 | 星期五 | 3 | 87 | 0 | 0 | 250.3414 | 230.5506 | 3787.2065 | 0.8092 | 0 | 230.5506 | 0 | 0 | 2094.1363 | 0 | 0 | 3171.2912 | 2004.6149
2025-03-28 | 07:10-07:20 | 2025-03-28 07:20 | 44 | 5 | 星期五 | 3 | 87 | 0 | 0 | 224.5128 | 175.2789 | 3787.2065 | 0.7972 | 0 | 175.2789 | 0 | 0 | 1899.3819 | 0 | 0 | 3256.8421 | 2345.9002
2025-03-28 | 07:20-07:30 | 2025-03-28 07:30 | 45 | 5 | 星期五 | 3 | 87 | 0 | 0 | 187.3715 | 123.7738 | 3787.2065 | 0.7644 | 0 | 123.7738 | 0 | 0 | 1761.8555 | 0 | 0 | 3294.6943 | 2671.5482
2025-03-28 | 07:30-07:40 | 2025-03-28 07:40 | 46 | 5 | 星期五 | 3 | 87 | 0 | 0 | 125.8036 | 103.5792 | 3787.2065 | 0.6899 | 0 | 103.5792 | 0 | 0 | 1646.7675 | 0 | 0 | 3171.2912 | 2989.7778
2025-03-28 | 07:40-07:50 | 2025-03-28 07:50 | 47 | 5 | 星期五 | 3 | 87 | 0 | 0 | 56.6311 | 64.7577 | 3787.2065 | 0.86 | 0 | 56.6311 | 8.1266 | 0 | 1583.8441 | 0 | 34.9443 | 3128.4062 | 3318.2301
2025-03-28 | 07:50-08:00 | 2025-03-28 08:00 | 48 | 5 | 星期五 | 3 | 87 | 0 | 0 | 0 | -4.685 | 3787.2065 | 1.1617 | 0 | 0 | 0 | 4.685 | 1583.8441 | 0 | 0 | 3186.3616 | 3624.1393
2025-03-28 | 08:00-08:10 | 2025-03-28 08:10 | 49 | 5 | 星期五 | 3 | 87 | 0 | 0 | 0 | -68.128 | 3787.2065 | 1.1683 | 0 | 0 | 0 | 68.128 | 1583.8441 | 0 | 0 | 3118.0331 | 3866.6847
2025-03-28 | 08:10-08:20 | 2025-03-28 08:20 | 50 | 5 | 星期五 | 3 | 87 | 0 | 0 | 0 | -123.6747 | 3787.2065 | 1.0956 | 0 | 0 | 0 | 123.6747 | 1583.8441 | 0 | 0 | 3271.9125 | 4174.708
2025-03-28 | 08:20-08:30 | 2025-03-28 08:30 | 51 | 5 | 星期五 | 3 | 87 | 0 | 0 | 0 | -174.5254 | 3787.2065 | 1.0849 | 0 | 0 | 0 | 174.5254 | 1583.8441 | 0 | 0 | 3383.3279 | 4530.1446
2025-03-28 | 08:30-08:40 | 2025-03-28 08:40 | 52 | 5 | 星期五 | 3 | 87 | 0 | 0 | 0 | -218.4157 | 3787.2065 | 1.061 | 0 | 0 | 0 | 218.4157 | 1583.8441 | 0 | 0 | 3066.6882 | 4781.0495
2025-03-28 | 08:40-08:50 | 2025-03-28 08:50 | 53 | 5 | 星期五 | 3 | 87 | 0 | 0 | 0 | -248.1764 | 3787.2065 | 1.043 | 0 | 0 | 0 | 248.1764 | 1583.8441 | 0 | 0 | 3300.4611 | 4997.1104
2025-03-28 | 08:50-09:00 | 2025-03-28 09:00 | 54 | 5 | 星期五 | 3 | 87 | 0 | 0 | 0 | -257.7179 | 3787.2065 | 1.036 | 0 | 0 | 0 | 257.7179 | 1583.8441 | 0 | 0 | 3761.6711 | 5249.8768
2025-03-28 | 09:00-09:10 | 2025-03-28 09:10 | 55 | 5 | 星期五 | 3 | 87 | 0 | 0 | 0 | -257.958 | 3787.2065 | 1.0147 | 0 | 0 | 0 | 257.958 | 1583.8441 | 0 | 0 | 3674.5844 | 5534.4181
2025-03-28 | 09:10-09:20 | 2025-03-28 09:20 | 56 | 5 | 星期五 | 3 | 87 | 0 | 0 | 0 | -313.9593 | 3787.2065 | 0.9922 | 0 | 0 | 0 | 313.9593 | 1583.8441 | 0 | 0 | 3744.1603 | 5767.2027
2025-03-28 | 09:20-09:30 | 2025-03-28 09:30 | 57 | 5 | 星期五 | 3 | 87 | 0 | 0 | 0 | -394.0838 | 3787.2065 | 0.97 | 0 | 0 | 0 | 394.0838 | 1583.8441 | 0 | 0 | 3936.6963 | 5954.55
2025-03-28 | 09:30-09:40 | 2025-03-28 09:40 | 58 | 5 | 星期五 | 3 | 87 | 0 | 0 | 0 | -403.3021 | 3787.2065 | 0.9422 | 0 | 0 | 0 | 403.3021 | 1583.8441 | 0 | 0 | 3793.924 | 6187.0677
2025-03-28 | 09:40-09:50 | 2025-03-28 09:50 | 59 | 5 | 星期五 | 3 | 87 | 0 | 0 | 0 | -428.983 | 3787.2065 | 0.9569 | 0 | 0 | 0 | 428.983 | 1583.8441 | 0 | 0 | 3538.5602 | 6456.0901
2025-03-28 | 09:50-10:00 | 2025-03-28 10:00 | 60 | 5 | 星期五 | 3 | 87 | 0 | 0 | 0 | -494.205 | 3787.2065 | 0.9977 | 0 | 0 | 0 | 494.205 | 1583.8441 | 0 | 0 | 3680.0213 | 6707.1857
2025-03-28 | 10:00-10:10 | 2025-03-28 10:10 | 61 | 5 | 星期五 | 3 | 87 | 0 | 0 | 0 | -536.4587 | 3787.2065 | 0.9919 | 0 | 0 | 0 | 536.4587 | 1583.8441 | 0 | 0 | 3878.2488 | 6901.5025
2025-03-28 | 10:10-10:20 | 2025-03-28 10:20 | 62 | 5 | 星期五 | 3 | 87 | 0 | 0 | 0 | -592.0024 | 3787.2065 | 0.9588 | 0 | 0 | 0 | 592.0024 | 1583.8441 | 0 | 0 | 3911.1349 | 7134.7136
2025-03-28 | 10:20-10:30 | 2025-03-28 10:30 | 63 | 5 | 星期五 | 3 | 87 | 0 | 0 | 0 | -648.28 | 3787.2065 | 0.9549 | 0 | 0 | 0 | 648.28 | 1583.8441 | 0 | 0 | 3797.4207 | 7381.6607
2025-03-28 | 10:30-10:40 | 2025-03-28 10:40 | 64 | 5 | 星期五 | 3 | 87 | 0 | 0 | 0 | -653.8463 | 3787.2065 | 0.9839 | 0 | 0 | 0 | 653.8463 | 1583.8441 | 0 | 0 | 3707.2309 | 7512.2136
2025-03-28 | 10:40-10:50 | 2025-03-28 10:50 | 65 | 5 | 星期五 | 3 | 87 | 0 | 0 | 0 | -695.278 | 3787.2065 | 0.799 | 0 | 0 | 0 | 695.278 | 1583.8441 | 0 | 0 | 3831.9708 | 7592.7373
2025-03-28 | 10:50-11:00 | 2025-03-28 11:00 | 66 | 5 | 星期五 | 3 | 87 | 0 | 0 | 0 | -773.2458 | 3787.2065 | 0.5025 | 0 | 0 | 0 | 773.2458 | 1583.8441 | 0 | 0 | 3863.6631 | 7687.2857
2025-03-28 | 11:00-11:10 | 2025-03-28 11:10 | 67 | 5 | 星期五 | 3 | 87 | 0 | 196.8495 | 0 | -793.0997 | 3787.2065 | 0.4662 | 196.8495 | 0 | 0 | 596.2501 | 1761.0086 | 0 | 0 | 3756.9525 | 7805.4656
2025-03-28 | 11:10-11:20 | 2025-03-28 11:20 | 68 | 5 | 星期五 | 3 | 87 | 0 | 561.3774 | 0 | -764.9254 | 3787.2065 | 0.5007 | 561.3774 | 0 | 0 | 203.548 | 2266.2483 | 0 | 0 | 3693.2709 | 7950.9924
2025-03-28 | 11:20-11:30 | 2025-03-28 11:30 | 69 | 5 | 星期五 | 3 | 87 | 0 | 673.4403 | 0 | -751.1083 | 3787.2065 | 0.4827 | 673.4403 | 0 | 0 | 77.6681 | 2872.3445 | 0 | 0 | 3827.8529 | 8112.1875
2025-03-28 | 11:30-11:40 | 2025-03-28 11:40 | 70 | 5 | 星期五 | 3 | 87 | 0 | 613.5535 | 0 | -808.8055 | 3787.2065 | 0.4785 | 613.5535 | 0 | 0 | 195.252 | 3424.5427 | 0 | 0 | 3897.929 | 8258.7513
2025-03-28 | 11:40-11:50 | 2025-03-28 11:50 | 71 | 5 | 星期五 | 3 | 87 | 0 | 533.6965 | 0 | -876.4711 | 3787.2065 | 0.4662 | 533.6965 | 0 | 0 | 342.7747 | 3904.8695 | 0 | 0 | 3767.2955 | 8345.5019
2025-03-28 | 11:50-12:00 | 2025-03-28 12:00 | 72 | 5 | 星期五 | 3 | 87 | 0 | 663.8187 | 0 | -893.1537 | 3787.2065 | 0.4432 | 663.8187 | 0 | 0 | 229.3351 | 4502.3064 | 0 | 0 | 3697.7484 | 8359.6607
2025-03-28 | 12:00-12:10 | 2025-03-28 12:10 | 73 | 5 | 星期五 | 3 | 87 | 0 | 684.4688 | 0 | -851.3204 | 3787.2065 | 0.4411 | 684.4688 | 0 | 0 | 166.8516 | 5118.3283 | 0 | 0 | 3791.3392 | 8310.3684
2025-03-28 | 12:10-12:20 | 2025-03-28 12:20 | 74 | 5 | 星期五 | 3 | 87 | 0 | 757.9398 | 0 | -830.6172 | 3787.2065 | 0.4551 | 757.9398 | 0 | 0 | 72.6774 | 5800.4741 | 0 | 0 | 3676.6769 | 8156.7632
2025-03-28 | 12:20-12:30 | 2025-03-28 12:30 | 75 | 5 | 星期五 | 3 | 87 | 0 | 833.3333 | 0 | -833.7821 | 3787.2065 | 0.4463 | 833.3333 | 0 | 0 | 0.44875 | 6550.4741 | 0 | 0 | 3487.5617 | 7985.6625
2025-03-28 | 12:30-12:40 | 2025-03-28 12:40 | 76 | 5 | 星期五 | 3 | 87 | 0 | 833.3333 | 0 | -793.389 | 3787.2065 | 0.4113 | 793.389 | 0 | 0 | 0 | 7264.5242 | 0 | 0 | 3639.6234 | 7949.8359
2025-03-28 | 12:40-12:50 | 2025-03-28 12:50 | 77 | 5 | 星期五 | 3 | 87 | 0 | 833.3333 | 0 | -753.7176 | 3787.2065 | 0.5682 | 753.7176 | 0 | 0 | 0 | 7942.8701 | 0 | 0 | 3763.1434 | 7910.0318
2025-03-28 | 12:50-13:00 | 2025-03-28 13:00 | 78 | 5 | 星期五 | 3 | 87 | 0 | 833.3333 | 0 | -762.905 | 3787.2065 | 0.8279 | 762.905 | 0 | 0 | 0 | 8629.4846 | 0 | 0 | 3677.4879 | 7799.6196
2025-03-28 | 13:00-13:10 | 2025-03-28 13:10 | 79 | 5 | 星期五 | 3 | 87 | 0 | 833.3333 | 0 | -809.7563 | 3787.2065 | 0.8636 | 809.7563 | 0 | 0 | 0 | 9358.2652 | 0 | 0 | 3583.4273 | 7673.221
2025-03-28 | 13:10-13:20 | 2025-03-28 13:20 | 80 | 5 | 星期五 | 3 | 87 | 0 | 828.2517 | 0 | -755.7911 | 3787.2065 | 0.8416 | 755.7911 | 0 | 0 | 0 | 10038.4772 | 0 | 0 | 3533.2028 | 7487.2961
2025-03-28 | 13:20-13:30 | 2025-03-28 13:30 | 81 | 5 | 星期五 | 3 | 87 | 0 | 758.4571 | 0 | -645.7287 | 3787.2065 | 0.8618 | 645.7287 | 0 | 0 | 0 | 10619.633 | 0 | 0 | 3508.2952 | 7297.6393
2025-03-28 | 13:30-13:40 | 2025-03-28 13:40 | 82 | 5 | 星期五 | 3 | 87 | 0 | 789.163 | 0 | -657.4551 | 3787.2065 | 0.8623 | 200.4077 | 0 | 0 | 457.0473 | 10800 | 0 | 0 | 3443.3488 | 7221.1046
2025-03-28 | 13:40-13:50 | 2025-03-28 13:50 | 83 | 5 | 星期五 | 3 | 87 | 0 | 758.4526 | 0 | -650.079 | 3787.2065 | 0.9026 | 0 | 0 | 0 | 650.079 | 10800 | 0 | 0 | 3500.997 | 7123.3909
2025-03-28 | 13:50-14:00 | 2025-03-28 14:00 | 84 | 5 | 星期五 | 3 | 87 | 0 | 690.6039 | 0 | -572.0992 | 3787.2065 | 0.9754 | 0 | 0 | 0 | 572.0992 | 10800 | 0 | 0 | 3643.7009 | 6955.5589
2025-03-28 | 14:00-14:10 | 2025-03-28 14:10 | 85 | 5 | 星期五 | 3 | 87 | 0 | 704.0471 | 0 | -527.2753 | 3787.2065 | 1.0002 | 0 | 0 | 0 | 527.2753 | 10800 | 0 | 0 | 3641.3673 | 6789.5258
2025-03-28 | 14:10-14:20 | 2025-03-28 14:20 | 86 | 5 | 星期五 | 3 | 87 | 0 | 707.7378 | 0 | -550.5484 | 3787.2065 | 0.9978 | 0 | 0 | 0 | 550.5484 | 10800 | 0 | 0 | 3607.4569 | 6584.7256
2025-03-28 | 14:20-14:30 | 2025-03-28 14:30 | 87 | 5 | 星期五 | 3 | 87 | 0 | 668.803 | 0 | -564.7733 | 3787.2065 | 1.0271 | 0 | 0 | 0 | 564.7733 | 10800 | 0 | 0 | 3574.1609 | 6321.1393
2025-03-28 | 14:30-14:40 | 2025-03-28 14:40 | 88 | 5 | 星期五 | 3 | 87 | 0 | 581.0216 | 0 | -461.3714 | 3787.2065 | 1.0906 | 0 | 0 | 0 | 461.3714 | 10800 | 0 | 0 | 3526.1564 | 6020.8423
2025-03-28 | 14:40-14:50 | 2025-03-28 14:50 | 89 | 5 | 星期五 | 3 | 87 | 0 | 495.4193 | 0 | -372.5904 | 3787.2065 | 0.9376 | 0 | 0 | 0 | 372.5904 | 10800 | 0 | 0 | 3519.3292 | 5676.3118
2025-03-28 | 14:50-15:00 | 2025-03-28 15:00 | 90 | 5 | 星期五 | 3 | 87 | 0 | 437.604 | 0 | -368.3217 | 3787.2065 | 0.6694 | 0 | 0 | 0 | 368.3217 | 10800 | 0 | 0 | 3540.2344 | 5346.3964
2025-03-28 | 15:00-15:10 | 2025-03-28 15:10 | 91 | 5 | 星期五 | 3 | 87 | 0 | 383.2827 | 0 | -387.2112 | 3787.2065 | 0.66 | 0 | 0 | 0 | 387.2112 | 10800 | 0 | 0 | 3461.8108 | 5114.3256
2025-03-28 | 15:10-15:20 | 2025-03-28 15:20 | 92 | 5 | 星期五 | 3 | 87 | 0 | 335.0648 | 0 | -341.9916 | 3787.2065 | 0.7217 | 0 | 0 | 0 | 341.9916 | 10800 | 0 | 0 | 3458.2479 | 4868.8588
2025-03-28 | 15:20-15:30 | 2025-03-28 15:30 | 93 | 5 | 星期五 | 3 | 87 | 0 | 270.4237 | 0 | -247.8883 | 3787.2065 | 0.7308 | 0 | 0 | 0 | 247.8883 | 10800 | 0 | 0 | 3540.2344 | 4570.0125
2025-03-28 | 15:30-15:40 | 2025-03-28 15:40 | 94 | 5 | 星期五 | 3 | 87 | 0 | 208.383 | 0 | -197.3094 | 3787.2065 | 0.7534 | 0 | 0 | 0 | 197.3094 | 10800 | 0 | 0 | 3543.9944 | 4280.1287
2025-03-28 | 15:40-15:50 | 2025-03-28 15:50 | 95 | 5 | 星期五 | 3 | 87 | 0 | 188.0356 | 0 | -161.8931 | 3787.2065 | 0.7823 | 0 | 0 | 0 | 161.8931 | 10800 | 0 | 0 | 3484.3723 | 3988.9823
2025-03-28 | 15:50-16:00 | 2025-03-28 16:00 | 96 | 5 | 星期五 | 3 | 87 | 0 | 178.9009 | 39.3908 | -103.6075 | 3787.2065 | 0.8055 | 0 | 0 | 0 | 103.6075 | 10800 | 0 | 0 | 3403.4653 | 3687.2304
2025-03-28 | 16:00-16:10 | 2025-03-28 16:10 | 97 | 5 | 星期五 | 3 | 87 | 0 | 84.7476 | 91.2824 | -19.4285 | 3787.2065 | 0.8271 | 0 | 0 | 0 | 19.4285 | 10800 | 0 | 0 | 3474.1679 | 3379.6362
2025-03-28 | 16:10-16:20 | 2025-03-28 16:20 | 98 | 5 | 星期五 | 3 | 87 | 55.0464 | 71.8571 | 72.1299 | 43.3375 | 3787.2065 | 0.8519 | 0 | 0 | 0 | 11.7089 | 10800 | 46.894 | 0 | 3441.39 | 3048.0052
2025-03-28 | 16:20-16:30 | 2025-03-28 16:30 | 99 | 5 | 星期五 | 3 | 87 | 84.7261 | 70.9431 | 59.3663 | 90.63 | 3787.2065 | 0.8791 | 0 | 5.9039 | 0 | 0 | 10793.4401 | 74.4827 | 0 | 3355.4486 | 2714.1161
2025-03-28 | 16:30-16:40 | 2025-03-28 16:40 | 100 | 5 | 星期五 | 3 | 87 | 186.8653 | 73.9216 | 43.1167 | 162.4764 | 3787.2065 | 0.9024 | 7.2887 | 0 | 0 | 17.1002 | 10800 | 168.6272 | 0 | 3523.3766 | 2418.0188
2025-03-28 | 16:40-16:50 | 2025-03-28 16:50 | 101 | 5 | 星期五 | 3 | 87 | 193.5126 | 67.4045 | 67.9272 | 178.15 | 3787.2065 | 0.9163 | 0 | 0 | 0 | 15.3626 | 10800 | 177.3156 | 0 | 3350.0032 | 2093.2023
2025-03-28 | 16:50-17:00 | 2025-03-28 17:00 | 102 | 5 | 星期五 | 3 | 87 | 133.8661 | 77.2671 | 77.6633 | 145.5238 | 3787.2065 | 0.9264 | 0 | 11.6576 | 0 | 0 | 10787.0471 | 124.0136 | 0 | 2739.6421 | 1739.2286
2025-03-28 | 17:00-17:10 | 2025-03-28 17:10 | 103 | 5 | 星期五 | 3 | 87 | 199.1319 | 36.0452 | 31.5012 | 164.0377 | 3787.2065 | 0.9462 | 14.3921 | 0 | 0 | 20.7021 | 10800 | 188.4186 | 0 | 2707.5463 | 1422.7245
2025-03-28 | 17:10-17:20 | 2025-03-28 17:20 | 104 | 5 | 星期五 | 3 | 87 | 257.6377 | 42.5038 | 33.9708 | 221.9238 | 3787.2065 | 0.9742 | 0 | 0 | 0 | 35.7139 | 10800 | 250.9906 | 0 | 2726.0043 | 1108.2753
2025-03-28 | 17:20-17:30 | 2025-03-28 17:30 | 105 | 5 | 星期五 | 3 | 87 | 287.1526 | 30.9287 | 53.1864 | 290.9633 | 3787.2065 | 0.9862 | 0 | 3.8107 | 0 | 0 | 10795.7658 | 283.1899 | 0 | 2726.0043 | 792.4125
2025-03-28 | 17:30-17:40 | 2025-03-28 17:40 | 106 | 5 | 星期五 | 3 | 87 | 355.6848 | 29.7709 | 60.7479 | 356.7734 | 3787.2065 | 0.976 | 0 | 1.0886 | 0 | 0 | 10794.5563 | 347.1483 | 0 | 2726.9678 | 512.7224
2025-03-28 | 17:40-17:50 | 2025-03-28 17:50 | 107 | 5 | 星期五 | 3 | 87 | 386.597 | 17.8674 | 88.6985 | 409.7484 | 3787.2065 | 1.0742 | 0 | 23.1513 | 0 | 0 | 10768.8326 | 415.2825 | 0 | 2754.4923 | 241.482
2025-03-28 | 17:50-18:00 | 2025-03-28 18:00 | 108 | 5 | 星期五 | 3 | 87 | 3.93 | 0 | 509.5658 | 443.4179 | 3787.2065 | 1.2313 | 0 | 439.488 | 0 | 0 | 10280.5126 | 4.839 | 0 | 2743.2433 | 34.0286
2025-03-28 | 18:00-18:10 | 2025-03-28 18:10 | 109 | 5 | 星期五 | 3 | 87 | 0 | 0 | 487.0426 | 456.2266 | 3787.2065 | 1.2561 | 0 | 456.2266 | 0 | 0 | 9773.5941 | 0 | 0 | 2756.8811 | 1.0525
2025-03-28 | 18:10-18:20 | 2025-03-28 18:20 | 110 | 5 | 星期五 | 3 | 87 | 2.5516 | 0 | 492.5296 | 456.7958 | 3787.2065 | 1.2447 | 0 | 454.2442 | 0 | 0 | 9268.8784 | 3.176 | 0 | 2756.8811 | 3.9908
2025-03-28 | 18:20-18:30 | 2025-03-28 18:30 | 111 | 5 | 星期五 | 3 | 87 | 0 | 0 | 498.2631 | 446.4767 | 3787.2065 | 1.2545 | 0 | 446.4767 | 0 | 0 | 8772.7932 | 0 | 0 | 2743.2433 | 0
2025-03-28 | 18:30-18:40 | 2025-03-28 18:40 | 112 | 5 | 星期五 | 3 | 87 | 0.073351 | 0 | 517.489 | 419.6514 | 3787.2065 | 1.2522 | 0 | 419.5781 | 0 | 0 | 8306.5953 | 0.09185 | 0 | 2724.7853 | 0.037057
2025-03-28 | 18:40-18:50 | 2025-03-28 18:50 | 113 | 5 | 星期五 | 3 | 87 | 0 | 0 | 512.416 | 408.404 | 3787.2065 | 1.2881 | 0 | 408.404 | 0 | 0 | 7852.8131 | 0 | 0 | 2743.8094 | 0.28654
2025-03-28 | 18:50-19:00 | 2025-03-28 19:00 | 114 | 5 | 星期五 | 3 | 87 | 0 | 0 | 515.5924 | 423.29 | 3787.2065 | 1.3466 | 0 | 423.29 | 0 | 0 | 7382.4909 | 0 | 0 | 2791.6418 | 0
2025-03-28 | 19:00-19:10 | 2025-03-28 19:10 | 115 | 5 | 星期五 | 3 | 87 | 0 | 0 | 504.2826 | 445.7331 | 3787.2065 | 1.3523 | 0 | 445.7331 | 0 | 0 | 6887.2319 | 0 | 0 | 2756.4837 | 0.0026571
2025-03-28 | 19:10-19:20 | 2025-03-28 19:20 | 116 | 5 | 星期五 | 3 | 87 | 0 | 0 | 504.105 | 462.3373 | 3787.2065 | 1.3445 | 0 | 462.3373 | 0 | 0 | 6373.5238 | 0 | 0 | 2743.2433 | 0.020571
2025-03-28 | 19:20-19:30 | 2025-03-28 19:30 | 117 | 5 | 星期五 | 3 | 87 | 0 | 0 | 516.539 | 467.9433 | 3787.2065 | 1.3483 | 0 | 467.9433 | 0 | 0 | 5853.5867 | 0 | 0 | 2756.8811 | 0
2025-03-28 | 19:30-19:40 | 2025-03-28 19:40 | 118 | 5 | 星期五 | 3 | 87 | 0 | 0 | 514.5301 | 465.8561 | 3787.2065 | 1.349 | 0 | 465.8561 | 0 | 0 | 5335.9688 | 0 | 0 | 2788.1385 | 0.00018571
2025-03-28 | 19:40-19:50 | 2025-03-28 19:50 | 119 | 5 | 星期五 | 3 | 87 | 0 | 0 | 538.3219 | 465.7186 | 3787.2065 | 1.3473 | 0 | 465.7186 | 0 | 0 | 4818.5037 | 0 | 0 | 2855.7045 | 0.0014429
2025-03-28 | 19:50-20:00 | 2025-03-28 20:00 | 120 | 5 | 星期五 | 3 | 87 | 0 | 0 | 532.7566 | 459.1617 | 3787.2065 | 1.3482 | 0 | 459.1617 | 0 | 0 | 4308.3241 | 0 | 0 | 2793.4611 | 0
2025-03-28 | 20:00-20:10 | 2025-03-28 20:10 | 121 | 5 | 星期五 | 3 | 87 | 0 | 0 | 505.0458 | 435.6152 | 3787.2065 | 1.3513 | 0 | 435.6152 | 0 | 0 | 3824.3072 | 0 | 0 | 2743.8094 | 0
2025-03-28 | 20:10-20:20 | 2025-03-28 20:20 | 122 | 5 | 星期五 | 3 | 87 | 0 | 0 | 505.7807 | 449.8558 | 3787.2065 | 1.34 | 0 | 449.8558 | 0 | 0 | 3324.4673 | 0 | 0 | 2756.8811 | 0
2025-03-28 | 20:20-20:30 | 2025-03-28 20:30 | 123 | 5 | 星期五 | 3 | 87 | 0 | 0 | 538.725 | 483.8733 | 3787.2065 | 1.3489 | 0 | 483.8733 | 0 | 0 | 2786.8303 | 0 | 0 | 2857.0664 | 0
2025-03-28 | 20:30-20:40 | 2025-03-28 20:40 | 124 | 5 | 星期五 | 3 | 87 | 0 | 0 | 514.6868 | 459.8828 | 3787.2065 | 1.3952 | 0 | 459.8828 | 0 | 0 | 2275.8494 | 0 | 0 | 2793.4611 | 0
2025-03-28 | 20:40-20:50 | 2025-03-28 20:50 | 125 | 5 | 星期五 | 3 | 87 | 4.7703 | 0 | 510.0278 | 417.9799 | 3787.2065 | 1.2226 | 0 | 413.2097 | 0 | 0 | 1816.7275 | 5.8321 | 0 | 2756.4837 | 0
2025-03-28 | 20:50-21:00 | 2025-03-28 21:00 | 126 | 5 | 星期五 | 3 | 87 | 476.7017 | 50.3871 | 30.8319 | 420.2467 | 3787.2065 | 0.9332 | 50.3871 | 0 | 0 | 6.0679 | 1862.0759 | 444.858 | 0 | 2756.4837 | 0
2025-03-28 | 21:00-21:10 | 2025-03-28 21:10 | 127 | 5 | 星期五 | 3 | 87 | 466.7615 | 33.7439 | 35.1269 | 486.5818 | 3787.2065 | 0.9068 | 0 | 19.8203 | 0 | 0 | 1840.0533 | 423.2593 | 0 | 2754.1805 | 0
2025-03-28 | 21:10-21:20 | 2025-03-28 21:20 | 128 | 5 | 星期五 | 3 | 87 | 461.8453 | 41.7769 | 34.903 | 508.0322 | 3787.2065 | 0.9371 | 0 | 34.903 | 11.2839 | 0 | 1801.2721 | 432.7953 | 52.8706 | 2770.2371 | 0
2025-03-28 | 21:20-21:30 | 2025-03-28 21:30 | 129 | 5 | 星期五 | 3 | 87 | 471.103 | 49.3807 | 45.1601 | 480.415 | 3787.2065 | 0.9371 | 0 | 9.312 | 0 | 0 | 1790.9254 | 441.4706 | 0 | 2791.3262 | 0
2025-03-28 | 21:30-21:40 | 2025-03-28 21:40 | 130 | 5 | 星期五 | 3 | 87 | 461.5361 | 11.9985 | 75.2283 | 488.95 | 3787.2065 | 0.9871 | 0 | 27.414 | 0 | 0 | 1760.4655 | 455.5822 | 0 | 2864.6572 | 0
2025-03-28 | 21:40-21:50 | 2025-03-28 21:50 | 131 | 5 | 星期五 | 3 | 87 | 436.1932 | 15.4807 | 69.2431 | 436.3301 | 3787.2065 | 0.7764 | 0 | 0.13688 | 0 | 0 | 1760.3134 | 338.6604 | 0 | 2740.902 | 0
2025-03-28 | 21:50-22:00 | 2025-03-28 22:00 | 132 | 5 | 星期五 | 3 | 87 | 446.3372 | 503.5098 | 1.1819 | 346.9917 | 3787.2065 | 0.4209 | 99.3455 | 0 | 0 | 0 | 1849.7244 | 187.8633 | 0 | 2403.5237 | 0
2025-03-28 | 22:00-22:10 | 2025-03-28 22:10 | 133 | 5 | 星期五 | 3 | 87 | 1223.1546 | 833.3333 | 0 | 357.8025 | 3787.2065 | 0.3859 | 833.3333 | 0 | 0 | 32.0188 | 2599.7244 | 472.0154 | 0 | 2371.9072 | 0
2025-03-28 | 22:10-22:20 | 2025-03-28 22:20 | 134 | 5 | 星期五 | 3 | 87 | 412.5343 | 35.395 | 19.5097 | 384.2932 | 3787.2065 | 0.4368 | 28.2411 | 0 | 0 | 0 | 2625.1414 | 180.195 | 0 | 2444.706 | 0
2025-03-28 | 22:20-22:30 | 2025-03-28 22:30 | 135 | 5 | 星期五 | 3 | 87 | 975.3298 | 833.3333 | 0 | 386.2033 | 3787.2065 | 0.4198 | 589.1264 | 0 | 0 | 0 | 3155.3552 | 409.4434 | 0 | 2440.5901 | 0
2025-03-28 | 22:30-22:40 | 2025-03-28 22:40 | 136 | 5 | 星期五 | 3 | 87 | 1201.7987 | 833.3333 | 0 | 404.9732 | 3787.2065 | 0.4186 | 796.8255 | 0 | 0 | 0 | 3872.4981 | 503.0729 | 0 | 2421.0759 | 0
2025-03-28 | 22:40-22:50 | 2025-03-28 22:50 | 137 | 5 | 星期五 | 3 | 87 | 433.0295 | 73.499 | 1.0243 | 405.4232 | 3787.2065 | 0.4241 | 27.6063 | 0 | 0 | 0 | 3897.3438 | 183.6478 | 0 | 2422.3441 | 0
2025-03-28 | 22:50-23:00 | 2025-03-28 23:00 | 138 | 5 | 星期五 | 3 | 87 | 444.9387 | 92.3858 | 4.8484 | 381.5617 | 3787.2065 | 0.4237 | 63.3771 | 0 | 0 | 0 | 3954.3832 | 188.5205 | 0 | 2407.6813 | 0
2025-03-28 | 23:00-23:10 | 2025-03-28 23:10 | 139 | 5 | 星期五 | 3 | 87 | 439.6244 | 77.5147 | 11.4946 | 372.4006 | 3787.2065 | 0.4248 | 67.2237 | 0 | 0 | 0 | 4014.8845 | 186.7524 | 0 | 2413.6716 | 0
2025-03-28 | 23:10-23:20 | 2025-03-28 23:20 | 140 | 5 | 星期五 | 3 | 87 | 436.3555 | 80.954 | 1.308 | 397.3053 | 3787.2065 | 0.424 | 39.0502 | 0 | 0 | 0 | 4050.0297 | 185.0147 | 0 | 2462.8829 | 0
2025-03-28 | 23:20-23:30 | 2025-03-28 23:30 | 141 | 5 | 星期五 | 3 | 87 | 454.9296 | 81.1611 | 9.02 | 428.4517 | 3787.2065 | 0.422 | 26.4779 | 0 | 0 | 0 | 4073.8598 | 191.9803 | 0 | 2469.4004 | 0
2025-03-28 | 23:30-23:40 | 2025-03-28 23:40 | 142 | 5 | 星期五 | 3 | 87 | 443.6949 | 88.0833 | 5.5441 | 420.2257 | 3787.2065 | 0.424 | 23.4692 | 0 | 0 | 0 | 4094.9821 | 188.1267 | 0 | 2457.5694 | 0
2025-03-28 | 23:40-23:50 | 2025-03-28 23:50 | 143 | 5 | 星期五 | 3 | 87 | 465.4236 | 103.9683 | 0.24462 | 420.0659 | 3787.2065 | 0.4271 | 45.3578 | 0 | 0 | 0 | 4135.8041 | 198.7824 | 0 | 2459.101 | 0
2025-03-28 | 23:50-24:00 | 2025-03-29 | 144 | 5 | 星期五 | 3 | 87 | 441.6924 | 53.5662 | 0 | 437.1917 | 3787.2065 | 0.4276 | 4.5007 | 0 | 0 | 0 | 4139.8547 | 188.8677 | 0 | 2474.1569 | 0
2025-03-29 | 00:00-00:10 | 2025-03-29 00:10 | 1 | 6 | 星期六 | 3 | 88 | 430.7069 | 833.3333 | 833.3333 | 431.6093 | 4139.8547 | 0.4248 | 0 | 0.90235 | 0 | 0 | 4138.8521 | 182.9643 | 0 | 2488.0045 | 0
2025-03-29 | 00:10-00:20 | 2025-03-29 00:20 | 2 | 6 | 星期六 | 3 | 88 | 419.0228 | 833.3333 | 833.3333 | 413.87 | 4139.8547 | 0.4245 | 5.1528 | 0 | 0 | 0 | 4143.4896 | 177.8752 | 0 | 2446.1626 | 0
2025-03-29 | 00:20-00:30 | 2025-03-29 00:30 | 3 | 6 | 星期六 | 3 | 88 | 404.1713 | 22.4822 | 833.3333 | 399.6017 | 4139.8547 | 0.4269 | 4.5696 | 0 | 0 | 0 | 4147.6023 | 172.5407 | 0 | 2454.6687 | 0
2025-03-29 | 00:30-00:40 | 2025-03-29 00:40 | 4 | 6 | 星期六 | 3 | 88 | 408.0345 | 833.3333 | 833.3333 | 397.589 | 4139.8547 | 0.4272 | 10.4456 | 0 | 0 | 0 | 4157.0033 | 174.3123 | 0 | 2485.199 | 0
2025-03-29 | 00:40-00:50 | 2025-03-29 00:50 | 5 | 6 | 星期六 | 3 | 88 | 428.7762 | 30.4641 | 833.3333 | 420.336 | 4139.8547 | 0.4271 | 8.4402 | 0 | 0 | 0 | 4164.5994 | 183.1303 | 0 | 2507.1728 | 0
2025-03-29 | 00:50-01:00 | 2025-03-29 01:00 | 6 | 6 | 星期六 | 3 | 88 | 458.3155 | 55.1897 | 833.3333 | 438.88 | 4139.8547 | 0.4285 | 19.4355 | 0 | 0 | 0 | 4182.0914 | 196.3882 | 0 | 2507.1728 | 0
2025-03-29 | 01:00-01:10 | 2025-03-29 01:10 | 7 | 6 | 星期六 | 3 | 88 | 445.6711 | 49.0306 | 833.3333 | 412.339 | 4139.8547 | 0.4311 | 33.3321 | 0 | 0 | 0 | 4212.0903 | 192.1288 | 0 | 2506.853 | 0
2025-03-29 | 01:10-01:20 | 2025-03-29 01:20 | 8 | 6 | 星期六 | 3 | 88 | 423.5757 | 833.3333 | 833.3333 | 417.1986 | 4139.8547 | 0.4302 | 6.3771 | 0 | 0 | 0 | 4217.8297 | 182.2222 | 0 | 2509.6585 | 0
2025-03-29 | 01:20-01:30 | 2025-03-29 01:30 | 9 | 6 | 星期六 | 3 | 88 | 436.779 | 34.3462 | 833.3333 | 448.1467 | 4139.8547 | 0.4279 | 0 | 11.3676 | 0 | 0 | 4205.1989 | 186.8977 | 0 | 2562.1064 | 0
2025-03-29 | 01:30-01:40 | 2025-03-29 01:40 | 10 | 6 | 星期六 | 3 | 88 | 452.4733 | 35.1946 | 15.4494 | 425.1534 | 4139.8547 | 0.4312 | 27.3199 | 0 | 0 | 0 | 4229.7869 | 195.1065 | 0 | 2630.6166 | 0
2025-03-29 | 01:40-01:50 | 2025-03-29 01:50 | 11 | 6 | 星期六 | 3 | 88 | 439.2944 | 35.2694 | 833.3333 | 412.2737 | 4139.8547 | 0.4333 | 27.0207 | 0 | 0 | 0 | 4254.1055 | 190.3463 | 0 | 2602.9891 | 0
2025-03-29 | 01:50-02:00 | 2025-03-29 02:00 | 12 | 6 | 星期六 | 3 | 88 | 447.304 | 833.3333 | 833.3333 | 431.8467 | 4139.8547 | 0.4311 | 15.4574 | 0 | 0 | 0 | 4268.0171 | 192.8328 | 0 | 2585.9394 | 0
2025-03-29 | 02:00-02:10 | 2025-03-29 02:10 | 13 | 6 | 星期六 | 3 | 88 | 456.1367 | 833.3333 | 0 | 438.717 | 4139.8547 | 0.4293 | 17.4197 | 0 | 0 | 0 | 4283.6949 | 195.8195 | 0 | 2580.2388 | 0
2025-03-29 | 02:10-02:20 | 2025-03-29 02:20 | 14 | 6 | 星期六 | 3 | 88 | 472.1825 | 47.0953 | 13.6146 | 433.5687 | 4139.8547 | 0.4324 | 38.6138 | 0 | 0 | 0 | 4318.4473 | 204.1717 | 0 | 2628.636 | 0
2025-03-29 | 02:20-02:30 | 2025-03-29 02:30 | 15 | 6 | 星期六 | 3 | 88 | 445.5787 | 833.3333 | 47.3244 | 428.54 | 4139.8547 | 0.4367 | 17.0387 | 0 | 0 | 0 | 4333.7821 | 194.5842 | 0 | 2657.0587 | 0
2025-03-29 | 02:30-02:40 | 2025-03-29 02:40 | 16 | 6 | 星期六 | 3 | 88 | 455.8478 | 64.0869 | 833.3333 | 433.0449 | 4139.8547 | 0.4348 | 22.8028 | 0 | 0 | 0 | 4354.3047 | 198.2026 | 0 | 2660.6517 | 0
2025-03-29 | 02:40-02:50 | 2025-03-29 02:50 | 17 | 6 | 星期六 | 3 | 88 | 460.0915 | 833.3333 | 833.3333 | 448.2111 | 4139.8547 | 0.4335 | 11.8805 | 0 | 0 | 0 | 4364.9971 | 199.4497 | 0 | 2678.101 | 0
2025-03-29 | 02:50-03:00 | 2025-03-29 03:00 | 18 | 6 | 星期六 | 3 | 88 | 444.9178 | 65.6153 | 38.9028 | 452.9567 | 4139.8547 | 0.4357 | 0 | 8.0389 | 0 | 0 | 4356.065 | 193.8507 | 0 | 2632.2284 | 0
2025-03-29 | 03:00-03:10 | 2025-03-29 03:10 | 19 | 6 | 星期六 | 3 | 88 | 470.2407 | 67.6996 | 833.3333 | 426.2135 | 4139.8547 | 0.4374 | 44.0273 | 0 | 0 | 0 | 4395.6895 | 205.6833 | 0 | 2624.0422 | 0
2025-03-29 | 03:10-03:20 | 2025-03-29 03:20 | 20 | 6 | 星期六 | 3 | 88 | 446.671 | 71.2274 | 833.3333 | 424.2208 | 4139.8547 | 0.4371 | 22.4502 | 0 | 0 | 0 | 4415.8947 | 195.2399 | 0 | 2613.1673 | 0
2025-03-29 | 03:20-03:30 | 2025-03-29 03:30 | 21 | 6 | 星期六 | 3 | 88 | 439.7244 | 833.3333 | 833.3333 | 446.895 | 4139.8547 | 0.4356 | 0 | 7.1706 | 0 | 0 | 4407.9274 | 191.5439 | 0 | 2635.0339 | 0
2025-03-29 | 03:30-03:40 | 2025-03-29 03:40 | 22 | 6 | 星期六 | 3 | 88 | 445.4563 | 56.6799 | 833.3333 | 437.9684 | 4139.8547 | 0.4353 | 7.4879 | 0 | 0 | 0 | 4414.6665 | 193.9071 | 0 | 2635.0339 | 0
2025-03-29 | 03:40-03:50 | 2025-03-29 03:50 | 23 | 6 | 星期六 | 3 | 88 | 465.7361 | 43.5941 | 833.3333 | 419.3817 | 4139.8547 | 0.436 | 43.5941 | 0 | 0 | 2.7604 | 4453.9011 | 203.061 | 0 | 2625.3149 | 0
2025-03-29 | 03:50-04:00 | 2025-03-29 04:00 | 24 | 6 | 星期六 | 3 | 88 | 473.4365 | 45.4072 | 833.3333 | 421.11 | 4139.8547 | 0.4378 | 45.4072 | 0 | 0 | 6.9194 | 4494.7676 | 207.2705 | 0 | 2689.9821 | 0
2025-03-29 | 04:00-04:10 | 2025-03-29 04:10 | 25 | 6 | 星期六 | 3 | 88 | 440.3424 | 32.9419 | 833.3333 | 447.7352 | 4139.8547 | 0.4401 | 0 | 7.3928 | 0 | 0 | 4486.5534 | 193.7947 | 0 | 2683.248 | 0.00087143
2025-03-29 | 04:10-04:20 | 2025-03-29 04:20 | 26 | 6 | 星期六 | 3 | 88 | 454.2314 | 833.3333 | 833.3333 | 454.2489 | 4139.8547 | 0.4389 | 0 | 0.017402 | 0 | 0 | 4486.534 | 199.3622 | 0 | 2683.248 | 0.0008
2025-03-29 | 04:20-04:30 | 2025-03-29 04:30 | 27 | 6 | 星期六 | 3 | 88 | 454.6692 | 833.3333 | 833.3333 | 442.055 | 4139.8547 | 0.4364 | 12.6142 | 0 | 0 | 0 | 4497.8868 | 198.4176 | 0 | 2693.3027 | 0
2025-03-29 | 04:30-04:40 | 2025-03-29 04:40 | 28 | 6 | 星期六 | 3 | 88 | 467.9657 | 79.3568 | 833.3333 | 455.1116 | 4139.8547 | 0.4393 | 12.8541 | 0 | 0 | 0 | 4509.4555 | 205.5773 | 0 | 2726.3151 | 0.014243
2025-03-29 | 04:40-04:50 | 2025-03-29 04:50 | 29 | 6 | 星期六 | 3 | 88 | 454.5558 | 833.3333 | 833.3333 | 473.5679 | 4139.8547 | 0.4422 | 0 | 19.0121 | 0 | 0 | 4488.3309 | 201.0046 | 0 | 2750.6018 | 0.011143
2025-03-29 | 04:50-05:00 | 2025-03-29 05:00 | 30 | 6 | 星期六 | 3 | 88 | 447.7276 | 833.3333 | 31.2929 | 475.7067 | 4139.8547 | 0.4395 | 0 | 27.9791 | 0 | 0 | 4457.2431 | 196.7763 | 0 | 2704.626 | 0
2025-03-29 | 05:00-05:10 | 2025-03-29 05:10 | 31 | 6 | 星期六 | 3 | 88 | 463.8797 | 833.3333 | 833.3333 | 459.9487 | 4139.8547 | 0.4333 | 3.931 | 0 | 0 | 0 | 4460.781 | 200.9991 | 0 | 2703.2949 | 0.19827
2025-03-29 | 05:10-05:20 | 2025-03-29 05:20 | 32 | 6 | 星期六 | 3 | 88 | 456.8452 | 833.3333 | 34.5511 | 446.0198 | 4139.8547 | 0.4439 | 10.8254 | 0 | 0 | 0 | 4470.5238 | 202.7936 | 0 | 2740.5926 | 0.15521
2025-03-29 | 05:20-05:30 | 2025-03-29 05:30 | 33 | 6 | 星期六 | 3 | 88 | 467.5228 | 75.6163 | 833.3333 | 443.6 | 4139.8547 | 0.4301 | 23.9228 | 0 | 0 | 0 | 4492.0543 | 201.0815 | 0 | 2713.5005 | 0
2025-03-29 | 05:30-05:40 | 2025-03-29 05:40 | 34 | 6 | 星期六 | 3 | 88 | 1253.5418 | 833.3333 | 0 | 442.8021 | 4139.8547 | 0.3713 | 810.7397 | 0 | 0 | 0 | 5221.7201 | 465.4401 | 0 | 2655.1496 | 2.7614
2025-03-29 | 05:40-05:50 | 2025-03-29 05:50 | 35 | 6 | 星期六 | 3 | 88 | 0 | 0 | 504.8405 | 422.3895 | 4139.8547 | 0.5708 | 0 | 422.3895 | 0 | 0 | 4752.3984 | 0 | 0 | 2772.1295 | 3.2273
2025-03-29 | 05:50-06:00 | 2025-03-29 06:00 | 36 | 6 | 星期六 | 3 | 88 | 0 | 0 | 833.3333 | 387.6425 | 4139.8547 | 0.9099 | 0 | 387.6425 | 0 | 0 | 4321.6845 | 0 | 0 | 2770.4746 | 49.0179
2025-03-29 | 06:00-06:10 | 2025-03-29 06:10 | 37 | 6 | 星期六 | 3 | 88 | 0 | 0 | 833.3333 | 370.0636 | 4139.8547 | 0.9368 | 0 | 370.0636 | 0 | 0 | 3910.5028 | 0 | 0 | 2753.0253 | 251.0407
2025-03-29 | 06:10-06:20 | 2025-03-29 06:20 | 38 | 6 | 星期六 | 3 | 88 | 0 | 0 | 833.3333 | 347.7263 | 4139.8547 | 0.8758 | 0 | 347.7263 | 0 | 0 | 3524.1402 | 0 | 0 | 2770.4746 | 518.6465
2025-03-29 | 06:20-06:30 | 2025-03-29 06:30 | 39 | 6 | 星期六 | 3 | 88 | 0 | 0 | 833.3333 | 305.1304 | 4139.8547 | 0.8759 | 0 | 305.1304 | 0 | 0 | 3185.1064 | 0 | 0 | 2798.0779 | 786.8143
2025-03-29 | 06:30-06:40 | 2025-03-29 06:40 | 40 | 6 | 星期六 | 3 | 88 | 0 | 0 | 833.3333 | 255.8401 | 4139.8547 | 0.8601 | 0 | 255.8401 | 0 | 0 | 2900.8396 | 0 | 0 | 2753.0253 | 1059.931
2025-03-29 | 06:40-06:50 | 2025-03-29 06:50 | 41 | 6 | 星期六 | 3 | 88 | 0 | 0 | 275.2538 | 246.3407 | 4139.8547 | 0.8442 | 0 | 246.3407 | 0 | 0 | 2627.1277 | 0 | 0 | 2772.1295 | 1360.4734
2025-03-29 | 06:50-07:00 | 2025-03-29 07:00 | 42 | 6 | 星期六 | 3 | 88 | 0 | 0 | 833.3333 | 249.7783 | 4139.8547 | 0.8334 | 0 | 249.7783 | 0 | 0 | 2349.5963 | 0 | 0 | 3232.4238 | 1687.95
2025-03-29 | 07:00-07:10 | 2025-03-29 07:10 | 43 | 6 | 星期六 | 3 | 88 | 0 | 0 | 833.3333 | 189.3572 | 4139.8547 | 0.8092 | 0 | 189.3572 | 0 | 0 | 2139.1994 | 0 | 0 | 3266.3362 | 2019.4379
2025-03-29 | 07:10-07:20 | 2025-03-29 07:20 | 44 | 6 | 星期六 | 3 | 88 | 0 | 0 | 219.951 | 112.0101 | 4139.8547 | 0.7972 | 0 | 112.0101 | 0 | 0 | 2014.7436 | 0 | 0 | 3232.4238 | 2348.8529
2025-03-29 | 07:20-07:30 | 2025-03-29 07:30 | 45 | 6 | 星期六 | 3 | 88 | 0 | 8.7337 | 833.3333 | 53.1925 | 4139.8547 | 0.7644 | 0 | 53.1925 | 0 | 0 | 1955.6409 | 0 | 0 | 3171.9333 | 2661.8625
2025-03-29 | 07:30-07:40 | 2025-03-29 07:40 | 46 | 6 | 星期六 | 3 | 88 | 0 | 0 | 833.3333 | 3.8854 | 4139.8547 | 0.6899 | 0 | 3.8854 | 0 | 0 | 1951.3237 | 0 | 0 | 3171.9333 | 2946.1477
2025-03-29 | 07:40-07:50 | 2025-03-29 07:50 | 47 | 6 | 星期六 | 3 | 88 | 0 | 2.2737e-13 | 833.3333 | -49.3721 | 4139.8547 | 0.86 | 2.2737e-13 | 0 | 0 | 49.372 | 1951.3237 | 0 | 0 | 3134.1139 | 3245.2668
2025-03-29 | 07:50-08:00 | 2025-03-29 08:00 | 48 | 6 | 星期六 | 3 | 88 | 0 | 21.9454 | 0 | -115.2288 | 4139.8547 | 1.1617 | 21.9454 | 0 | 0 | 93.2834 | 1971.0745 | 0 | 0 | 3121.6594 | 3544.4036
2025-03-29 | 08:00-08:10 | 2025-03-29 08:10 | 49 | 6 | 星期六 | 3 | 88 | 0 | 11.5278 | 0 | -191.9065 | 4139.8547 | 1.1683 | 11.5278 | 0 | 0 | 180.3787 | 1981.4495 | 0 | 0 | 3306.595 | 3797.6089
2025-03-29 | 08:10-08:20 | 2025-03-29 08:20 | 50 | 6 | 星期六 | 3 | 88 | 0 | 52.0667 | 0 | -258.4528 | 4139.8547 | 1.0956 | 52.0667 | 0 | 0 | 206.3861 | 2028.3096 | 0 | 0 | 3322.1276 | 4116.3055
2025-03-29 | 08:20-08:30 | 2025-03-29 08:30 | 51 | 6 | 星期六 | 3 | 88 | 0 | 153.002 | 0 | -306.1496 | 4139.8547 | 1.0849 | 153.002 | 0 | 0 | 153.1475 | 2166.0114 | 0 | 0 | 3096.1506 | 4469.2286
2025-03-29 | 08:30-08:40 | 2025-03-29 08:40 | 52 | 6 | 星期六 | 3 | 88 | 0 | 140.678 | 0 | -336.3098 | 4139.8547 | 1.061 | 140.678 | 0 | 0 | 195.6317 | 2292.6216 | 0 | 0 | 3097.3973 | 4707.6154
2025-03-29 | 08:40-08:50 | 2025-03-29 08:50 | 53 | 6 | 星期六 | 3 | 88 | 0 | 91.962 | 0 | -325.7516 | 4139.8547 | 1.043 | 91.962 | 0 | 0 | 233.7895 | 2375.3875 | 0 | 0 | 3527.4475 | 4939.5689
2025-03-29 | 08:50-09:00 | 2025-03-29 09:00 | 54 | 6 | 星期六 | 3 | 88 | 0 | 25.9316 | 0 | -318.9929 | 4139.8547 | 1.036 | 25.9316 | 0 | 0 | 293.0614 | 2398.7259 | 0 | 0 | 4045.9882 | 5238.0804
2025-03-29 | 09:00-09:10 | 2025-03-29 09:10 | 55 | 6 | 星期六 | 3 | 88 | 0 | 50.8334 | 0 | -388.3982 | 4139.8547 | 1.0147 | 50.8334 | 0 | 0 | 337.5648 | 2444.4759 | 0 | 0 | 3902.012 | 5562.9297
2025-03-29 | 09:10-09:20 | 2025-03-29 09:20 | 56 | 6 | 星期六 | 3 | 88 | 0 | 0 | 0 | -428.4275 | 4139.8547 | 0.9922 | 0 | 0 | 0 | 428.4275 | 2444.4759 | 0 | 0 | 3817.0753 | 5829.9582
2025-03-29 | 09:20-09:30 | 2025-03-29 09:30 | 57 | 6 | 星期六 | 3 | 88 | 0 | 0 | 0 | -441.8029 | 4139.8547 | 0.97 | 0 | 0 | 0 | 441.8029 | 2444.4759 | 0 | 0 | 3839.5669 | 6026.1589
2025-03-29 | 09:30-09:40 | 2025-03-29 09:40 | 58 | 6 | 星期六 | 3 | 88 | 0 | 0 | 0 | -526.9048 | 4139.8547 | 0.9422 | 0 | 0 | 0 | 526.9048 | 2444.4759 | 0 | 0 | 3822.6336 | 6218.6318
2025-03-29 | 09:40-09:50 | 2025-03-29 09:50 | 59 | 6 | 星期六 | 3 | 88 | 0 | 0 | 0 | -558.5556 | 4139.8547 | 0.9569 | 0 | 0 | 0 | 558.5556 | 2444.4759 | 0 | 0 | 3840.4492 | 6466.6747
2025-03-29 | 09:50-10:00 | 2025-03-29 10:00 | 60 | 6 | 星期六 | 3 | 88 | 0 | 0 | 0 | -536.3842 | 4139.8547 | 0.9977 | 0 | 0 | 0 | 536.3842 | 2444.4759 | 0 | 0 | 3810.3377 | 6732.5893
2025-03-29 | 10:00-10:10 | 2025-03-29 10:10 | 61 | 6 | 星期六 | 3 | 88 | 0 | 322.7318 | 0 | -587.6612 | 4139.8547 | 0.9919 | 322.7318 | 0 | 0 | 264.9295 | 2734.9345 | 0 | 0 | 3723.5425 | 6933.9426
2025-03-29 | 10:10-10:20 | 2025-03-29 10:20 | 62 | 6 | 星期六 | 3 | 88 | 0 | 0 | 0 | -626.6373 | 4139.8547 | 0.9588 | 0 | 0 | 0 | 626.6373 | 2734.9345 | 0 | 0 | 3789.032 | 7177.3897
2025-03-29 | 10:20-10:30 | 2025-03-29 10:30 | 63 | 6 | 星期六 | 3 | 88 | 0 | 0 | 0 | -647.6154 | 4139.8547 | 0.9549 | 0 | 0 | 0 | 647.6154 | 2734.9345 | 0 | 0 | 3806.5969 | 7422.3214
2025-03-29 | 10:30-10:40 | 2025-03-29 10:40 | 64 | 6 | 星期六 | 3 | 88 | 0 | 0 | 0 | -736.0336 | 4139.8547 | 0.9839 | 0 | 0 | 0 | 736.0336 | 2734.9345 | 0 | 0 | 3597.8897 | 7507.8099
2025-03-29 | 10:40-10:50 | 2025-03-29 10:50 | 65 | 6 | 星期六 | 3 | 88 | 0 | 0 | 0 | -804.6388 | 4139.8547 | 0.799 | 0 | 0 | 0 | 804.6388 | 2734.9345 | 0 | 0 | 3503.3136 | 7568.582
2025-03-29 | 10:50-11:00 | 2025-03-29 11:00 | 66 | 6 | 星期六 | 3 | 88 | 0 | 0 | 0 | -812.9242 | 4139.8547 | 0.5025 | 0 | 0 | 0 | 812.9242 | 2734.9345 | 0 | 0 | 3628.2147 | 7693.6714
2025-03-29 | 11:00-11:10 | 2025-03-29 11:10 | 67 | 6 | 星期六 | 3 | 88 | 0 | 0 | 0 | -812.7366 | 4139.8547 | 0.4662 | 0 | 0 | 0 | 812.7366 | 2734.9345 | 0 | 0 | 3678.4307 | 7842.5576
2025-03-29 | 11:10-11:20 | 2025-03-29 11:20 | 68 | 6 | 星期六 | 3 | 88 | 0 | 0 | 0 | -855.8675 | 4139.8547 | 0.5007 | 0 | 0 | 0 | 855.8675 | 2734.9345 | 0 | 0 | 3644.9754 | 7948.323
2025-03-29 | 11:20-11:30 | 2025-03-29 11:30 | 69 | 6 | 星期六 | 3 | 88 | 0 | 692.5206 | 0 | -905.4896 | 4139.8547 | 0.4827 | 692.5206 | 0 | 0 | 212.969 | 3358.203 | 0 | 0 | 3608.6081 | 8047.8911
2025-03-29 | 11:30-11:40 | 2025-03-29 11:40 | 70 | 6 | 星期六 | 3 | 88 | 0 | 651.0462 | 0 | -878.1758 | 4139.8547 | 0.4785 | 651.0462 | 0 | 0 | 227.1297 | 3944.1446 | 0 | 0 | 3642.938 | 8228.716
2025-03-29 | 11:40-11:50 | 2025-03-29 11:50 | 71 | 6 | 星期六 | 3 | 88 | 0 | 540.5407 | 0 | -851.128 | 4139.8547 | 0.4662 | 540.5407 | 0 | 0 | 310.5873 | 4430.6312 | 0 | 0 | 3731.0614 | 8350.3333
2025-03-29 | 11:50-12:00 | 2025-03-29 12:00 | 72 | 6 | 星期六 | 3 | 88 | 0 | 0 | 0 | -865.8979 | 4139.8547 | 0.4432 | 0 | 0 | 0 | 865.8979 | 4430.6312 | 0 | 0 | 3731.2581 | 8358.9964
2025-03-29 | 12:00-12:10 | 2025-03-29 12:10 | 73 | 6 | 星期六 | 3 | 88 | 0 | 737.7433 | 0 | -885.7479 | 4139.8547 | 0.4411 | 737.7433 | 0 | 0 | 148.0045 | 5094.6002 | 0 | 0 | 3476.3619 | 8315.0383
2025-03-29 | 12:10-12:20 | 2025-03-29 12:20 | 74 | 6 | 星期六 | 3 | 88 | 0 | 772.0451 | 0 | -870.326 | 4139.8547 | 0.4551 | 772.0451 | 0 | 0 | 98.2809 | 5789.4408 | 0 | 0 | 3307.5082 | 8162.6064
2025-03-29 | 12:20-12:30 | 2025-03-29 12:30 | 75 | 6 | 星期六 | 3 | 88 | 0 | 820.5703 | 0 | -835.2875 | 4139.8547 | 0.4463 | 820.5703 | 0 | 0 | 14.7172 | 6527.9541 | 0 | 0 | 3402.1636 | 7976.3893
2025-03-29 | 12:30-12:40 | 2025-03-29 12:40 | 76 | 6 | 星期六 | 3 | 88 | 0 | 831.8411 | 0 | -835.0587 | 4139.8547 | 0.4113 | 831.8411 | 0 | 0 | 3.2176 | 7276.6111 | 0 | 0 | 3421.3809 | 7920.8458
2025-03-29 | 12:40-12:50 | 2025-03-29 12:50 | 77 | 6 | 星期六 | 3 | 88 | 0 | 833.3333 | 0 | -854.542 | 4139.8547 | 0.5682 | 833.3333 | 0 | 0 | 21.2087 | 8026.6111 | 0 | 0 | 3514.9253 | 7880.7534
2025-03-29 | 12:50-13:00 | 2025-03-29 13:00 | 78 | 6 | 星期六 | 3 | 88 | 0 | 833.3333 | 0 | -852.9321 | 4139.8547 | 0.8279 | 833.3333 | 0 | 0 | 19.5988 | 8776.6111 | 0 | 0 | 3587.0232 | 7804.6982
2025-03-29 | 13:00-13:10 | 2025-03-29 13:10 | 79 | 6 | 星期六 | 3 | 88 | 0 | 833.3333 | 0 | -801.9062 | 4139.8547 | 0.8636 | 801.9062 | 0 | 0 | 0 | 9498.3267 | 0 | 0 | 3641.0377 | 7730.7108
2025-03-29 | 13:10-13:20 | 2025-03-29 13:20 | 80 | 6 | 星期六 | 3 | 88 | 0 | 817.4479 | 0 | -752.4828 | 4139.8547 | 0.8416 | 752.4828 | 0 | 0 | 0 | 10175.5612 | 0 | 0 | 3635.0821 | 7524.3525
2025-03-29 | 13:20-13:30 | 2025-03-29 13:30 | 81 | 6 | 星期六 | 3 | 88 | 0 | 711.3608 | 0 | -743.0742 | 4139.8547 | 0.8618 | 693.8209 | 0 | 0 | 49.2533 | 10800 | 0 | 0 | 3585.7892 | 7274.0036
2025-03-29 | 13:30-13:40 | 2025-03-29 13:40 | 82 | 6 | 星期六 | 3 | 88 | 0 | 833.3333 | 0 | -770.8938 | 4139.8547 | 0.8623 | 0 | 0 | 0 | 770.8938 | 10800 | 0 | 0 | 3548.0395 | 7216.3868
2025-03-29 | 13:40-13:50 | 2025-03-29 13:50 | 83 | 6 | 星期六 | 3 | 88 | 0 | 833.3333 | 0 | -798.1251 | 4139.8547 | 0.9026 | 0 | 0 | 0 | 798.1251 | 10800 | 0 | 0 | 3557.4068 | 7124.377
2025-03-29 | 13:50-14:00 | 2025-03-29 14:00 | 84 | 6 | 星期六 | 3 | 88 | 0 | 833.3333 | 0 | -770.9083 | 4139.8547 | 0.9754 | 0 | 0 | 0 | 770.9083 | 10800 | 0 | 0 | 3623.6625 | 6935.9357
2025-03-29 | 14:00-14:10 | 2025-03-29 14:10 | 85 | 6 | 星期六 | 3 | 88 | 0 | 833.3333 | 0 | -667.5802 | 4139.8547 | 1.0002 | 0 | 0 | 0 | 667.5802 | 10800 | 0 | 0 | 3471.6625 | 6809.4216
2025-03-29 | 14:10-14:20 | 2025-03-29 14:20 | 86 | 6 | 星期六 | 3 | 88 | 0 | 833.3333 | 0 | -618.4013 | 4139.8547 | 0.9978 | 0 | 0 | 0 | 618.4013 | 10800 | 0 | 0 | 3390.0359 | 6653.253
2025-03-29 | 14:20-14:30 | 2025-03-29 14:30 | 87 | 6 | 星期六 | 3 | 88 | 0 | 833.3333 | 0 | -622.5429 | 4139.8547 | 1.0271 | 0 | 0 | 0 | 622.5429 | 10800 | 0 | 0 | 3493.9035 | 6410.8554
2025-03-29 | 14:30-14:40 | 2025-03-29 14:40 | 88 | 6 | 星期六 | 3 | 88 | 0 | 833.3333 | 0 | -560.33 | 4139.8547 | 1.0906 | 0 | 0 | 0 | 560.33 | 10800 | 0 | 0 | 3555.3966 | 6111.3152
2025-03-29 | 14:40-14:50 | 2025-03-29 14:50 | 89 | 6 | 星期六 | 3 | 88 | 0 | 833.3333 | 0 | -508.1861 | 4139.8547 | 0.9376 | 0 | 0 | 0 | 508.1861 | 10800 | 0 | 0 | 3543.821 | 5729.9503
2025-03-29 | 14:50-15:00 | 2025-03-29 15:00 | 90 | 6 | 星期六 | 3 | 88 | 0 | 833.3333 | 0 | -476.67 | 4139.8547 | 0.6694 | 0 | 0 | 0 | 476.67 | 10800 | 0 | 0 | 3475.9659 | 5364.9375
2025-03-29 | 15:00-15:10 | 2025-03-29 15:10 | 91 | 6 | 星期六 | 3 | 88 | 0 | 833.3333 | 0 | -391.8667 | 4139.8547 | 0.66 | 0 | 0 | 0 | 391.8667 | 10800 | 0 | 0 | 3386.3645 | 5160.0098
2025-03-29 | 15:10-15:20 | 2025-03-29 15:20 | 92 | 6 | 星期六 | 3 | 88 | 0 | 833.3333 | 0 | -306.4351 | 4139.8547 | 0.7217 | 0 | 0 | 0 | 306.4351 | 10800 | 0 | 0 | 3351.5795 | 4903.0852
2025-03-29 | 15:20-15:30 | 2025-03-29 15:30 | 93 | 6 | 星期六 | 3 | 88 | 0 | 833.3333 | 0 | -248.5796 | 4139.8547 | 0.7308 | 0 | 0 | 0 | 248.5796 | 10800 | 0 | 0 | 3394.7657 | 4555.2429
2025-03-29 | 15:30-15:40 | 2025-03-29 15:40 | 94 | 6 | 星期六 | 3 | 88 | 0 | 833.3333 | 0 | -192.0649 | 4139.8547 | 0.7534 | 0 | 0 | 0 | 192.0649 | 10800 | 0 | 0 | 3393.309 | 4279.2507
2025-03-29 | 15:40-15:50 | 2025-03-29 15:50 | 95 | 6 | 星期六 | 3 | 88 | 0 | 833.3333 | 0 | -122.4638 | 4139.8547 | 0.7823 | 0 | 0 | 0 | 122.4638 | 10800 | 0 | 0 | 3461.4191 | 3994.8177
2025-03-29 | 15:50-16:00 | 2025-03-29 16:00 | 96 | 6 | 星期六 | 3 | 88 | 0 | 833.3333 | 833.3333 | -29.9833 | 4139.8547 | 0.8055 | 0 | 0 | 0 | 29.9833 | 10800 | 0 | 0 | 3548.2038 | 3664.6393
2025-03-29 | 16:00-16:10 | 2025-03-29 16:10 | 97 | 6 | 星期六 | 3 | 88 | 2.3315e-15 | 833.3333 | 833.3333 | 76.3467 | 4139.8547 | 0.8271 | 0 | 76.3467 | 0 | 0 | 10715.1704 | 1.9284e-15 | 0 | 3517.1837 | 3343.3127
2025-03-29 | 16:10-16:20 | 2025-03-29 16:20 | 98 | 6 | 星期六 | 3 | 88 | 54.3452 | 833.3333 | 833.3333 | 121.4801 | 4139.8547 | 0.8519 | 0 | 67.135 | 0 | 0 | 10640.576 | 46.2967 | 0 | 3407.8814 | 3027.5259
2025-03-29 | 16:20-16:30 | 2025-03-29 16:30 | 99 | 6 | 星期六 | 3 | 88 | 67.4462 | 833.3333 | 74.9336 | 129.1754 | 4139.8547 | 0.8791 | 0 | 61.7292 | 0 | 0 | 10571.9879 | 59.2919 | 0 | 3339.7139 | 2722.7679
2025-03-29 | 16:30-16:40 | 2025-03-29 16:40 | 100 | 6 | 星期六 | 3 | 88 | 155.7464 | 833.3333 | 50.9272 | 188.2191 | 4139.8547 | 0.9024 | 0 | 32.4727 | 0 | 0 | 10535.9071 | 140.5456 | 0 | 3375.0143 | 2439.2508
2025-03-29 | 16:40-16:50 | 2025-03-29 16:50 | 101 | 6 | 星期六 | 3 | 88 | 118.2619 | 833.3333 | 105.3682 | 193.6946 | 4139.8547 | 0.9163 | 0 | 75.4327 | 0 | 0 | 10452.093 | 108.3634 | 0 | 3196.7498 | 2112.5281
2025-03-29 | 16:50-17:00 | 2025-03-29 17:00 | 102 | 6 | 星期六 | 3 | 88 | 131.6102 | 833.3333 | 60.148 | 158.7004 | 4139.8547 | 0.9264 | 0 | 27.0902 | 0 | 0 | 10421.9927 | 121.9237 | 0 | 2759.8418 | 1755.9375
2025-03-29 | 17:00-17:10 | 2025-03-29 17:10 | 103 | 6 | 星期六 | 3 | 88 | 209.2793 | 43.7608 | 833.3333 | 211.2895 | 4139.8547 | 0.9462 | 0 | 2.0102 | 0 | 0 | 10419.7591 | 198.0201 | 0 | 2759.8418 | 1446.9227
2025-03-29 | 17:10-17:20 | 2025-03-29 17:20 | 104 | 6 | 星期六 | 3 | 88 | 249.1825 | 833.3333 | 833.3333 | 272.5299 | 4139.8547 | 0.9742 | 0 | 23.3474 | 0 | 0 | 10393.8175 | 242.7536 | 0 | 2759.8418 | 1135.8328
2025-03-29 | 17:20-17:30 | 2025-03-29 17:30 | 105 | 6 | 星期六 | 3 | 88 | 282.6571 | 833.3333 | 833.3333 | 301.5446 | 4139.8547 | 0.9862 | 0 | 18.8875 | 0 | 0 | 10372.8314 | 278.7564 | 0 | 2718.1058 | 816.5196
2025-03-29 | 17:30-17:40 | 2025-03-29 17:40 | 106 | 6 | 星期六 | 3 | 88 | 348.7533 | 17.7251 | 833.3333 | 336.1676 | 4139.8547 | 0.976 | 12.5857 | 0 | 0 | 0 | 10384.1585 | 340.3833 | 0 | 2718.1058 | 537.4688
2025-03-29 | 17:40-17:50 | 2025-03-29 17:50 | 107 | 6 | 星期六 | 3 | 88 | 371.4914 | 833.3333 | 833.3333 | 364.1802 | 4139.8547 | 1.0742 | 7.3112 | 0 | 0 | 0 | 10390.7386 | 399.0561 | 0 | 2726.1804 | 264.9922
2025-03-29 | 17:50-18:00 | 2025-03-29 18:00 | 108 | 6 | 星期六 | 3 | 88 | 0 | 0 | 833.3333 | 398.0754 | 4139.8547 | 1.2313 | 0 | 398.0754 | 0 | 0 | 9948.4326 | 0 | 0 | 2724.4812 | 49.7089
2025-03-29 | 18:00-18:10 | 2025-03-29 18:10 | 109 | 6 | 星期六 | 3 | 88 | 0 | 0 | 481.6426 | 462.2952 | 4139.8547 | 1.2561 | 0 | 462.2952 | 0 | 0 | 9434.7712 | 0 | 0 | 2724.4812 | 2.9705
2025-03-29 | 18:10-18:20 | 2025-03-29 18:20 | 110 | 6 | 星期六 | 3 | 88 | 0 | 0 | 490.1806 | 479.3316 | 4139.8547 | 1.2447 | 0 | 479.3316 | 0 | 0 | 8902.1806 | 0 | 0 | 2741.9305 | 3.1339
2025-03-29 | 18:20-18:30 | 2025-03-29 18:30 | 111 | 6 | 星期六 | 3 | 88 | 0 | 0 | 833.3333 | 447.2367 | 4139.8547 | 1.2545 | 0 | 447.2367 | 0 | 0 | 8405.251 | 0 | 0 | 2743.5854 | 0
2025-03-29 | 18:30-18:40 | 2025-03-29 18:40 | 112 | 6 | 星期六 | 3 | 88 | 0 | 0 | 833.3333 | 436.1676 | 4139.8547 | 1.2522 | 0 | 436.1676 | 0 | 0 | 7920.6203 | 0 | 0 | 2724.4812 | 0.13307
2025-03-29 | 18:40-18:50 | 2025-03-29 18:50 | 113 | 6 | 星期六 | 3 | 88 | 0 | 0 | 833.3333 | 446.8545 | 4139.8547 | 1.2881 | 0 | 446.8545 | 0 | 0 | 7424.1153 | 0 | 0 | 2724.4812 | 0.22501
2025-03-29 | 18:50-19:00 | 2025-03-29 19:00 | 114 | 6 | 星期六 | 3 | 88 | 0 | 0 | 833.3333 | 452.1017 | 4139.8547 | 1.3466 | 0 | 452.1017 | 0 | 0 | 6921.7801 | 0 | 0 | 2741.9305 | 0
2025-03-29 | 19:00-19:10 | 2025-03-29 19:10 | 115 | 6 | 星期六 | 3 | 88 | 0 | 0 | 833.3333 | 434.8052 | 4139.8547 | 1.3523 | 0 | 434.8052 | 0 | 0 | 6438.6632 | 0 | 0 | 2741.9305 | 0.0095571
2025-03-29 | 19:10-19:20 | 2025-03-29 19:20 | 116 | 6 | 星期六 | 3 | 88 | 0 | 0 | 496.3199 | 447.1296 | 4139.8547 | 1.3445 | 0 | 447.1296 | 0 | 0 | 5941.8525 | 0 | 0 | 2724.4812 | 0.016157
2025-03-29 | 19:20-19:30 | 2025-03-29 19:30 | 117 | 6 | 星期六 | 3 | 88 | 0 | 0 | 506.4438 | 468.0767 | 4139.8547 | 1.3483 | 0 | 468.0767 | 0 | 0 | 5421.7673 | 0 | 0 | 2724.4812 | 0
2025-03-29 | 19:30-19:40 | 2025-03-29 19:40 | 118 | 6 | 星期六 | 3 | 88 | 0 | 0 | 833.3333 | 429.7371 | 4139.8547 | 1.349 | 0 | 429.7371 | 0 | 0 | 4944.2817 | 0 | 0 | 2727.0564 | 0.00068571
2025-03-29 | 19:40-19:50 | 2025-03-29 19:50 | 119 | 6 | 星期六 | 3 | 88 | 0 | 0 | 504.9643 | 432.4131 | 4139.8547 | 1.3473 | 0 | 432.4131 | 0 | 0 | 4463.8227 | 0 | 0 | 2744.5057 | 0.0011286
2025-03-29 | 19:50-20:00 | 2025-03-29 20:00 | 120 | 6 | 星期六 | 3 | 88 | 0 | 0 | 506.8544 | 482.245 | 4139.8547 | 1.3482 | 0 | 482.245 | 0 | 0 | 3927.9949 | 0 | 0 | 2727.0564 | 0
2025-03-29 | 20:00-20:10 | 2025-03-29 20:10 | 121 | 6 | 星期六 | 3 | 88 | 0 | 0 | 833.3333 | 481.2266 | 4139.8547 | 1.3513 | 0 | 481.2266 | 0 | 0 | 3393.2987 | 0 | 0 | 2727.0564 | 0
2025-03-29 | 20:10-20:20 | 2025-03-29 20:20 | 122 | 6 | 星期六 | 3 | 88 | 0 | 0 | 833.3333 | 462.1568 | 4139.8547 | 1.34 | 0 | 462.1568 | 0 | 0 | 2879.7911 | 0 | 0 | 2727.0564 | 0
2025-03-29 | 20:20-20:30 | 2025-03-29 20:30 | 123 | 6 | 星期六 | 3 | 88 | 0 | 0 | 519.9649 | 459.74 | 4139.8547 | 1.3489 | 0 | 459.74 | 0 | 0 | 2368.9689 | 0 | 0 | 2744.5057 | 0
2025-03-29 | 20:30-20:40 | 2025-03-29 20:40 | 124 | 6 | 星期六 | 3 | 88 | 0 | 0 | 833.3333 | 470.211 | 4139.8547 | 1.3952 | 0 | 470.211 | 0 | 0 | 1846.5123 | 0 | 0 | 2744.5057 | 0
2025-03-29 | 20:40-20:50 | 2025-03-29 20:50 | 125 | 6 | 星期六 | 3 | 88 | 0 | 0 | 833.3333 | 466.8444 | 4139.8547 | 1.2226 | 0 | 466.8444 | 0 | 0 | 1327.7963 | 0 | 0 | 2744.5057 | 0
2025-03-29 | 20:50-21:00 | 2025-03-29 21:00 | 126 | 6 | 星期六 | 3 | 88 | 468.8834 | 44.7718 | 833.3333 | 456.3 | 4139.8547 | 0.9332 | 12.5834 | 0 | 0 | 0 | 1339.1213 | 437.562 | 0 | 2727.0564 | 0
2025-03-29 | 21:00-21:10 | 2025-03-29 21:10 | 127 | 6 | 星期六 | 3 | 88 | 460.5168 | 833.3333 | 833.3333 | 469.4737 | 4139.8547 | 0.9068 | 0 | 8.957 | 0 | 0 | 1329.1691 | 417.5966 | 0 | 2751.5727 | 0
2025-03-29 | 21:10-21:20 | 2025-03-29 21:20 | 128 | 6 | 星期六 | 3 | 88 | 449.1723 | 833.3333 | 833.3333 | 480.3189 | 4139.8547 | 0.9371 | 0 | 31.1466 | 0 | 0 | 1294.5619 | 420.9194 | 0 | 2774.79 | 0
2025-03-29 | 21:20-21:30 | 2025-03-29 21:30 | 129 | 6 | 星期六 | 3 | 88 | 464.8286 | 833.3333 | 833.3333 | 475.2033 | 4139.8547 | 0.9371 | 0 | 10.3747 | 0 | 0 | 1283.0344 | 435.5909 | 0 | 2790.688 | 0
2025-03-29 | 21:30-21:40 | 2025-03-29 21:40 | 130 | 6 | 星期六 | 3 | 88 | 460.975 | 3.9576 | 833.3333 | 462.9867 | 4139.8547 | 0.9871 | 0 | 2.0116 | 0 | 0 | 1280.7993 | 455.0285 | 0 | 2792.3486 | 0
2025-03-29 | 21:40-21:50 | 2025-03-29 21:50 | 131 | 6 | 星期六 | 3 | 88 | 440.1607 | 833.3333 | 56.0014 | 435.1286 | 4139.8547 | 0.7764 | 5.032 | 0 | 0 | 0 | 1285.3281 | 341.7407 | 0 | 2724.0944 | 0
2025-03-29 | 21:50-22:00 | 2025-03-29 22:00 | 132 | 6 | 星期六 | 3 | 88 | 1180.0531 | 833.3333 | 0 | 399.8 | 4139.8547 | 0.4209 | 780.2531 | 0 | 0 | 0 | 1987.5559 | 496.6843 | 0 | 2369.0445 | 0
2025-03-29 | 22:00-22:10 | 2025-03-29 22:10 | 133 | 6 | 星期六 | 3 | 88 | 1196.5001 | 833.3333 | 0 | 382.8561 | 4139.8547 | 0.3859 | 813.644 | 0 | 0 | 0 | 2719.8355 | 461.7294 | 0 | 2369.0445 | 0
2025-03-29 | 22:10-22:20 | 2025-03-29 22:20 | 134 | 6 | 星期六 | 3 | 88 | 405.8972 | 36.1599 | 833.3333 | 394.2532 | 4139.8547 | 0.4368 | 11.644 | 0 | 0 | 0 | 2730.3151 | 177.2959 | 0 | 2403.9205 | 0
2025-03-29 | 22:20-22:30 | 2025-03-29 22:30 | 135 | 6 | 星期六 | 3 | 88 | 1206.9518 | 833.3333 | 0 | 412.3667 | 4139.8547 | 0.4198 | 794.5852 | 0 | 0 | 0 | 3445.4418 | 506.6784 | 0 | 2414.0043 | 0
2025-03-29 | 22:30-22:40 | 2025-03-29 22:40 | 136 | 6 | 星期六 | 3 | 88 | 1216.0653 | 833.3333 | 0 | 404.5697 | 4139.8547 | 0.4186 | 811.4955 | 0 | 0 | 0 | 4175.7878 | 509.0449 | 0 | 2413.7264 | 0
2025-03-29 | 22:40-22:50 | 2025-03-29 22:50 | 137 | 6 | 星期六 | 3 | 88 | 1222.5949 | 833.3333 | 0 | 401.5961 | 4139.8547 | 0.4241 | 820.9988 | 0 | 0 | 0 | 4914.6867 | 518.5025 | 0 | 2413.7264 | 0
2025-03-29 | 22:50-23:00 | 2025-03-29 23:00 | 138 | 6 | 星期六 | 3 | 88 | 1189.295 | 833.3333 | 0 | 402.1967 | 4139.8547 | 0.4237 | 787.0983 | 0 | 0 | 0 | 5623.0752 | 503.9043 | 0 | 2405.4982 | 0
2025-03-29 | 23:00-23:10 | 2025-03-29 23:10 | 139 | 6 | 星期六 | 3 | 88 | 440.5232 | 78.3143 | 0 | 378.1488 | 4139.8547 | 0.4248 | 62.3744 | 0 | 0 | 0 | 5679.2121 | 187.1343 | 0 | 2413.6845 | 0
2025-03-29 | 23:10-23:20 | 2025-03-29 23:20 | 140 | 6 | 星期六 | 3 | 88 | 1204.7225 | 833.3333 | 0 | 382.0575 | 4139.8547 | 0.424 | 822.665 | 0 | 0 | 0 | 6419.6106 | 510.8023 | 0 | 2477.1671 | 0
2025-03-29 | 23:20-23:30 | 2025-03-29 23:30 | 141 | 6 | 星期六 | 3 | 88 | 1222.5207 | 833.3333 | 0 | 401.4233 | 4139.8547 | 0.422 | 821.0974 | 0 | 0 | 0 | 7158.5982 | 515.9037 | 0 | 2467.5119 | 0
2025-03-29 | 23:30-23:40 | 2025-03-29 23:40 | 142 | 6 | 星期六 | 3 | 88 | 1221.4189 | 833.3333 | 0 | 383.0442 | 4139.8547 | 0.424 | 833.3333 | 0 | 0 | 5.0414 | 7908.5982 | 517.8816 | 0 | 2460.4748 | 0
2025-03-29 | 23:40-23:50 | 2025-03-29 23:50 | 143 | 6 | 星期六 | 3 | 88 | 479.6052 | 833.3333 | 0 | 446.1516 | 4139.8547 | 0.4271 | 33.4536 | 0 | 0 | 0 | 7938.7064 | 204.8394 | 0 | 2518.333 | 0
2025-03-29 | 23:50-24:00 | 2025-03-30 | 144 | 6 | 星期六 | 3 | 88 | 604.2669 | 51.1931 | 0 | 569.365 | 4139.8547 | 0.4276 | 34.9019 | 0 | 0 | 0 | 7970.1181 | 258.3845 | 0 | 3374.3201 | 0
2025-03-30 | 00:00-00:10 | 2025-03-30 00:10 | 1 | 7 | 星期日 | 3 | 89 | 1247.8584 | 833.3333 | 0 | 597.5649 | 7970.1181 | 0.4248 | 650.2935 | 0 | 0 | 0 | 8555.3823 | 530.0903 | 0 | 3446.2843 | 0
2025-03-30 | 00:10-00:20 | 2025-03-30 00:20 | 2 | 7 | 星期日 | 3 | 89 | 1356.6919 | 833.3333 | 0 | 577.509 | 7970.1181 | 0.4245 | 779.1829 | 0 | 0 | 0 | 9256.6469 | 575.9157 | 0 | 3356.163 | 0
2025-03-30 | 00:20-00:30 | 2025-03-30 00:30 | 3 | 7 | 星期日 | 3 | 89 | 579.3061 | 833.3333 | 833.3333 | 566.9783 | 7970.1181 | 0.4269 | 12.3278 | 0 | 0 | 0 | 9267.7419 | 247.3058 | 0 | 3387.7872 | 0
2025-03-30 | 00:30-00:40 | 2025-03-30 00:40 | 4 | 7 | 星期日 | 3 | 89 | 601.0674 | 833.3333 | 833.3333 | 573.7505 | 7970.1181 | 0.4272 | 27.3169 | 0 | 0 | 0 | 9292.3271 | 256.776 | 0 | 3457.4492 | 0
2025-03-30 | 00:40-00:50 | 2025-03-30 00:50 | 5 | 7 | 星期日 | 3 | 89 | 598.2803 | 50.9114 | 833.3333 | 572.8185 | 7970.1181 | 0.4271 | 25.4618 | 0 | 0 | 0 | 9315.2428 | 255.5255 | 0 | 3504.706 | 0
2025-03-30 | 00:50-01:00 | 2025-03-30 01:00 | 6 | 7 | 星期日 | 3 | 89 | 597.2484 | 833.3333 | 833.3333 | 561.645 | 7970.1181 | 0.4285 | 35.6034 | 0 | 0 | 0 | 9347.2858 | 255.9209 | 0 | 3512.375 | 0
2025-03-30 | 01:00-01:10 | 2025-03-30 01:10 | 7 | 7 | 星期日 | 3 | 89 | 576.9437 | 833.3333 | 833.3333 | 559.1961 | 7970.1181 | 0.4311 | 17.7476 | 0 | 0 | 0 | 9363.2586 | 248.7204 | 0 | 3460.0077 | 0
2025-03-30 | 01:10-01:20 | 2025-03-30 01:20 | 8 | 7 | 星期日 | 3 | 89 | 576.4531 | 833.3333 | 833.3333 | 551.1877 | 7970.1181 | 0.4302 | 25.2654 | 0 | 0 | 0 | 9385.9975 | 247.9901 | 0 | 3465.1856 | 0
2025-03-30 | 01:20-01:30 | 2025-03-30 01:30 | 9 | 7 | 星期日 | 3 | 89 | 584.0547 | 833.3333 | 833.3333 | 550.5667 | 7970.1181 | 0.4279 | 33.488 | 0 | 0 | 0 | 9416.1367 | 249.917 | 0 | 3558.6352 | 0
2025-03-30 | 01:30-01:40 | 2025-03-30 01:40 | 10 | 7 | 星期日 | 3 | 89 | 608.6276 | 47.749 | 833.3333 | 587.8688 | 7970.1181 | 0.4312 | 20.7588 | 0 | 0 | 0 | 9434.8197 | 262.4402 | 0 | 3521.2989 | 0
2025-03-30 | 01:40-01:50 | 2025-03-30 01:50 | 11 | 7 | 星期日 | 3 | 89 | 622.2176 | 62.0851 | 833.3333 | 621.9507 | 7970.1181 | 0.4333 | 0.26686 | 0 | 0 | 0 | 9435.0598 | 269.6069 | 0 | 3490.1416 | 0
2025-03-30 | 01:50-02:00 | 2025-03-30 02:00 | 12 | 7 | 星期日 | 3 | 89 | 614.7273 | 833.3333 | 833.3333 | 626.6917 | 7970.1181 | 0.4311 | 0 | 11.9644 | 0 | 0 | 9421.7661 | 265.0089 | 0 | 3516.3319 | 0
2025-03-30 | 02:00-02:10 | 2025-03-30 02:10 | 13 | 7 | 星期日 | 3 | 89 | 606.7918 | 833.3333 | 833.3333 | 612.2734 | 7970.1181 | 0.4293 | 0 | 5.4815 | 0 | 0 | 9415.6755 | 260.4957 | 0 | 3521.4075 | 0
2025-03-30 | 02:10-02:20 | 2025-03-30 02:20 | 14 | 7 | 星期日 | 3 | 89 | 611.1363 | 833.3333 | 833.3333 | 599.6035 | 7970.1181 | 0.4324 | 11.5328 | 0 | 0 | 0 | 9426.055 | 264.2553 | 0 | 3580.4104 | 0
2025-03-30 | 02:20-02:30 | 2025-03-30 02:30 | 15 | 7 | 星期日 | 3 | 89 | 613.3917 | 54.2252 | 833.3333 | 585.9867 | 7970.1181 | 0.4367 | 27.405 | 0 | 0 | 0 | 9450.7195 | 267.8681 | 0 | 3599.3773 | 0
2025-03-30 | 02:30-02:40 | 2025-03-30 02:40 | 16 | 7 | 星期日 | 3 | 89 | 605.2998 | 833.3333 | 833.3333 | 560.1153 | 7970.1181 | 0.4348 | 45.1845 | 0 | 0 | 0 | 9491.3855 | 263.1843 | 0 | 3603.5145 | 0
2025-03-30 | 02:40-02:50 | 2025-03-30 02:50 | 17 | 7 | 星期日 | 3 | 89 | 605.6161 | 833.3333 | 833.3333 | 576.0468 | 7970.1181 | 0.4335 | 29.5693 | 0 | 0 | 0 | 9517.9979 | 262.5346 | 0 | 3571.4754 | 0
2025-03-30 | 02:50-03:00 | 2025-03-30 03:00 | 18 | 7 | 星期日 | 3 | 89 | 604.7574 | 833.3333 | 24.7833 | 616.695 | 7970.1181 | 0.4357 | 0 | 11.9376 | 0 | 0 | 9504.7339 | 263.4928 | 0 | 3580.4104 | 0
2025-03-30 | 03:00-03:10 | 2025-03-30 03:10 | 19 | 7 | 星期日 | 3 | 89 | 604.4039 | 833.3333 | 833.3333 | 606.2108 | 7970.1181 | 0.4374 | 0 | 1.8069 | 0 | 0 | 9502.7263 | 264.3663 | 0 | 3546.8324 | 0
2025-03-30 | 03:10-03:20 | 2025-03-30 03:20 | 20 | 7 | 星期日 | 3 | 89 | 603.8584 | 833.3333 | 833.3333 | 583.6645 | 7970.1181 | 0.4371 | 20.194 | 0 | 0 | 0 | 9520.9008 | 263.9465 | 0 | 3571.4754 | 0
2025-03-30 | 03:20-03:30 | 2025-03-30 03:30 | 21 | 7 | 星期日 | 3 | 89 | 641.8054 | 80.7205 | 833.3333 | 592.6033 | 7970.1181 | 0.4356 | 49.2021 | 0 | 0 | 0 | 9565.1827 | 279.5704 | 0 | 3653.9324 | 0
2025-03-30 | 03:30-03:40 | 2025-03-30 03:40 | 22 | 7 | 星期日 | 3 | 89 | 602.9126 | 833.3333 | 833.3333 | 633.517 | 7970.1181 | 0.4353 | 0 | 30.6044 | 0 | 0 | 9531.1779 | 262.4479 | 0 | 3603.5145 | 0
2025-03-30 | 03:40-03:50 | 2025-03-30 03:50 | 23 | 7 | 星期日 | 3 | 89 | 588.9025 | 833.3333 | 833.3333 | 639.4591 | 7970.1181 | 0.436 | 0 | 50.5566 | 0 | 0 | 9475.0039 | 256.7615 | 0 | 3563.1722 | 0
2025-03-30 | 03:50-04:00 | 2025-03-30 04:00 | 24 | 7 | 星期日 | 3 | 89 | 608.1591 | 53.6602 | 833.3333 | 616.1767 | 7970.1181 | 0.4378 | 0 | 8.0176 | 0 | 0 | 9466.0955 | 266.2521 | 0 | 3576.2731 | 0
2025-03-30 | 04:00-04:10 | 2025-03-30 04:10 | 25 | 7 | 星期日 | 3 | 89 | 602.9666 | 833.3333 | 833.3333 | 627.8664 | 7970.1181 | 0.4401 | 0 | 24.8998 | 0 | 0 | 9438.429 | 265.3656 | 0 | 3629.7691 | 0.00048571
2025-03-30 | 04:10-04:20 | 2025-03-30 04:20 | 26 | 7 | 星期日 | 3 | 89 | 617.9913 | 833.3333 | 833.3333 | 619.074 | 7970.1181 | 0.4389 | 0 | 1.0828 | 0 | 0 | 9437.2259 | 271.2364 | 0 | 3615.6153 | 0.0015571
2025-03-30 | 04:20-04:30 | 2025-03-30 04:30 | 27 | 7 | 星期日 | 3 | 89 | 623.368 | 833.3333 | 833.3333 | 586.5467 | 7970.1181 | 0.4364 | 36.8213 | 0 | 0 | 0 | 9470.3651 | 272.0378 | 0 | 3553.3695 | 0
2025-03-30 | 04:30-04:40 | 2025-03-30 04:40 | 28 | 7 | 星期日 | 3 | 89 | 632.5894 | 82.9914 | 833.3333 | 588.855 | 7970.1181 | 0.4393 | 43.7344 | 0 | 0 | 0 | 9509.7261 | 277.8965 | 0 | 3603.5145 | 0.0088714
2025-03-30 | 04:40-04:50 | 2025-03-30 04:50 | 29 | 7 | 星期日 | 3 | 89 | 617.0782 | 57.6881 | 833.3333 | 600.918 | 7970.1181 | 0.4422 | 16.1602 | 0 | 0 | 0 | 9524.2703 | 272.872 | 0 | 3619.7439 | 0.021686
2025-03-30 | 04:50-05:00 | 2025-03-30 05:00 | 30 | 7 | 星期日 | 3 | 89 | 596.3279 | 29.9196 | 833.3333 | 607.73 | 7970.1181 | 0.4395 | 0 | 11.4021 | 0 | 0 | 9511.6013 | 262.0861 | 0 | 3571.4754 | 0
2025-03-30 | 05:00-05:10 | 2025-03-30 05:10 | 31 | 7 | 星期日 | 3 | 89 | 609.2957 | 833.3333 | 833.3333 | 622.593 | 7970.1181 | 0.4333 | 0 | 13.2972 | 0 | 0 | 9496.8265 | 264.0078 | 0 | 3599.3773 | 0.1235
2025-03-30 | 05:10-05:20 | 2025-03-30 05:20 | 32 | 7 | 星期日 | 3 | 89 | 611.7565 | 37.3206 | 833.3333 | 643.761 | 7970.1181 | 0.4439 | 0 | 32.0045 | 0 | 0 | 9461.266 | 271.5587 | 0 | 3658.0889 | 0.30207
2025-03-30 | 05:20-05:30 | 2025-03-30 05:30 | 33 | 7 | 星期日 | 3 | 89 | 609.1427 | 833.3333 | 833.3333 | 639.7733 | 7970.1181 | 0.4301 | 0 | 30.6307 | 0 | 0 | 9427.2319 | 261.9923 | 0 | 3638.0583 | 0
2025-03-30 | 05:30-05:40 | 2025-03-30 05:40 | 34 | 7 | 星期日 | 3 | 89 | 1340.0389 | 833.3333 | 0 | 593.6742 | 7970.1181 | 0.3713 | 746.3647 | 0 | 0 | 0 | 10098.9602 | 497.5565 | 0 | 3505.6451 | 1.7199
2025-03-30 | 05:40-05:50 | 2025-03-30 05:50 | 35 | 7 | 星期日 | 3 | 89 | 626.7231 | 833.3333 | 833.3333 | 645.7926 | 7970.1181 | 0.5708 | 0 | 19.0695 | 0 | 0 | 10077.7719 | 357.7335 | 0 | 3858.2485 | 5.9684
2025-03-30 | 05:50-06:00 | 2025-03-30 06:00 | 36 | 7 | 星期日 | 3 | 89 | 23.8057 | 0 | 833.3333 | 761.1504 | 7970.1181 | 0.9099 | 0 | 737.3448 | 0 | 0 | 9258.4999 | 21.6608 | 0 | 4793.1349 | 67.8
2025-03-30 | 06:00-06:10 | 2025-03-30 06:10 | 37 | 7 | 星期日 | 3 | 89 | 2.1183 | 0 | 833.3333 | 761.5791 | 7970.1181 | 0.9368 | 0 | 759.4608 | 0 | 0 | 8414.6546 | 1.9844 | 0 | 4955.241 | 274.5886
2025-03-30 | 06:10-06:20 | 2025-03-30 06:20 | 38 | 7 | 星期日 | 3 | 89 | 0 | 0 | 833.3333 | 697.7587 | 7970.1181 | 0.8758 | 0 | 697.7587 | 0 | 0 | 7639.3671 | 0 | 0 | 4866.9341 | 540.9946
2025-03-30 | 06:20-06:30 | 2025-03-30 06:30 | 39 | 7 | 星期日 | 3 | 89 | 0 | 0 | 833.3333 | 628.97 | 7970.1181 | 0.8759 | 0 | 628.97 | 0 | 0 | 6940.5115 | 0 | 0 | 4866.9341 | 807.7661
2025-03-30 | 06:30-06:40 | 2025-03-30 06:40 | 40 | 7 | 星期日 | 3 | 89 | 0 | 0 | 833.3333 | 563.4415 | 7970.1181 | 0.8601 | 0 | 563.4415 | 0 | 0 | 6314.4654 | 0 | 0 | 4793.1349 | 1081.5235
2025-03-30 | 06:40-06:50 | 2025-03-30 06:50 | 41 | 7 | 星期日 | 3 | 89 | 0 | 0 | 833.3333 | 509.7824 | 7970.1181 | 0.8442 | 0 | 509.7824 | 0 | 0 | 5748.0405 | 0 | 0 | 4793.1349 | 1379.1684
2025-03-30 | 06:50-07:00 | 2025-03-30 07:00 | 42 | 7 | 星期日 | 3 | 89 | 236.6766 | 0 | 833.3333 | 473.5846 | 7970.1181 | 0.8334 | 0 | 236.908 | 0 | 0 | 5484.8094 | 197.2463 | 0 | 4788.4219 | 1703.5179
2025-03-30 | 07:00-07:10 | 2025-03-30 07:10 | 43 | 7 | 星期日 | 3 | 89 | 342.0875 | 833.3333 | 833.3333 | 447.622 | 7970.1181 | 0.8092 | 0 | 105.5345 | 0 | 0 | 5367.5488 | 276.8172 | 0 | 4578.1374 | 2041.3863
2025-03-30 | 07:10-07:20 | 2025-03-30 07:20 | 44 | 7 | 星期日 | 3 | 89 | 362.0822 | 87.1836 | 86.9485 | 390.0984 | 7970.1181 | 0.7972 | 0 | 28.0162 | 0 | 0 | 5336.4197 | 288.6519 | 0 | 4697.5334 | 2379.3298
2025-03-30 | 07:20-07:30 | 2025-03-30 07:30 | 45 | 7 | 星期日 | 3 | 89 | 306.0784 | 113.791 | 122.9266 | 296.1346 | 7970.1181 | 0.7644 | 9.9438 | 0 | 0 | 0 | 5345.3691 | 233.9663 | 0 | 4788.4219 | 2701.95
2025-03-30 | 07:30-07:40 | 2025-03-30 07:40 | 46 | 7 | 星期日 | 3 | 89 | 331.1493 | 194.9408 | 833.3333 | 226.5453 | 7970.1181 | 0.6899 | 104.604 | 0 | 0 | 0 | 5439.5127 | 228.4599 | 0 | 4697.5334 | 3001.6811
2025-03-30 | 07:40-07:50 | 2025-03-30 07:50 | 47 | 7 | 星期日 | 3 | 89 | 0 | 0 | 833.3333 | 312.2443 | 7970.1181 | 0.86 | 0 | 312.2443 | 0 | 0 | 5092.5745 | 0 | 0 | 5354.2298 | 3308.521
2025-03-30 | 07:50-08:00 | 2025-03-30 08:00 | 48 | 7 | 星期日 | 3 | 89 | 0 | 0 | 568.4932 | 460.0483 | 7970.1181 | 1.1617 | 0 | 460.0483 | 0 | 0 | 4581.4097 | 0 | 0 | 6616.9984 | 3615.7071
2025-03-30 | 08:00-08:10 | 2025-03-30 08:10 | 49 | 7 | 星期日 | 3 | 89 | 0 | 0 | 833.3333 | 430.6158 | 7970.1181 | 1.1683 | 0 | 430.6158 | 0 | 0 | 4102.9477 | 0 | 0 | 6648.5199 | 3895.7274
2025-03-30 | 08:10-08:20 | 2025-03-30 08:20 | 50 | 7 | 星期日 | 3 | 89 | 0 | 0 | 833.3333 | 357.9241 | 7970.1181 | 1.0956 | 0 | 357.9241 | 0 | 0 | 3705.2543 | 0 | 0 | 6526.0862 | 4217.4265
2025-03-30 | 08:20-08:30 | 2025-03-30 08:30 | 51 | 7 | 星期日 | 3 | 89 | 0 | 0 | 833.3333 | 323.3012 | 7970.1181 | 1.0849 | 0 | 323.3012 | 0 | 0 | 3346.0307 | 0 | 0 | 6526.0862 | 4552.7464
2025-03-30 | 08:30-08:40 | 2025-03-30 08:40 | 52 | 7 | 星期日 | 3 | 89 | 0 | 0 | 833.3333 | 277.7156 | 7970.1181 | 1.061 | 0 | 277.7156 | 0 | 0 | 3037.4577 | 0 | 0 | 6420.9007 | 4799.9836
2025-03-30 | 08:40-08:50 | 2025-03-30 08:50 | 53 | 7 | 星期日 | 3 | 89 | 0 | 0 | 833.3333 | 243.1488 | 7970.1181 | 1.043 | 0 | 243.1488 | 0 | 0 | 2767.2924 | 0 | 0 | 6483.4426 | 5045.6197
2025-03-30 | 08:50-09:00 | 2025-03-30 09:00 | 54 | 7 | 星期日 | 3 | 89 | 0 | 0 | 328.0665 | 214.0475 | 7970.1181 | 1.036 | 0 | 214.0475 | 0 | 0 | 2529.4618 | 0 | 0 | 6543.3502 | 5351.0036
2025-03-30 | 09:00-09:10 | 2025-03-30 09:10 | 55 | 7 | 星期日 | 3 | 89 | 0 | 0 | 833.3333 | 152.0617 | 7970.1181 | 1.0147 | 0 | 152.0617 | 0 | 0 | 2360.5044 | 0 | 0 | 6511.1767 | 5683.1947
2025-03-30 | 09:10-09:20 | 2025-03-30 09:20 | 56 | 7 | 星期日 | 3 | 89 | 0 | 6.6353 | 833.3333 | 75.0528 | 7970.1181 | 0.9922 | 0 | 75.0528 | 0 | 0 | 2277.1124 | 0 | 0 | 6490.6086 | 5932.6999
2025-03-30 | 09:20-09:30 | 2025-03-30 09:30 | 57 | 7 | 星期日 | 3 | 89 | 0 | 15.7064 | 168.4334 | 8.9312 | 7970.1181 | 0.97 | 0 | 8.9312 | 0 | 0 | 2267.1888 | 0 | 0 | 6490.6086 | 6120.6214
2025-03-30 | 09:30-09:40 | 2025-03-30 09:40 | 58 | 7 | 星期日 | 3 | 89 | 0 | 4.6185 | 136.1681 | -31.4333 | 7970.1181 | 0.9422 | 4.6185 | 0 | 0 | 26.8147 | 2271.3455 | 0 | 0 | 6469.7541 | 6371.211
2025-03-30 | 09:40-09:50 | 2025-03-30 09:50 | 59 | 7 | 星期日 | 3 | 89 | 0 | 79.6509 | 115.5712 | -49.0562 | 7970.1181 | 0.9569 | 49.0562 | 0 | 0 | 0 | 2315.4961 | 0 | 0 | 6469.7541 | 6627.9771
2025-03-30 | 09:50-10:00 | 2025-03-30 10:00 | 60 | 7 | 星期日 | 3 | 89 | 4.4409e-14 | 108.3438 | 95.0294 | -46.8387 | 7970.1181 | 0.9977 | 46.8387 | 0 | 0 | 0 | 2357.6509 | 4.4307e-14 | 0 | 6469.7541 | 6841.2857
2025-03-30 | 10:00-10:10 | 2025-03-30 10:10 | 61 | 7 | 星期日 | 3 | 89 | 2.8422e-14 | 82.8704 | 50.6286 | -37.9641 | 7970.1181 | 0.9919 | 37.9641 | 0 | 0 | 0 | 2391.8186 | 2.8191e-14 | 0 | 6462.1235 | 7030.7681
2025-03-30 | 10:10-10:20 | 2025-03-30 10:20 | 62 | 7 | 星期日 | 3 | 89 | 0 | 131.6678 | 21.8204 | -90.6498 | 7970.1181 | 0.9588 | 90.6498 | 0 | 0 | 0 | 2473.4034 | 0 | 0 | 6462.1235 | 7271.983
2025-03-30 | 10:20-10:30 | 2025-03-30 10:30 | 63 | 7 | 星期日 | 3 | 89 | 2.8422e-14 | 229.6516 | 0 | -192.5246 | 7970.1181 | 0.9549 | 192.5246 | 0 | 0 | 0 | 2646.6755 | 2.714e-14 | 0 | 6462.1235 | 7507.9768
2025-03-30 | 10:30-10:40 | 2025-03-30 10:40 | 64 | 7 | 星期日 | 3 | 89 | 0 | 279.9697 | 0 | -258.6679 | 7970.1181 | 0.9839 | 258.6679 | 0 | 0 | 0 | 2879.4766 | 0 | 0 | 6429.626 | 7602.7304
2025-03-30 | 10:40-10:50 | 2025-03-30 10:50 | 65 | 7 | 星期日 | 3 | 89 | 0 | 318.6778 | 0 | -291.213 | 7970.1181 | 0.799 | 291.213 | 0 | 0 | 0 | 3141.5683 | 0 | 0 | 6421.0763 | 7682.1439
2025-03-30 | 10:50-11:00 | 2025-03-30 11:00 | 66 | 7 | 星期日 | 3 | 89 | 173.2188 | 358.9376 | 0 | -307.3817 | 7970.1181 | 0.5025 | 358.9376 | 0 | 0 | 121.6629 | 3464.6122 | 87.0424 | 0 | 6403.6301 | 7815.525
2025-03-30 | 11:00-11:10 | 2025-03-30 11:10 | 67 | 7 | 星期日 | 3 | 89 | 642.5077 | 833.3333 | 0 | -324.5278 | 7970.1181 | 0.4662 | 833.3333 | 0 | 0 | 133.7022 | 4214.6122 | 299.5371 | 0 | 6376.8287 | 7960.3864
2025-03-30 | 11:10-11:20 | 2025-03-30 11:20 | 68 | 7 | 星期日 | 3 | 89 | 317.2036 | 833.3333 | 0 | -386.216 | 7970.1181 | 0.5007 | 703.4195 | 0 | 0 | 0 | 4847.6898 | 158.8238 | 0 | 6376.8287 | 8119.8045
2025-03-30 | 11:20-11:30 | 2025-03-30 11:30 | 69 | 7 | 星期日 | 3 | 89 | 428.7165 | 833.3333 | 0 | -425.135 | 7970.1181 | 0.4827 | 833.3333 | 0 | 0 | 20.5181 | 5597.6898 | 206.9414 | 0 | 6421.0763 | 8265.0696
2025-03-30 | 11:30-11:40 | 2025-03-30 11:40 | 70 | 7 | 星期日 | 3 | 89 | 626.9983 | 833.3333 | 0 | -336.1962 | 7970.1181 | 0.4785 | 833.3333 | 0 | 0 | 129.8612 | 6347.6898 | 300.0187 | 0 | 6429.626 | 8347.1371
2025-03-30 | 11:40-11:50 | 2025-03-30 11:50 | 71 | 7 | 星期日 | 3 | 89 | 579.835 | 833.3333 | 0 | -322.1319 | 7970.1181 | 0.4662 | 833.3333 | 0 | 0 | 68.6335 | 7097.6898 | 270.3191 | 0 | 6238.5109 | 8410.7151
2025-03-30 | 11:50-12:00 | 2025-03-30 12:00 | 72 | 7 | 星期日 | 3 | 89 | 482.4063 | 833.3333 | 0 | -410.9275 | 7970.1181 | 0.4432 | 833.3333 | 0 | 0 | 60.0005 | 7847.6898 | 213.8025 | 0 | 5670.4447 | 8455.0071
2025-03-30 | 12:00-12:10 | 2025-03-30 12:10 | 73 | 7 | 星期日 | 3 | 89 | 443.6435 | 833.3333 | 0 | -435.8509 | 7970.1181 | 0.4411 | 833.3333 | 0 | 0 | 46.1611 | 8597.6898 | 195.6911 | 0 | 5670.4447 | 8420.8001
2025-03-30 | 12:10-12:20 | 2025-03-30 12:20 | 74 | 7 | 星期日 | 3 | 89 | 488.0005 | 833.3333 | 0 | -458.8443 | 7970.1181 | 0.4551 | 833.3333 | 0 | 0 | 113.5114 | 9347.6898 | 222.089 | 0 | 6002.1297 | 8296.9545
2025-03-30 | 12:20-12:30 | 2025-03-30 12:30 | 75 | 7 | 星期日 | 3 | 89 | 523.9727 | 833.3333 | 0 | -501.0796 | 7970.1181 | 0.4463 | 833.3333 | 0 | 0 | 191.7189 | 10097.6898 | 233.849 | 0 | 6020.6342 | 8176.3232
2025-03-30 | 12:30-12:40 | 2025-03-30 12:40 | 76 | 7 | 星期日 | 3 | 89 | 468.9069 | 833.3333 | 0 | -497.2142 | 7970.1181 | 0.4113 | 780.3447 | 0 | 0 | 185.7764 | 10800 | 192.8614 | 0 | 5667.3738 | 8167.206
2025-03-30 | 12:40-12:50 | 2025-03-30 12:50 | 77 | 7 | 星期日 | 3 | 89 | 0 | 527.1979 | 0 | -439.8043 | 7970.1181 | 0.5682 | 0 | 0 | 0 | 439.8043 | 10800 | 0 | 0 | 6014.5493 | 8085.8224
2025-03-30 | 12:50-13:00 | 2025-03-30 13:00 | 78 | 7 | 星期日 | 3 | 89 | 0 | 833.3333 | 0 | -361.605 | 7970.1181 | 0.8279 | 0 | 0 | 0 | 361.605 | 10800 | 0 | 0 | 6203.3312 | 7924.0661
2025-03-30 | 13:00-13:10 | 2025-03-30 13:10 | 79 | 7 | 星期日 | 3 | 89 | 0 | 833.3333 | 0 | -311.325 | 7970.1181 | 0.8636 | 0 | 0 | 0 | 311.325 | 10800 | 0 | 0 | 6157.3906 | 7839.9191
2025-03-30 | 13:10-13:20 | 2025-03-30 13:20 | 80 | 7 | 星期日 | 3 | 89 | 0 | 833.3333 | 0 | -301.4502 | 7970.1181 | 0.8416 | 0 | 0 | 0 | 301.4502 | 10800 | 0 | 0 | 6171.6733 | 7670.0593
2025-03-30 | 13:20-13:30 | 2025-03-30 13:30 | 81 | 7 | 星期日 | 3 | 89 | 5.6843e-14 | 833.3333 | 0 | -299.4658 | 7970.1181 | 0.8618 | 0 | 0 | 0 | 299.4658 | 10800 | 4.8988e-14 | 0 | 6250.9981 | 7466.7643
2025-03-30 | 13:30-13:40 | 2025-03-30 13:40 | 82 | 7 | 星期日 | 3 | 89 | 0 | 833.3333 | 0 | -260.2201 | 7970.1181 | 0.8623 | 0 | 0 | 0 | 260.2201 | 10800 | 0 | 0 | 6236.7554 | 7457.634
2025-03-30 | 13:40-13:50 | 2025-03-30 13:50 | 83 | 7 | 星期日 | 3 | 89 | 0 | 833.3333 | 0 | -226.684 | 7970.1181 | 0.9026 | 0 | 0 | 0 | 226.684 | 10800 | 0 | 0 | 6168.1175 | 7390.0528
2025-03-30 | 13:50-14:00 | 2025-03-30 14:00 | 84 | 7 | 星期日 | 3 | 89 | 0 | 833.3333 | 0 | -172.6121 | 7970.1181 | 0.9754 | 0 | 0 | 0 | 172.6121 | 10800 | 0 | 0 | 6173.025 | 7187.7804
2025-03-30 | 14:00-14:10 | 2025-03-30 14:10 | 85 | 7 | 星期日 | 3 | 89 | 0 | 833.3333 | 0 | -33.5524 | 7970.1181 | 1.0002 | 0 | 0 | 0 | 33.5524 | 10800 | 0 | 0 | 6158.0114 | 7018.9946
2025-03-30 | 14:10-14:20 | 2025-03-30 14:20 | 86 | 7 | 星期日 | 3 | 89 | 0 | 833.3333 | 0 | 48.4612 | 7970.1181 | 0.9978 | 0 | 0 | 48.4612 | 0 | 10800 | 0 | 241.7732 | 6184.1604 | 6833.6194
2025-03-30 | 14:20-14:30 | 2025-03-30 14:30 | 87 | 7 | 星期日 | 3 | 89 | 0 | 833.3333 | 0 | 43.58 | 7970.1181 | 1.0271 | 0 | 0 | 43.58 | 0 | 10800 | 0 | 223.8051 | 6140.4371 | 6590.2018
2025-03-30 | 14:30-14:40 | 2025-03-30 14:40 | 88 | 7 | 星期日 | 3 | 89 | 0 | 833.3333 | 32.2337 | 56.8929 | 7970.1181 | 1.0906 | 0 | 32.2337 | 24.6592 | 0 | 10764.1848 | 0 | 134.4666 | 6134.3007 | 6296.9323
2025-03-30 | 14:40-14:50 | 2025-03-30 14:50 | 89 | 7 | 星期日 | 3 | 89 | 0 | 833.3333 | 122.9934 | 75.4368 | 7970.1181 | 0.9376 | 0 | 75.4368 | 0 | 0 | 10680.3661 | 0 | 0 | 6086.1391 | 5902.1933
2025-03-30 | 14:50-15:00 | 2025-03-30 15:00 | 90 | 7 | 星期日 | 3 | 89 | 135.3487 | 833.3333 | 63.4313 | 87.89 | 7970.1181 | 0.6694 | 47.4587 | 0 | 0 | 0 | 10723.0789 | 90.6024 | 0 | 6132.949 | 5510.2179
2025-03-30 | 15:00-15:10 | 2025-03-30 15:10 | 91 | 7 | 星期日 | 3 | 89 | 173.2243 | 833.3333 | 4.3166 | 114.8836 | 7970.1181 | 0.66 | 58.3407 | 0 | 0 | 0 | 10775.5855 | 114.328 | 0 | 6127.3054 | 5292.4677
2025-03-30 | 15:10-15:20 | 2025-03-30 15:20 | 92 | 7 | 星期日 | 3 | 89 | 196.3258 | 833.3333 | 59.0048 | 171.4092 | 7970.1181 | 0.7217 | 24.9166 | 0 | 0 | 0 | 10798.0105 | 141.6883 | 0 | 6131.7962 | 5016.5472
2025-03-30 | 15:20-15:30 | 2025-03-30 15:30 | 93 | 7 | 星期日 | 3 | 89 | 276.6854 | 833.3333 | 14.8458 | 234.5087 | 7970.1181 | 0.7308 | 2.2106 | 0 | 0 | 39.9661 | 10800 | 202.2017 | 0 | 6144.2833 | 4651.0929
2025-03-30 | 15:30-15:40 | 2025-03-30 15:40 | 94 | 7 | 星期日 | 3 | 89 | 315.6884 | 833.3333 | 24.1431 | 268.611 | 7970.1181 | 0.7534 | 0 | 0 | 0 | 47.0774 | 10800 | 237.8396 | 0 | 6133.1479 | 4385.1397
2025-03-30 | 15:40-15:50 | 2025-03-30 15:50 | 95 | 7 | 星期日 | 3 | 89 | 376.2253 | 833.3333 | 833.3333 | 328.4054 | 7970.1181 | 0.7823 | 0 | 0 | 0 | 47.8199 | 10800 | 294.321 | 0 | 6131.7962 | 4081.8199
2025-03-30 | 15:50-16:00 | 2025-03-30 16:00 | 96 | 7 | 星期日 | 3 | 89 | 427.0136 | 95.5317 | 833.3333 | 400.675 | 7970.1181 | 0.8055 | 0 | 0 | 0 | 26.3386 | 10800 | 343.9594 | 0 | 6132.0998 | 3702.0321
2025-03-30 | 16:00-16:10 | 2025-03-30 16:10 | 97 | 7 | 星期日 | 3 | 89 | 465.797 | 833.3333 | 45.3603 | 416.428 | 7970.1181 | 0.8271 | 0 | 0 | 0 | 49.3689 | 10800 | 385.2607 | 0 | 6139.7846 | 3357.0503
2025-03-30 | 16:10-16:20 | 2025-03-30 16:20 | 98 | 7 | 星期日 | 3 | 89 | 516.859 | 833.3333 | 833.3333 | 443.4619 | 7970.1181 | 0.8519 | 0 | 0 | 0 | 73.3971 | 10800 | 440.3122 | 0 | 6132.0998 | 3031.1042
2025-03-30 | 16:20-16:30 | 2025-03-30 16:30 | 99 | 7 | 星期日 | 3 | 89 | 566.5458 | 833.3333 | 833.3333 | 503.1467 | 7970.1181 | 0.8791 | 0 | 0 | 0 | 63.3991 | 10800 | 498.0504 | 0 | 6130.7481 | 2715.1071
2025-03-30 | 16:30-16:40 | 2025-03-30 16:40 | 100 | 7 | 星期日 | 3 | 89 | 630.3273 | 833.3333 | 833.3333 | 552.9347 | 7970.1181 | 0.9024 | 0 | 0 | 0 | 77.3926 | 10800 | 568.8073 | 0 | 6161.9658 | 2423.3865
2025-03-30 | 16:40-16:50 | 2025-03-30 16:50 | 101 | 7 | 星期日 | 3 | 89 | 658.1395 | 833.3333 | 833.3333 | 619.0301 | 7970.1181 | 0.9163 | 0 | 0 | 0 | 39.1094 | 10800 | 603.0532 | 0 | 6129.0142 | 2105.4318
2025-03-30 | 16:50-17:00 | 2025-03-30 17:00 | 102 | 7 | 星期日 | 3 | 89 | 690.602 | 833.3333 | 833.3333 | 698.5671 | 7970.1181 | 0.9264 | 0 | 7.9651 | 0 | 0 | 10791.1499 | 639.7737 | 0 | 6030.1381 | 1769.3786
2025-03-30 | 17:00-17:10 | 2025-03-30 17:10 | 103 | 7 | 星期日 | 3 | 89 | 772.2548 | 833.3333 | 7.0241 | 751.8346 | 7970.1181 | 0.9462 | 9.8335 | 0 | 0 | 10.5867 | 10800 | 730.7075 | 0 | 6107.8619 | 1471.8566
2025-03-30 | 17:10-17:20 | 2025-03-30 17:20 | 104 | 7 | 星期日 | 3 | 89 | 819.1019 | 833.3333 | 833.3333 | 782.0704 | 7970.1181 | 0.9742 | 0 | 0 | 0 | 37.0315 | 10800 | 797.969 | 0 | 6127.1154 | 1165.3725
2025-03-30 | 17:20-17:30 | 2025-03-30 17:30 | 105 | 7 | 星期日 | 3 | 89 | 884.5913 | 49.7691 | 833.3333 | 842.6454 | 7970.1181 | 0.9862 | 0 | 0 | 0 | 41.9459 | 10800 | 872.3839 | 0 | 6146.2862 | 846.1607
2025-03-30 | 17:30-17:40 | 2025-03-30 17:40 | 106 | 7 | 星期日 | 3 | 89 | 962.6716 | 833.3333 | 833.3333 | 952.5774 | 7970.1181 | 0.976 | 0 | 0 | 0 | 10.0942 | 10800 | 939.5675 | 0 | 6232.9706 | 561.7717
2025-03-30 | 17:40-17:50 | 2025-03-30 17:50 | 107 | 7 | 星期日 | 3 | 89 | 866.5299 | 41.9055 | 30.8258 | 856.3339 | 7970.1181 | 1.0742 | 0 | 0 | 0 | 10.196 | 10800 | 930.8265 | 0 | 5510.577 | 286.7234
2025-03-30 | 17:50-18:00 | 2025-03-30 18:00 | 108 | 7 | 星期日 | 3 | 89 | 674.2287 | 16.2995 | 833.3333 | 647.3654 | 7970.1181 | 1.2313 | 0 | 0 | 0 | 26.8633 | 10800 | 830.1779 | 0 | 4302.4668 | 68.5714
2025-03-30 | 18:00-18:10 | 2025-03-30 18:10 | 109 | 7 | 星期日 | 3 | 89 | 629.7789 | 833.3333 | 833.3333 | 688.5117 | 7970.1181 | 1.2561 | 0 | 58.7328 | 0 | 0 | 10734.7413 | 791.0653 | 0 | 3993.9263 | 6.0012
2025-03-30 | 18:10-18:20 | 2025-03-30 18:20 | 110 | 7 | 星期日 | 3 | 89 | 694.0683 | 833.3333 | 833.3333 | 757.6739 | 7970.1181 | 1.2447 | 0 | 63.6056 | 0 | 0 | 10664.0684 | 863.9068 | 0 | 4241.39 | 2.0851
2025-03-30 | 18:20-18:30 | 2025-03-30 18:30 | 111 | 7 | 星期日 | 3 | 89 | 716.3257 | 23.8107 | 833.3333 | 738.02 | 7970.1181 | 1.2545 | 0 | 21.6943 | 0 | 0 | 10639.9636 | 898.6306 | 0 | 4334.2394 | 0
2025-03-30 | 18:30-18:40 | 2025-03-30 18:40 | 112 | 7 | 星期日 | 3 | 89 | 713.2509 | 25.6318 | 833.3333 | 726.7755 | 7970.1181 | 1.2522 | 0 | 13.5246 | 0 | 0 | 10624.9363 | 893.1327 | 0 | 4332.8548 | 0.3005
2025-03-30 | 18:40-18:50 | 2025-03-30 18:50 | 113 | 7 | 星期日 | 3 | 89 | 328.6332 | 0 | 833.3333 | 714.421 | 7970.1181 | 1.2881 | 0 | 385.7878 | 0 | 0 | 10196.2832 | 423.3124 | 0 | 4332.8548 | 0.14971
2025-03-30 | 18:50-19:00 | 2025-03-30 19:00 | 114 | 7 | 星期日 | 3 | 89 | 0 | 0 | 833.3333 | 708.54 | 7970.1181 | 1.3466 | 0 | 708.54 | 0 | 0 | 9409.0165 | 0 | 0 | 4340.2991 | 0
2025-03-30 | 19:00-19:10 | 2025-03-30 19:10 | 115 | 7 | 星期日 | 3 | 89 | 0 | 0 | 833.3333 | 738.3841 | 7970.1181 | 1.3523 | 0 | 738.3841 | 0 | 0 | 8588.5897 | 0 | 0 | 4313.5933 | 0.021571
2025-03-30 | 19:10-19:20 | 2025-03-30 19:20 | 116 | 7 | 星期日 | 3 | 89 | 0 | 0 | 833.3333 | 731.8795 | 7970.1181 | 1.3445 | 0 | 731.8795 | 0 | 0 | 7775.3903 | 0 | 0 | 4313.5933 | 0.010757
2025-03-30 | 19:20-19:30 | 2025-03-30 19:30 | 117 | 7 | 星期日 | 3 | 89 | 0 | 0 | 833.3333 | 692.505 | 7970.1181 | 1.3483 | 0 | 692.505 | 0 | 0 | 7005.9403 | 0 | 0 | 4352.1289 | 0
2025-03-30 | 19:30-19:40 | 2025-03-30 19:40 | 118 | 7 | 星期日 | 3 | 89 | 0 | 0 | 833.3333 | 697.9719 | 7970.1181 | 1.349 | 0 | 697.9719 | 0 | 0 | 6230.4159 | 0 | 0 | 4336.1724 | 0.0015429
2025-03-30 | 19:40-19:50 | 2025-03-30 19:50 | 119 | 7 | 星期日 | 3 | 89 | 0 | 0 | 833.3333 | 717.8617 | 7970.1181 | 1.3473 | 0 | 717.8617 | 0 | 0 | 5432.7918 | 0 | 0 | 4336.1724 | 0.00074286
2025-03-30 | 19:50-20:00 | 2025-03-30 20:00 | 120 | 7 | 星期日 | 3 | 89 | 0 | 0 | 833.3333 | 718.02 | 7970.1181 | 1.3482 | 0 | 718.02 | 0 | 0 | 4634.9918 | 0 | 0 | 4357.4718 | 0
2025-03-30 | 20:00-20:10 | 2025-03-30 20:10 | 121 | 7 | 星期日 | 3 | 89 | 0 | 0 | 833.3333 | 698.8777 | 7970.1181 | 1.3513 | 0 | 698.8777 | 0 | 0 | 3858.461 | 0 | 0 | 4196.1827 | 0
2025-03-30 | 20:10-20:20 | 2025-03-30 20:20 | 122 | 7 | 星期日 | 3 | 89 | 0 | 0 | 833.3333 | 699.4413 | 7970.1181 | 1.34 | 0 | 699.4413 | 0 | 0 | 3081.3041 | 0 | 0 | 4262.9105 | 0
2025-03-30 | 20:20-20:30 | 2025-03-30 20:30 | 123 | 7 | 星期日 | 3 | 89 | 0 | 0 | 791.4011 | 720.7633 | 7970.1181 | 1.3489 | 0 | 720.7633 | 0 | 0 | 2280.4559 | 0 | 0 | 4373.123 | 0
2025-03-30 | 20:30-20:40 | 2025-03-30 20:40 | 124 | 7 | 星期日 | 3 | 89 | 0 | 0 | 833.3333 | 725.2655 | 7970.1181 | 1.3952 | 0 | 725.2655 | 0 | 0 | 1474.6053 | 0 | 0 | 4313.5933 | 0
2025-03-30 | 20:40-20:50 | 2025-03-30 20:50 | 125 | 7 | 星期日 | 3 | 89 | 704.159 | 11.9267 | 833.3333 | 710.8241 | 7970.1181 | 1.2226 | 0 | 6.6651 | 0 | 0 | 1467.1996 | 860.9047 | 0 | 4312.9437 | 0
2025-03-30 | 20:50-21:00 | 2025-03-30 21:00 | 126 | 7 | 星期日 | 3 | 89 | 742.3162 | 833.3333 | 833.3333 | 699.695 | 7970.1181 | 0.9332 | 42.6212 | 0 | 0 | 0 | 1505.5587 | 692.7295 | 0 | 4366.0524 | 0
2025-03-30 | 21:00-21:10 | 2025-03-30 21:10 | 127 | 7 | 星期日 | 3 | 89 | 726.7208 | 26.0229 | 833.3333 | 714.9631 | 7970.1181 | 0.9068 | 11.7577 | 0 | 0 | 0 | 1516.1407 | 658.9904 | 0 | 4334.866 | 0
2025-03-30 | 21:10-21:20 | 2025-03-30 21:20 | 128 | 7 | 星期日 | 3 | 89 | 708.2782 | 833.3333 | 833.3333 | 725.081 | 7970.1181 | 0.9371 | 0 | 16.8027 | 0 | 0 | 1497.471 | 663.7275 | 0 | 4279.7774 | 0
2025-03-30 | 21:20-21:30 | 2025-03-30 21:30 | 129 | 7 | 星期日 | 3 | 89 | 733.8615 | 833.3333 | 833.3333 | 731.0217 | 7970.1181 | 0.9371 | 2.8398 | 0 | 0 | 0 | 1500.0268 | 687.7016 | 0 | 4368.5137 | 0
2025-03-30 | 21:30-21:40 | 2025-03-30 21:40 | 130 | 7 | 星期日 | 3 | 89 | 732.7609 | 27.4627 | 833.3333 | 746.1675 | 7970.1181 | 0.9871 | 0 | 13.4066 | 0 | 0 | 1485.1306 | 723.3083 | 0 | 4411.8279 | 0
2025-03-30 | 21:40-21:50 | 2025-03-30 21:50 | 131 | 7 | 星期日 | 3 | 89 | 664.1441 | 833.3333 | 833.3333 | 657.4149 | 7970.1181 | 0.7764 | 6.7292 | 0 | 0 | 0 | 1491.1869 | 515.6415 | 0 | 4067.9948 | 0
2025-03-30 | 21:50-22:00 | 2025-03-30 22:00 | 132 | 7 | 星期日 | 3 | 89 | 596.6153 | 833.3333 | 833.3333 | 529.9333 | 7970.1181 | 0.4209 | 66.682 | 0 | 0 | 0 | 1551.2007 | 251.1154 | 0 | 3411.1003 | 0
2025-03-30 | 22:00-22:10 | 2025-03-30 22:10 | 133 | 7 | 星期日 | 3 | 89 | 578.0238 | 52.7715 | 833.3333 | 552.9715 | 7970.1181 | 0.3859 | 25.0523 | 0 | 0 | 0 | 1573.7478 | 223.0594 | 0 | 3350.9901 | 0
2025-03-30 | 22:10-22:20 | 2025-03-30 22:20 | 134 | 7 | 星期日 | 3 | 89 | 538.2309 | 833.3333 | 833.3333 | 578.1784 | 7970.1181 | 0.4368 | 0 | 39.9475 | 0 | 0 | 1529.3617 | 235.0993 | 0 | 3350.9901 | 0
2025-03-30 | 22:20-22:30 | 2025-03-30 22:30 | 135 | 7 | 星期日 | 3 | 89 | 553.6975 | 34.2163 | 833.3333 | 545.6167 | 7970.1181 | 0.4198 | 8.0808 | 0 | 0 | 0 | 1536.6344 | 232.4422 | 0 | 3351.4592 | 0
2025-03-30 | 22:30-22:40 | 2025-03-30 22:40 | 136 | 7 | 星期日 | 3 | 89 | 572.3122 | 833.3333 | 833.3333 | 542.6862 | 7970.1181 | 0.4186 | 29.626 | 0 | 0 | 0 | 1563.2979 | 239.5699 | 0 | 3358.9063 | 0
2025-03-30 | 22:40-22:50 | 2025-03-30 22:50 | 137 | 7 | 星期日 | 3 | 89 | 567.1593 | 833.3333 | 833.3333 | 547.0515 | 7970.1181 | 0.4241 | 20.1079 | 0 | 0 | 0 | 1581.3949 | 240.5323 | 0 | 3329.3149 | 0
2025-03-30 | 22:50-23:00 | 2025-03-30 23:00 | 138 | 7 | 星期日 | 3 | 89 | 529.5951 | 833.3333 | 833.3333 | 539.285 | 7970.1181 | 0.4237 | 0 | 9.6899 | 0 | 0 | 1570.6284 | 224.3894 | 0 | 3268.0268 | 0
2025-03-30 | 23:00-23:10 | 2025-03-30 23:10 | 139 | 7 | 星期日 | 3 | 89 | 558.5073 | 37.5602 | 833.3333 | 534.2466 | 7970.1181 | 0.4248 | 24.2607 | 0 | 0 | 0 | 1592.463 | 237.2539 | 0 | 3318.4869 | 0
2025-03-30 | 23:10-23:20 | 2025-03-30 23:20 | 140 | 7 | 星期日 | 3 | 89 | 560.6454 | 833.3333 | 833.3333 | 553.1785 | 7970.1181 | 0.424 | 7.4669 | 0 | 0 | 0 | 1599.1831 | 237.7136 | 0 | 3330.5914 | 0
2025-03-30 | 23:20-23:30 | 2025-03-30 23:30 | 141 | 7 | 星期日 | 3 | 89 | 555.5826 | 30.58 | 833.3333 | 579.82 | 7970.1181 | 0.422 | 0 | 24.2374 | 0 | 0 | 1572.2527 | 234.4559 | 0 | 3333.6941 | 0
2025-03-30 | 23:30-23:40 | 2025-03-30 23:40 | 142 | 7 | 星期日 | 3 | 89 | 544.8765 | 11.881 | 833.3333 | 576.6001 | 7970.1181 | 0.424 | 0 | 31.7235 | 0 | 0 | 1537.0044 | 231.0277 | 0 | 3360.1828 | 0
2025-03-30 | 23:40-23:50 | 2025-03-30 23:50 | 143 | 7 | 星期日 | 3 | 89 | 529.0932 | 833.3333 | 833.3333 | 574.1887 | 7970.1181 | 0.4271 | 0 | 45.0955 | 0 | 0 | 1486.8983 | 225.9757 | 0 | 3400.3152 | 0
2025-03-30 | 23:50-24:00 | 2025-03-31 | 144 | 7 | 星期日 | 3 | 89 | 542.4117 | 0 | 833.3333 | 586.7833 | 7970.1181 | 0.4276 | 0 | 44.3716 | 0 | 0 | 1437.5965 | 231.9352 | 0 | 3418.553 | 0
2025-03-31 | 00:00-00:10 | 2025-03-31 00:10 | 1 | 1 | 星期一 | 3 | 90 | 1384.9211 | 833.3333 | 213.8368 | 595.9387 | 1437.5965 | 0.4248 | 788.9824 | 0 | 0 | 0 | 2147.6806 | 588.3145 | 0 | 3496.7446 | 0
2025-03-31 | 00:10-00:20 | 2025-03-31 00:20 | 2 | 1 | 星期一 | 3 | 90 | 1390.7759 | 833.3333 | 0 | 589.2189 | 1437.5965 | 0.4245 | 801.557 | 0 | 0 | 0 | 2869.0819 | 590.3844 | 0 | 3434.5664 | 0
2025-03-31 | 00:20-00:30 | 2025-03-31 00:30 | 3 | 1 | 星期一 | 3 | 90 | 1353.078 | 833.3333 | 0 | 573.0433 | 1437.5965 | 0.4269 | 780.0347 | 0 | 0 | 0 | 3571.1132 | 577.629 | 0 | 3275.4673 | 0
2025-03-31 | 00:30-00:40 | 2025-03-31 00:40 | 4 | 1 | 星期一 | 3 | 90 | 1350.533 | 833.3333 | 0 | 567.6587 | 1437.5965 | 0.4272 | 782.8743 | 0 | 0 | 0 | 4275.7 | 576.9477 | 0 | 3369.2872 | 0
2025-03-31 | 00:40-00:50 | 2025-03-31 00:50 | 5 | 1 | 星期一 | 3 | 90 | 1366.8369 | 833.3333 | 0 | 579.6238 | 1437.5965 | 0.4271 | 787.2131 | 0 | 0 | 0 | 4984.1918 | 583.7761 | 0 | 3403.6148 | 0
2025-03-31 | 00:50-01:00 | 2025-03-31 01:00 | 6 | 1 | 星期一 | 3 | 90 | 1375.3654 | 833.3333 | 0 | 587.355 | 1437.5965 | 0.4285 | 788.0104 | 0 | 0 | 0 | 5693.4011 | 589.3441 | 0 | 3401.642 | 0
2025-03-31 | 01:00-01:10 | 2025-03-31 01:10 | 7 | 1 | 星期一 | 3 | 90 | 809.9985 | 293.4784 | 0 | 563.0242 | 1437.5965 | 0.4311 | 246.9743 | 0 | 0 | 0 | 5915.678 | 349.1904 | 0 | 3409.4604 | 0
2025-03-31 | 01:10-01:20 | 2025-03-31 01:20 | 8 | 1 | 星期一 | 3 | 90 | 1346.6799 | 833.3333 | 0 | 550.0768 | 1437.5965 | 0.4302 | 796.6031 | 0 | 0 | 0 | 6632.6208 | 579.3417 | 0 | 3440.9556 | 0
2025-03-31 | 01:20-01:30 | 2025-03-31 01:30 | 9 | 1 | 星期一 | 3 | 90 | 1354.1019 | 833.3333 | 0 | 567.1417 | 1437.5965 | 0.4279 | 786.9602 | 0 | 0 | 0 | 7340.885 | 579.4202 | 0 | 3475.7292 | 0
2025-03-31 | 01:30-01:40 | 2025-03-31 01:40 | 10 | 1 | 星期一 | 3 | 90 | 613.3545 | 62.5442 | 12.6484 | 591.5849 | 1437.5965 | 0.4312 | 21.7696 | 0 | 0 | 0 | 7360.4776 | 264.4784 | 0 | 3519.0631 | 0
2025-03-31 | 01:40-01:50 | 2025-03-31 01:50 | 11 | 1 | 星期一 | 3 | 90 | 612.118 | 61.7036 | 36.8585 | 607.6253 | 1437.5965 | 0.4333 | 4.4927 | 0 | 0 | 0 | 7364.521 | 265.2307 | 0 | 3551.712 | 0
2025-03-31 | 01:50-02:00 | 2025-03-31 02:00 | 12 | 1 | 星期一 | 3 | 90 | 1384.8826 | 833.3333 | 0 | 608.2 | 1437.5965 | 0.4311 | 776.6826 | 0 | 0 | 0 | 8063.5354 | 597.0229 | 0 | 3584.3906 | 0
2025-03-31 | 02:00-02:10 | 2025-03-31 02:10 | 13 | 1 | 星期一 | 3 | 90 | 1372.4945 | 833.3333 | 0 | 596.9742 | 1437.5965 | 0.4293 | 775.5204 | 0 | 0 | 0 | 8761.5038 | 589.2119 | 0 | 3548.7679 | 0
2025-03-31 | 02:10-02:20 | 2025-03-31 02:20 | 14 | 1 | 星期一 | 3 | 90 | 631.6401 | 58.5239 | 32.6179 | 593.1941 | 1437.5965 | 0.4324 | 38.446 | 0 | 0 | 0 | 8796.1051 | 273.1212 | 0 | 3579.726 | 0
2025-03-31 | 02:20-02:30 | 2025-03-31 02:30 | 15 | 1 | 星期一 | 3 | 90 | 629.5343 | 71.6015 | 36.5645 | 592.715 | 1437.5965 | 0.4367 | 36.8193 | 0 | 0 | 0 | 8829.2425 | 274.9176 | 0 | 3575.4894 | 0
2025-03-31 | 02:30-02:40 | 2025-03-31 02:40 | 16 | 1 | 星期一 | 3 | 90 | 620.4913 | 68.882 | 27.8282 | 576.9823 | 1437.5965 | 0.4348 | 43.509 | 0 | 0 | 0 | 8868.4005 | 269.7896 | 0 | 3489.1183 | 0
2025-03-31 | 02:40-02:50 | 2025-03-31 02:50 | 17 | 1 | 星期一 | 3 | 90 | 610.2554 | 59.7028 | 14.0502 | 576.6484 | 1437.5965 | 0.4335 | 33.607 | 0 | 0 | 0 | 8898.6469 | 264.5457 | 0 | 3484.9068 | 0
2025-03-31 | 02:50-03:00 | 2025-03-31 03:00 | 18 | 1 | 星期一 | 3 | 90 | 617.0468 | 46.3677 | 6.0555 | 589.1567 | 1437.5965 | 0.4357 | 27.8901 | 0 | 0 | 0 | 8923.7479 | 268.8473 | 0 | 3578.989 | 0
2025-03-31 | 03:00-03:10 | 2025-03-31 03:10 | 19 | 1 | 星期一 | 3 | 90 | 624.9395 | 75.9172 | 33.3659 | 582.2881 | 1437.5965 | 0.4374 | 42.6514 | 0 | 0 | 0 | 8962.1342 | 273.3485 | 0 | 3581.5433 | 0
2025-03-31 | 03:10-03:20 | 2025-03-31 03:20 | 20 | 1 | 星期一 | 3 | 90 | 607.3847 | 52.758 | 26.722 | 586.3204 | 1437.5965 | 0.4371 | 21.0643 | 0 | 0 | 0 | 8981.0921 | 265.4879 | 0 | 3576.4005 | 0
2025-03-31 | 03:20-03:30 | 2025-03-31 03:30 | 21 | 1 | 星期一 | 3 | 90 | 635.41 | 103.6239 | 34.7172 | 600.1167 | 1437.5965 | 0.4356 | 35.2933 | 0 | 0 | 0 | 9012.8561 | 276.7846 | 0 | 3595.5141 | 0
2025-03-31 | 03:30-03:40 | 2025-03-31 03:40 | 22 | 1 | 星期一 | 3 | 90 | 608.5417 | 41.0224 | 33.4569 | 589.3403 | 1437.5965 | 0.4353 | 19.2014 | 0 | 0 | 0 | 9030.1373 | 264.8982 | 0 | 3628.7848 | 0
2025-03-31 | 03:40-03:50 | 2025-03-31 03:50 | 23 | 1 | 星期一 | 3 | 90 | 611.4088 | 54.412 | 39.7365 | 576.2742 | 1437.5965 | 0.436 | 35.1345 | 0 | 0 | 0 | 9061.7584 | 266.5742 | 0 | 3594.3226 | 0
2025-03-31 | 03:50-04:00 | 2025-03-31 04:00 | 24 | 1 | 星期一 | 3 | 90 | 609.3689 | 53.6602 | 48.2522 | 580.7783 | 1437.5965 | 0.4378 | 28.5906 | 0 | 0 | 0 | 9087.4899 | 266.7817 | 0 | 3577.8814 | 0
2025-03-31 | 04:00-04:10 | 2025-03-31 04:10 | 25 | 1 | 星期一 | 3 | 90 | 620.3946 | 59.1031 | 48.724 | 595.9268 | 1437.5965 | 0.4401 | 24.4678 | 0 | 0 | 0 | 9109.511 | 273.0357 | 0 | 3589.2347 | 0.00024286
2025-03-31 | 04:10-04:20 | 2025-03-31 04:20 | 26 | 1 | 星期一 | 3 | 90 | 615.9406 | 57.1007 | 19.3331 | 579.3356 | 1437.5965 | 0.4389 | 36.605 | 0 | 0 | 0 | 9142.4555 | 270.3363 | 0 | 3598.5097 | 0.0025571
2025-03-31 | 04:20-04:30 | 2025-03-31 04:30 | 27 | 1 | 星期一 | 3 | 90 | 649.5062 | 85.7601 | 18.3221 | 554.6967 | 1437.5965 | 0.4364 | 85.7601 | 0 | 0 | 9.0495 | 9219.6395 | 283.4445 | 0 | 3620.8547 | 0
2025-03-31 | 04:30-04:40 | 2025-03-31 04:40 | 28 | 1 | 星期一 | 3 | 90 | 643.5107 | 88.6767 | 14.5285 | 589.5116 | 1437.5965 | 0.4393 | 53.9992 | 0 | 0 | 0 | 9268.2388 | 282.6943 | 0 | 3579.726 | 0.0054143
2025-03-31 | 04:40-04:50 | 2025-03-31 04:50 | 29 | 1 | 星期一 | 3 | 90 | 609.8617 | 80.6372 | 32.5876 | 629.1885 | 1437.5965 | 0.4422 | 0 | 19.3269 | 0 | 0 | 9246.7645 | 269.6808 | 0 | 3548.7679 | 0.035543
2025-03-31 | 04:50-05:00 | 2025-03-31 05:00 | 30 | 1 | 星期一 | 3 | 90 | 615.6505 | 46.5591 | 44.0518 | 625.0083 | 1437.5965 | 0.4395 | 0 | 9.3578 | 0 | 0 | 9236.3669 | 270.5784 | 0 | 3590.5195 | 0
2025-03-31 | 05:00-05:10 | 2025-03-31 05:10 | 31 | 1 | 星期一 | 3 | 90 | 629.5577 | 72.6685 | 24.8828 | 585.2685 | 1437.5965 | 0.4333 | 44.2892 | 0 | 0 | 0 | 9276.2272 | 272.7874 | 0 | 3613.815 | 0.0754
2025-03-31 | 05:10-05:20 | 2025-03-31 05:20 | 32 | 1 | 星期一 | 3 | 90 | 634.9636 | 37.0414 | 32.8105 | 592.6973 | 1437.5965 | 0.4439 | 37.0414 | 0 | 0 | 5.2249 | 9309.5645 | 281.8603 | 0 | 3698.9753 | 0.49507
2025-03-31 | 05:20-05:30 | 2025-03-31 05:30 | 33 | 1 | 星期一 | 3 | 90 | 1410.7188 | 833.3333 | 0 | 626.8183 | 1437.5965 | 0.4301 | 783.9005 | 0 | 0 | 0 | 10015.0749 | 606.7502 | 0 | 3640.5014 | 0
2025-03-31 | 05:30-05:40 | 2025-03-31 05:40 | 34 | 1 | 星期一 | 3 | 90 | 1387.4122 | 833.3333 | 0 | 605.5873 | 1437.5965 | 0.3713 | 781.8249 | 0 | 0 | 0 | 10718.7173 | 515.1461 | 0 | 3579.711 | 1.0501
2025-03-31 | 05:40-05:50 | 2025-03-31 05:50 | 35 | 1 | 星期一 | 3 | 90 | 612.8315 | 57.6209 | 85.6727 | 682.1998 | 1437.5965 | 0.5708 | 0 | 69.3684 | 0 | 0 | 10641.6413 | 349.8042 | 0 | 3931.1835 | 9.4123
2025-03-31 | 05:50-06:00 | 2025-03-31 06:00 | 36 | 1 | 星期一 | 3 | 90 | 0.00067674 | 0 | 833.3333 | 796.0471 | 1437.5965 | 0.9099 | 0 | 796.0464 | 0 | 0 | 9757.1453 | 0.00061577 | 0 | 4776.4449 | 86.5446
2025-03-31 | 06:00-06:10 | 2025-03-31 06:10 | 37 | 1 | 星期一 | 3 | 90 | 0 | 0 | 822.0039 | 729.4872 | 1437.5965 | 0.9368 | 0 | 729.4872 | 0 | 0 | 8946.6039 | 0 | 0 | 4901.3691 | 301.4032
2025-03-31 | 06:10-06:20 | 2025-03-31 06:20 | 38 | 1 | 星期一 | 3 | 90 | 0 | 0 | 739.4292 | 653.3252 | 1437.5965 | 0.8758 | 0 | 653.3252 | 0 | 0 | 8220.6871 | 0 | 0 | 4779.478 | 572.0438
2025-03-31 | 06:20-06:30 | 2025-03-31 06:30 | 39 | 1 | 星期一 | 3 | 90 | 0 | 0 | 731.24 | 634.6929 | 1437.5965 | 0.8759 | 0 | 634.6929 | 0 | 0 | 7515.4727 | 0 | 0 | 4779.478 | 845.6036
2025-03-31 | 06:30-06:40 | 2025-03-31 06:40 | 40 | 1 | 星期一 | 3 | 90 | 0.00056263 | 0 | 675.4841 | 571.4577 | 1437.5965 | 0.8601 | 0 | 571.4572 | 0 | 0 | 6880.5203 | 0.00048392 | 0 | 4870.3494 | 1131.7457
2025-03-31 | 06:40-06:50 | 2025-03-31 06:50 | 41 | 1 | 星期一 | 3 | 90 | 0.24172 | 0 | 597.5521 | 498.6821 | 1437.5965 | 0.8442 | 0 | 498.4404 | 0 | 0 | 6326.6976 | 0.20406 | 0 | 4779.478 | 1434.0324
2025-03-31 | 06:50-07:00 | 2025-03-31 07:00 | 42 | 1 | 星期一 | 3 | 90 | 11.8616 | 0 | 541.5323 | 442.2904 | 1437.5965 | 0.8334 | 0 | 430.4288 | 0 | 0 | 5848.4433 | 9.8854 | 0 | 4745.0178 | 1752.7125
2025-03-31 | 07:00-07:10 | 2025-03-31 07:10 | 43 | 1 | 星期一 | 3 | 90 | 54.8121 | 0 | 503.7235 | 390.867 | 1437.5965 | 0.8092 | 0 | 336.0549 | 0 | 0 | 5475.0491 | 44.354 | 0 | 4771.5197 | 2083.1584
2025-03-31 | 07:10-07:20 | 2025-03-31 07:20 | 44 | 1 | 星期一 | 3 | 90 | 368.3222 | 86.6221 | 88.0015 | 363.1299 | 1437.5965 | 0.7972 | 5.1923 | 0 | 0 | 0 | 5479.7221 | 293.6265 | 0 | 4769.759 | 2406.5907
2025-03-31 | 07:20-07:30 | 2025-03-31 07:30 | 45 | 1 | 星期一 | 3 | 90 | 304.1893 | 143.6698 | 94.7751 | 312.4696 | 1437.5965 | 0.7644 | 0 | 8.2803 | 0 | 0 | 5470.5218 | 232.5223 | 0 | 4627.7908 | 2723.7482
2025-03-31 | 07:30-07:40 | 2025-03-31 07:40 | 46 | 1 | 星期一 | 3 | 90 | 272.4383 | 153.2343 | 88.7506 | 193.3317 | 1437.5965 | 0.6899 | 79.1066 | 0 | 0 | 0 | 5541.7178 | 187.9552 | 0 | 4407.5343 | 3050.7009
2025-03-31 | 07:40-07:50 | 2025-03-31 07:50 | 47 | 1 | 星期一 | 3 | 90 | 0 | 0 | 429.6569 | 241.8066 | 1437.5965 | 0.86 | 0 | 241.8066 | 0 | 0 | 5273.0437 | 0 | 0 | 5372.3841 | 3372.8127
2025-03-31 | 07:50-08:00 | 2025-03-31 08:00 | 48 | 1 | 星期一 | 3 | 90 | 0 | 0 | 551.0052 | 400.5017 | 1437.5965 | 1.1617 | 0 | 400.5017 | 0 | 0 | 4828.0419 | 0 | 0 | 6567.2279 | 3670.8643
2025-03-31 | 08:00-08:10 | 2025-03-31 08:10 | 49 | 1 | 星期一 | 3 | 90 | 0 | 0 | 523.6243 | 363.5526 | 1437.5965 | 1.1683 | 0 | 363.5526 | 0 | 0 | 4424.0945 | 0 | 0 | 6648.5153 | 3944.3027
2025-03-31 | 08:10-08:20 | 2025-03-31 08:20 | 50 | 1 | 星期一 | 3 | 90 | 0 | 0 | 473.8052 | 282.2552 | 1437.5965 | 1.0956 | 0 | 282.2552 | 0 | 0 | 4110.4776 | 0 | 0 | 6516.9591 | 4249.4409
2025-03-31 | 08:20-08:30 | 2025-03-31 08:30 | 51 | 1 | 星期一 | 3 | 90 | 0 | 0 | 422.9529 | 249.8179 | 1437.5965 | 1.0849 | 0 | 249.8179 | 0 | 0 | 3832.9022 | 0 | 0 | 6546.3438 | 4556.3304
2025-03-31 | 08:30-08:40 | 2025-03-31 08:40 | 52 | 1 | 星期一 | 3 | 90 | 0 | 0 | 423.0939 | 199.7851 | 1437.5965 | 1.061 | 0 | 199.7851 | 0 | 0 | 3610.9188 | 0 | 0 | 6463.109 | 4781.331
2025-03-31 | 08:40-08:50 | 2025-03-31 08:50 | 53 | 1 | 星期一 | 3 | 90 | 0 | 0 | 406.9446 | 132.462 | 1437.5965 | 1.043 | 0 | 132.462 | 0 | 0 | 3463.7388 | 0 | 0 | 6522.5136 | 5023.9779
2025-03-31 | 08:50-09:00 | 2025-03-31 09:00 | 54 | 1 | 星期一 | 3 | 90 | 0 | 0 | 345.7549 | 63.9858 | 1437.5965 | 1.036 | 0 | 63.9858 | 0 | 0 | 3392.6435 | 0 | 0 | 6557.5727 | 5343.6911
2025-03-31 | 09:00-09:10 | 2025-03-31 09:10 | 55 | 1 | 星期一 | 3 | 90 | 0 | 0 | 269.3897 | 5.2814 | 1437.5965 | 1.0147 | 0 | 5.2814 | 0 | 0 | 3386.7752 | 0 | 0 | 6521.0904 | 5702.091
2025-03-31 | 09:10-09:20 | 2025-03-31 09:20 | 56 | 1 | 星期一 | 3 | 90 | 0 | 10.5016 | 181.3976 | -42.0353 | 1437.5965 | 0.9922 | 10.5016 | 0 | 0 | 31.5337 | 3396.2266 | 0 | 0 | 6508.2088 | 6020.4812
2025-03-31 | 09:20-09:30 | 2025-03-31 09:30 | 57 | 1 | 星期一 | 3 | 90 | 0 | 12.2759 | 147.0875 | -70.5638 | 1437.5965 | 0.97 | 12.2759 | 0 | 0 | 58.2878 | 3407.275 | 0 | 0 | 6513.4279 | 6275.4375
2025-03-31 | 09:30-09:40 | 2025-03-31 09:40 | 58 | 1 | 星期一 | 3 | 90 | 0 | 142.9176 | 111.8345 | -73.6652 | 1437.5965 | 0.9422 | 73.6652 | 0 | 0 | 0 | 3473.5736 | 0 | 0 | 6493.61 | 6505.5042
2025-03-31 | 09:40-09:50 | 2025-03-31 09:50 | 59 | 1 | 星期一 | 3 | 90 | 0 | 95.4028 | 99.7305 | -79.3984 | 1437.5965 | 0.9569 | 79.3984 | 0 | 0 | 0 | 3545.0322 | 0 | 0 | 6484.5161 | 6737.2507
2025-03-31 | 09:50-10:00 | 2025-03-31 10:00 | 60 | 1 | 星期一 | 3 | 90 | 0 | 186.752 | 60.66 | -109.3367 | 1437.5965 | 0.9977 | 109.3367 | 0 | 0 | 0 | 3643.4352 | 0 | 0 | 6489.7352 | 6942.0107
2025-03-31 | 10:00-10:10 | 2025-03-31 10:10 | 61 | 1 | 星期一 | 3 | 90 | 0 | 162.8288 | 26.117 | -153.9037 | 1437.5965 | 0.9919 | 153.9037 | 0 | 0 | 0 | 3781.9486 | 0 | 0 | 6502.2796 | 7087.5591
2025-03-31 | 10:10-10:20 | 2025-03-31 10:20 | 62 | 1 | 星期一 | 3 | 90 | 0 | 177.4319 | 12.1566 | -145.3295 | 1437.5965 | 0.9588 | 145.3295 | 0 | 0 | 0 | 3912.7452 | 0 | 0 | 6508.9232 | 7322.9067
2025-03-31 | 10:20-10:30 | 2025-03-31 10:30 | 63 | 1 | 星期一 | 3 | 90 | 0 | 267.0691 | 0 | -124.4883 | 1437.5965 | 0.9549 | 124.4883 | 0 | 0 | 0 | 4024.7847 | 0 | 0 | 6475.5213 | 7600.2482
2025-03-31 | 10:30-10:40 | 2025-03-31 10:40 | 64 | 1 | 星期一 | 3 | 90 | 0 | 298.8998 | 0 | -203.371 | 1437.5965 | 0.9839 | 203.371 | 0 | 0 | 0 | 4207.8186 | 0 | 0 | 6430.9851 | 7719.6251
2025-03-31 | 10:40-10:50 | 2025-03-31 10:50 | 65 | 1 | 星期一 | 3 | 90 | 0 | 358.5146 | 0 | -289.6781 | 1437.5965 | 0.799 | 289.6781 | 0 | 0 | 0 | 4468.5289 | 0 | 0 | 6386.959 | 7835.0332
2025-03-31 | 10:50-11:00 | 2025-03-31 11:00 | 66 | 1 | 星期一 | 3 | 90 | 177.1447 | 425.3118 | 0 | -314.7517 | 1437.5965 | 0.5025 | 425.3118 | 0 | 0 | 66.5845 | 4851.3096 | 89.0152 | 0 | 6400.1344 | 8005.0875
2025-03-31 | 11:00-11:10 | 2025-03-31 11:10 | 67 | 1 | 星期一 | 3 | 90 | 596.9537 | 833.3333 | 0 | -295.5522 | 1437.5965 | 0.4662 | 833.3333 | 0 | 0 | 59.1726 | 5601.3096 | 278.2998 | 0 | 6400.1344 | 8140.7751
2025-03-31 | 11:10-11:20 | 2025-03-31 11:20 | 68 | 1 | 星期一 | 3 | 90 | 180.3393 | 833.3333 | 0 | -285.0639 | 1437.5965 | 0.5007 | 465.4032 | 0 | 0 | 0 | 6020.1725 | 90.2959 | 0 | 6400.1344 | 8301.9245
2025-03-31 | 11:20-11:30 | 2025-03-31 11:30 | 69 | 1 | 星期一 | 3 | 90 | 212.286 | 833.3333 | 0 | -294.7546 | 1437.5965 | 0.4827 | 507.0406 | 0 | 0 | 0 | 6476.509 | 102.4705 | 0 | 6393.2298 | 8433.1875
2025-03-31 | 11:30-11:40 | 2025-03-31 11:40 | 70 | 1 | 星期一 | 3 | 90 | 219.7402 | 833.3333 | 0 | -301.2045 | 1437.5965 | 0.4785 | 520.9447 | 0 | 0 | 0 | 6945.3592 | 105.1457 | 0 | 6437.6287 | 8410.0386
2025-03-31 | 11:40-11:50 | 2025-03-31 11:50 | 71 | 1 | 星期一 | 3 | 90 | 581.7173 | 833.3333 | 0 | -336.4835 | 1437.5965 | 0.4662 | 833.3333 | 0 | 0 | 84.8675 | 7695.3592 | 271.1966 | 0 | 6334.8436 | 8437.2415
2025-03-31 | 11:50-12:00 | 2025-03-31 12:00 | 72 | 1 | 星期一 | 3 | 90 | 528.9138 | 833.3333 | 0 | -362.805 | 1437.5965 | 0.4432 | 833.3333 | 0 | 0 | 58.3854 | 8445.3592 | 234.4146 | 0 | 6029.9482 | 8536.2482
2025-03-31 | 12:00-12:10 | 2025-03-31 12:10 | 73 | 1 | 星期一 | 3 | 90 | 484.817 | 833.3333 | 0 | -306.3446 | 1437.5965 | 0.4411 | 791.1616 | 0 | 0 | 0 | 9157.4047 | 213.8528 | 0 | 6015.7495 | 8518.5157
2025-03-31 | 12:10-12:20 | 2025-03-31 12:20 | 74 | 1 | 星期一 | 3 | 90 | 471.7106 | 833.3333 | 0 | -280.6824 | 1437.5965 | 0.4551 | 752.393 | 0 | 0 | 0 | 9834.5584 | 214.6755 | 0 | 6032.714 | 8424.951
2025-03-31 | 12:20-12:30 | 2025-03-31 12:30 | 75 | 1 | 星期一 | 3 | 90 | 493.2647 | 833.3333 | 0 | -321.065 | 1437.5965 | 0.4463 | 814.3297 | 0 | 0 | 0 | 10567.4551 | 220.144 | 0 | 6012.2555 | 8359.1786
2025-03-31 | 12:30-12:40 | 2025-03-31 12:40 | 76 | 1 | 星期一 | 3 | 90 | 482.248 | 833.3333 | 0 | -341.76 | 1437.5965 | 0.4113 | 258.3832 | 0 | 0 | 565.6249 | 10800 | 198.3486 | 0 | 5954.1862 | 8372.6881
2025-03-31 | 12:40-12:50 | 2025-03-31 12:50 | 77 | 1 | 星期一 | 3 | 90 | 60.5393 | 669.562 | 0 | -281.1699 | 1437.5965 | 0.5682 | 0 | 0 | 0 | 341.7091 | 10800 | 34.3984 | 0 | 6084.8156 | 8306.7244
2025-03-31 | 12:50-13:00 | 2025-03-31 13:00 | 78 | 1 | 星期一 | 3 | 90 | 0 | 591.7836 | 0 | -167.1512 | 1437.5965 | 0.8279 | 0 | 0 | 0 | 167.1512 | 10800 | 0 | 0 | 6202.3392 | 8131.0768
2025-03-31 | 13:00-13:10 | 2025-03-31 13:10 | 79 | 1 | 星期一 | 3 | 90 | 0 | 527.4019 | 0 | -96.1526 | 1437.5965 | 0.8636 | 0 | 0 | 0 | 96.1526 | 10800 | 0 | 0 | 6195.2787 | 7955.9784
2025-03-31 | 13:10-13:20 | 2025-03-31 13:20 | 80 | 1 | 星期一 | 3 | 90 | 0 | 426.5106 | 0 | -107.1518 | 1437.5965 | 0.8416 | 0 | 0 | 0 | 107.1518 | 10800 | 0 | 0 | 6191.8671 | 7735.514
2025-03-31 | 13:20-13:30 | 2025-03-31 13:30 | 81 | 1 | 星期一 | 3 | 90 | 0 | 341.3261 | 0 | -139.7708 | 1437.5965 | 0.8618 | 0 | 0 | 0 | 139.7708 | 10800 | 0 | 0 | 6255.333 | 7533.0589
2025-03-31 | 13:30-13:40 | 2025-03-31 13:40 | 82 | 1 | 星期一 | 3 | 90 | 0 | 374.5266 | 0 | -93.8694 | 1437.5965 | 0.8623 | 0 | 0 | 0 | 93.8694 | 10800 | 0 | 0 | 6190.2652 | 7480.2028
2025-03-31 | 13:40-13:50 | 2025-03-31 13:50 | 83 | 1 | 星期一 | 3 | 90 | 0 | 409.5189 | 0 | -42.8174 | 1437.5965 | 0.9026 | 0 | 0 | 0 | 42.8174 | 10800 | 0 | 0 | 6152.3838 | 7387.7167
2025-03-31 | 13:50-14:00 | 2025-03-31 14:00 | 84 | 1 | 星期一 | 3 | 90 | 0 | 379.1716 | 0 | -18.0358 | 1437.5965 | 0.9754 | 0 | 0 | 0 | 18.0358 | 10800 | 0 | 0 | 6195.4346 | 7157.2875
2025-03-31 | 14:00-14:10 | 2025-03-31 14:10 | 85 | 1 | 星期一 | 3 | 90 | 0 | 291.7681 | 0 | 16.4217 | 1437.5965 | 1.0002 | 0 | 0 | 16.4217 | 0 | 10800 | 0 | 82.1249 | 6193.8504 | 6868.3349
2025-03-31 | 14:10-14:20 | 2025-03-31 14:20 | 86 | 1 | 星期一 | 3 | 90 | 0 | 281.6574 | 0 | 24.8472 | 1437.5965 | 0.9978 | 0 | 0 | 24.8472 | 0 | 10800 | 0 | 123.9627 | 6195.2787 | 6616.065
2025-03-31 | 14:20-14:30 | 2025-03-31 14:30 | 87 | 1 | 星期一 | 3 | 90 | 0 | 256.1777 | 10.9662 | 40.8517 | 1437.5965 | 1.0271 | 0 | 10.9662 | 29.8855 | 0 | 10787.8154 | 0 | 153.477 | 6134.3147 | 6405.5411
2025-03-31 | 14:30-14:40 | 2025-03-31 14:40 | 88 | 1 | 星期一 | 3 | 90 | 0 | 170.1762 | 54.4568 | 134.5935 | 1437.5965 | 1.0906 | 0 | 54.4568 | 80.1367 | 0 | 10727.3079 | 0 | 436.9855 | 6127.2282 | 6156.8415
2025-03-31 | 14:40-14:50 | 2025-03-31 14:50 | 89 | 1 | 星期一 | 3 | 90 | 0 | 104.5528 | 134.3381 | 177.4942 | 1437.5965 | 0.9376 | 0 | 134.3381 | 43.1561 | 0 | 10578.0433 | 0 | 202.3158 | 6077.7319 | 5823.9744
2025-03-31 | 14:50-15:00 | 2025-03-31 15:00 | 90 | 1 | 星期一 | 3 | 90 | 139.9717 | 183.1473 | 68.2425 | 167.67 | 1437.5965 | 0.6694 | 0 | 27.6983 | 0 | 0 | 10547.2674 | 93.6971 | 0 | 6161.7954 | 5486.6946
2025-03-31 | 15:00-15:10 | 2025-03-31 15:10 | 91 | 1 | 星期一 | 3 | 90 | 173.1207 | 401.3165 | 25.0664 | 222.5099 | 1437.5965 | 0.66 | 0 | 25.0664 | 24.3228 | 0 | 10519.4158 | 114.2596 | 80.2652 | 6128.9648 | 5264.5683
2025-03-31 | 15:10-15:20 | 2025-03-31 15:20 | 92 | 1 | 星期一 | 3 | 90 | 201.2556 | 117.3407 | 57.6126 | 235.198 | 1437.5965 | 0.7217 | 0 | 33.9424 | 0 | 0 | 10481.702 | 145.2462 | 0 | 6124.8545 | 4982.0632
2025-03-31 | 15:20-15:30 | 2025-03-31 15:30 | 93 | 1 | 星期一 | 3 | 90 | 273.0503 | 170.761 | 8.6595 | 225.0708 | 1437.5965 | 0.7308 | 47.9794 | 0 | 0 | 0 | 10524.8835 | 199.5451 | 0 | 6124.8545 | 4631.0518
2025-03-31 | 15:30-15:40 | 2025-03-31 15:40 | 94 | 1 | 星期一 | 3 | 90 | 299.9653 | 134.481 | 31.4963 | 326.3566 | 1437.5965 | 0.7534 | 0 | 26.3913 | 0 | 0 | 10495.5599 | 225.9939 | 0 | 6128.9648 | 4373.5359
2025-03-31 | 15:40-15:50 | 2025-03-31 15:50 | 95 | 1 | 星期一 | 3 | 90 | 326.6293 | 133.6949 | 62.8928 | 403.1166 | 1437.5965 | 0.7823 | 0 | 62.8928 | 13.5944 | 0 | 10425.679 | 255.5221 | 53.1747 | 6130.5667 | 4088.569
2025-03-31 | 15:50-16:00 | 2025-03-31 16:00 | 96 | 1 | 星期一 | 3 | 90 | 411.3042 | 141.4671 | 76.8409 | 406.2433 | 1437.5965 | 0.8055 | 5.0608 | 0 | 0 | 0 | 10430.2338 | 331.3055 | 0 | 6141.7359 | 3726.4607
2025-03-31 | 16:00-16:10 | 2025-03-31 16:10 | 97 | 1 | 星期一 | 3 | 90 | 461.5136 | 102.5108 | 45.9512 | 427.4073 | 1437.5965 | 0.8271 | 34.1063 | 0 | 0 | 0 | 10460.9294 | 381.7179 | 0 | 6124.8545 | 3369.4451
2025-03-31 | 16:10-16:20 | 2025-03-31 16:20 | 98 | 1 | 星期一 | 3 | 90 | 513.4228 | 108.8754 | 77.5933 | 494.5516 | 1437.5965 | 0.8519 | 18.8712 | 0 | 0 | 0 | 10477.9135 | 437.3848 | 0 | 6128.9648 | 3047.4949
2025-03-31 | 16:20-16:30 | 2025-03-31 16:30 | 99 | 1 | 星期一 | 3 | 90 | 572.5411 | 102.8182 | 57.144 | 589.5079 | 1437.5965 | 0.8791 | 0 | 16.9669 | 0 | 0 | 10459.0614 | 503.3208 | 0 | 6128.9648 | 2745.75
2025-03-31 | 16:30-16:40 | 2025-03-31 16:40 | 100 | 1 | 星期一 | 3 | 90 | 623.5384 | 108.3836 | 88.3103 | 670.218 | 1437.5965 | 0.9024 | 0 | 46.6796 | 0 | 0 | 10407.1952 | 562.6811 | 0 | 6131.1276 | 2428.1313
2025-03-31 | 16:40-16:50 | 2025-03-31 16:50 | 101 | 1 | 星期一 | 3 | 90 | 668.8302 | 96.3701 | 76.5117 | 714.3231 | 1437.5965 | 0.9163 | 0 | 45.4929 | 0 | 0 | 10356.6475 | 612.8492 | 0 | 6114.7662 | 2095.1129
2025-03-31 | 16:50-17:00 | 2025-03-31 17:00 | 102 | 1 | 星期一 | 3 | 90 | 728.6489 | 117.7226 | 49.1414 | 736.9204 | 1437.5965 | 0.9264 | 0 | 8.2715 | 0 | 0 | 10347.4569 | 675.0204 | 0 | 6104.7159 | 1772.9625
2025-03-31 | 17:00-17:10 | 2025-03-31 17:10 | 103 | 1 | 星期一 | 3 | 90 | 770.1956 | 56.2693 | 7.9835 | 773.8175 | 1437.5965 | 0.9462 | 0 | 3.6219 | 0 | 0 | 10343.4326 | 728.7591 | 0 | 6115.6205 | 1486.1775
2025-03-31 | 17:10-17:20 | 2025-03-31 17:20 | 104 | 1 | 星期一 | 3 | 90 | 809.7549 | 41.9448 | 56.5527 | 816.2804 | 1437.5965 | 0.9742 | 0 | 6.5254 | 0 | 0 | 10336.1822 | 788.8633 | 0 | 6118.0101 | 1189.4049
2025-03-31 | 17:20-17:30 | 2025-03-31 17:30 | 105 | 1 | 星期一 | 3 | 90 | 853.1931 | 70.6839 | 53.9664 | 877.9367 | 1437.5965 | 0.9862 | 0 | 24.7435 | 0 | 0 | 10308.6893 | 841.4191 | 0 | 6125.5872 | 877.1304
2025-03-31 | 17:30-17:40 | 2025-03-31 17:40 | 106 | 1 | 星期一 | 3 | 90 | 942.3698 | 57.7446 | 79.7592 | 954.798 | 1437.5965 | 0.976 | 0 | 12.4282 | 0 | 0 | 10294.8802 | 919.7529 | 0 | 6249.3483 | 587.7975
2025-03-31 | 17:40-17:50 | 2025-03-31 17:50 | 107 | 1 | 星期一 | 3 | 90 | 853.1506 | 47.1639 | 82.998 | 851.6122 | 1437.5965 | 1.0742 | 1.5384 | 0 | 0 | 0 | 10296.2647 | 916.4543 | 0 | 5537.0372 | 308.9738
2025-03-31 | 17:50-18:00 | 2025-03-31 18:00 | 108 | 1 | 星期一 | 3 | 90 | 660.1946 | 34.6527 | 61.5848 | 657.1504 | 1437.5965 | 1.2313 | 3.0442 | 0 | 0 | 0 | 10299.0045 | 812.8976 | 0 | 4221.7988 | 88.05
2025-03-31 | 18:00-18:10 | 2025-03-31 18:10 | 109 | 1 | 星期一 | 3 | 90 | 670.2442 | 40.0925 | 75.7288 | 671.3229 | 1437.5965 | 1.2561 | 0 | 1.0787 | 0 | 0 | 10297.806 | 841.8938 | 0 | 4184.8244 | 9.6502
2025-03-31 | 18:10-18:20 | 2025-03-31 18:20 | 110 | 1 | 星期一 | 3 | 90 | 716.8659 | 29.3093 | 68.8154 | 716.8672 | 1437.5965 | 1.2447 | 0 | 0.0013542 | 0 | 0 | 10297.8044 | 892.283 | 0 | 4357.8803 | 1.163
2025-03-31 | 18:20-18:30 | 2025-03-31 18:30 | 111 | 1 | 星期一 | 3 | 90 | 717.3211 | 23.6203 | 47.5759 | 695.9317 | 1437.5965 | 1.2545 | 21.3894 | 0 | 0 | 0 | 10317.0549 | 899.8793 | 0 | 4329.3338 | 0
2025-03-31 | 18:30-18:40 | 2025-03-31 18:40 | 112 | 1 | 星期一 | 3 | 90 | 703.5361 | 27.3738 | 64.2614 | 682.8182 | 1437.5965 | 1.2522 | 20.7179 | 0 | 0 | 0 | 10335.701 | 880.9679 | 0 | 4277.6211 | 0.50566
2025-03-31 | 18:40-18:50 | 2025-03-31 18:50 | 113 | 1 | 星期一 | 3 | 90 | 389.865 | 0 | 428.0264 | 697.0857 | 1437.5965 | 1.2881 | 0 | 307.2206 | 0 | 0 | 9994.3447 | 502.1851 | 0 | 4296.7113 | 0.0835
2025-03-31 | 18:50-19:00 | 2025-03-31 19:00 | 114 | 1 | 星期一 | 3 | 90 | 0.00811 | 0 | 763.1564 | 712.6567 | 1437.5965 | 1.3466 | 0 | 712.6486 | 0 | 0 | 9202.513 | 0.010921 | 0 | 4326.5837 | 0
2025-03-31 | 19:00-19:10 | 2025-03-31 19:10 | 115 | 1 | 星期一 | 3 | 90 | 0.015258 | 0 | 753.3667 | 697.1745 | 1437.5965 | 1.3523 | 0 | 697.1593 | 0 | 0 | 8427.8916 | 0.020634 | 0 | 4329.3338 | 0.0363
2025-03-31 | 19:10-19:20 | 2025-03-31 19:20 | 116 | 1 | 星期一 | 3 | 90 | 0.15325 | 0 | 763.5626 | 702.0574 | 1437.5965 | 1.3445 | 0 | 701.9041 | 0 | 0 | 7647.9981 | 0.20604 | 0 | 4326.5837 | 0.006
2025-03-31 | 19:20-19:30 | 2025-03-31 19:30 | 117 | 1 | 星期一 | 3 | 90 | 0.0064479 | 0 | 765.1581 | 728.24 | 1437.5965 | 1.3483 | 0 | 728.2336 | 0 | 0 | 6838.8497 | 0.0086937 | 0 | 4275.4231 | 0
2025-03-31 | 19:30-19:40 | 2025-03-31 19:40 | 118 | 1 | 星期一 | 3 | 90 | 0.0062217 | 0 | 761.4072 | 724.9834 | 1437.5965 | 1.349 | 0 | 724.9772 | 0 | 0 | 6033.3195 | 0.0083931 | 0 | 4298.3872 | 0.0026
2025-03-31 | 19:40-19:50 | 2025-03-31 19:50 | 119 | 1 | 星期一 | 3 | 90 | 0.12234 | 0 | 767.1146 | 719.6405 | 1437.5965 | 1.3473 | 0 | 719.5182 | 0 | 0 | 5233.8549 | 0.16483 | 0 | 4315.0883 | 0.0004
2025-03-31 | 19:50-20:00 | 2025-03-31 20:00 | 120 | 1 | 星期一 | 3 | 90 | 0.0074242 | 0 | 776.697 | 723.3317 | 1437.5965 | 1.3482 | 0 | 723.3242 | 0 | 0 | 4430.1613 | 0.010009 | 0 | 4343.7932 | 0
2025-03-31 | 20:00-20:10 | 2025-03-31 20:10 | 121 | 1 | 星期一 | 3 | 90 | 0.012788 | 0 | 754.3142 | 718.8607 | 1437.5965 | 1.3513 | 0 | 718.8479 | 0 | 0 | 3631.4414 | 0.017281 | 0 | 4289.4236 | 0
2025-03-31 | 20:10-20:20 | 2025-03-31 20:20 | 122 | 1 | 星期一 | 3 | 90 | 12.3036 | 0 | 748.1934 | 720.454 | 1437.5965 | 1.34 | 0 | 708.1504 | 0 | 0 | 2844.6076 | 16.4869 | 0 | 4298.3872 | 0
2025-03-31 | 20:20-20:30 | 2025-03-31 20:30 | 123 | 1 | 星期一 | 3 | 90 | 0.1211 | 0 | 786.207 | 717.8283 | 1437.5965 | 1.3489 | 0 | 717.7072 | 0 | 0 | 2047.1551 | 0.16335 | 0 | 4341.9583 | 0
2025-03-31 | 20:30-20:40 | 2025-03-31 20:40 | 124 | 1 | 星期一 | 3 | 90 | 0.00023317 | 0 | 765.7768 | 692.1884 | 1437.5965 | 1.3952 | 0 | 692.1881 | 0 | 0 | 1278.0572 | 0.00032531 | 0 | 4343.2761 | 0
2025-03-31 | 20:40-20:50 | 2025-03-31 20:50 | 125 | 1 | 星期一 | 3 | 90 | 707.0747 | 28.9149 | 96.9016 | 716.1578 | 1437.5965 | 1.2226 | 0 | 9.0831 | 0 | 0 | 1267.9649 | 864.4696 | 0 | 4342.5057 | 0
2025-03-31 | 20:50-21:00 | 2025-03-31 21:00 | 126 | 1 | 星期一 | 3 | 90 | 738.5171 | 53.8081 | 62.3768 | 758.1367 | 1437.5965 | 0.9332 | 0 | 19.6196 | 0 | 0 | 1246.1654 | 689.1842 | 0 | 4343.2761 | 0
2025-03-31 | 21:00-21:10 | 2025-03-31 21:10 | 127 | 1 | 星期一 | 3 | 90 | 730.4754 | 51.131 | 59.4566 | 716.0389 | 1437.5965 | 0.9068 | 14.4365 | 0 | 0 | 0 | 1259.1582 | 662.3951 | 0 | 4355.4123 | 0
2025-03-31 | 21:10-21:20 | 2025-03-31 21:20 | 128 | 1 | 星期一 | 3 | 90 | 721.1065 | 26.4584 | 88.2182 | 708.7825 | 1437.5965 | 0.9371 | 12.324 | 0 | 0 | 0 | 1270.2499 | 675.7489 | 0 | 4367.7362 | 0
2025-03-31 | 21:20-21:30 | 2025-03-31 21:30 | 129 | 1 | 星期一 | 3 | 90 | 733.0566 | 40.3028 | 55.1092 | 757.075 | 1437.5965 | 0.9371 | 0 | 24.0184 | 0 | 0 | 1243.5628 | 686.9473 | 0 | 4384.3096 | 0
2025-03-31 | 21:30-21:40 | 2025-03-31 21:40 | 130 | 1 | 星期一 | 3 | 90 | 721.1372 | 15.6715 | 116.7992 | 749.3388 | 1437.5965 | 0.9871 | 0 | 28.2016 | 0 | 0 | 1212.2276 | 711.8345 | 0 | 4412.5258 | 0
2025-03-31 | 21:40-21:50 | 2025-03-31 21:50 | 131 | 1 | 星期一 | 3 | 90 | 641.6038 | 31.6219 | 85.7781 | 666.5062 | 1437.5965 | 0.7764 | 0 | 11.0048 | 13.8975 | 0 | 1200 | 498.1412 | 53.9503 | 3933.2211 | 0
2025-03-31 | 21:50-22:00 | 2025-03-31 22:00 | 132 | 1 | 星期一 | 3 | 90 | 1363.2301 | 833.3333 | 0 | 564.4917 | 1437.5965 | 0.4209 | 798.7384 | 0 | 0 | 0 | 1918.8646 | 573.7836 | 0 | 3338.1998 | 0
2025-03-31 | 22:00-22:10 | 2025-03-31 22:10 | 133 | 1 | 星期一 | 3 | 90 | 1378.926 | 833.3333 | 0 | 523.6065 | 1437.5965 | 0.3859 | 833.3333 | 0 | 0 | 21.9862 | 2668.8646 | 532.1276 | 0 | 3274.7498 | 0
2025-03-31 | 22:10-22:20 | 2025-03-31 22:20 | 134 | 1 | 星期一 | 3 | 90 | 566.5891 | 30.8564 | 44.3506 | 522.0938 | 1437.5965 | 0.4368 | 30.8564 | 0 | 0 | 13.6388 | 2696.6354 | 247.4861 | 0 | 3364.9214 | 0
2025-03-31 | 22:20-22:30 | 2025-03-31 22:30 | 135 | 1 | 星期一 | 3 | 90 | 1354.4648 | 833.3333 | 0 | 533.9167 | 1437.5965 | 0.4198 | 820.5481 | 0 | 0 | 0 | 3435.1287 | 568.6043 | 0 | 3342.8467 | 0
2025-03-31 | 22:30-22:40 | 2025-03-31 22:40 | 136 | 1 | 星期一 | 3 | 90 | 1371.856 | 833.3333 | 0 | 550.5767 | 1437.5965 | 0.4186 | 821.2793 | 0 | 0 | 0 | 4174.2801 | 574.2589 | 0 | 3354.1038 | 0
2025-03-31 | 22:40-22:50 | 2025-03-31 22:50 | 137 | 1 | 星期一 | 3 | 90 | 1373.7582 | 833.3333 | 0 | 547.8708 | 1437.5965 | 0.4241 | 825.8874 | 0 | 0 | 0 | 4917.5788 | 582.6109 | 0 | 3354.1038 | 0
2025-03-31 | 22:50-23:00 | 2025-03-31 23:00 | 138 | 1 | 星期一 | 3 | 90 | 1356.1702 | 833.3333 | 0 | 526.8733 | 1437.5965 | 0.4237 | 829.2968 | 0 | 0 | 0 | 5663.9459 | 574.6093 | 0 | 3390.6932 | 0
2025-03-31 | 23:00-23:10 | 2025-03-31 23:10 | 139 | 1 | 星期一 | 3 | 90 | 686.8209 | 205.1289 | 0 | 517.9776 | 1437.5965 | 0.4248 | 168.8433 | 0 | 0 | 0 | 5815.9049 | 291.7615 | 0 | 3383.8172 | 0
2025-03-31 | 23:10-23:20 | 2025-03-31 23:20 | 140 | 1 | 星期一 | 3 | 90 | 1330.8605 | 833.3333 | 0 | 548.4091 | 1437.5965 | 0.424 | 782.4514 | 0 | 0 | 0 | 6520.1112 | 564.2848 | 0 | 3354.6818 | 0
2025-03-31 | 23:20-23:30 | 2025-03-31 23:30 | 141 | 1 | 星期一 | 3 | 90 | 1335.6066 | 833.3333 | 0 | 583.525 | 1437.5965 | 0.422 | 752.0816 | 0 | 0 | 0 | 7196.9845 | 563.626 | 0 | 3295.6873 | 0
2025-03-31 | 23:30-23:40 | 2025-03-31 23:40 | 142 | 1 | 星期一 | 3 | 90 | 1384.6239 | 833.3333 | 0 | 559.9907 | 1437.5965 | 0.424 | 824.6332 | 0 | 0 | 0 | 7939.1544 | 587.0805 | 0 | 3447.0936 | 0
2025-03-31 | 23:40-23:50 | 2025-03-31 23:50 | 143 | 1 | 星期一 | 3 | 90 | 673.0155 | 119.0492 | 29.1935 | 540.1168 | 1437.5965 | 0.4271 | 119.0492 | 0 | 0 | 13.8495 | 8046.2987 | 287.4449 | 0 | 3498.4598 | 0
2025-03-31 | 23:50-24:00 | 2025-04-01 | 144 | 1 | 星期一 | 3 | 90 | 614.3256 | 58.7246 | 23.9709 | 559.175 | 1437.5965 | 0.4276 | 55.1506 | 0 | 0 | 0 | 8095.9342 | 262.6856 | 0 | 3432.3622 | 0
2025-04-01 | 00:00-00:10 | 2025-04-01 00:10 | 1 | 2 | 星期二 | 4 | 91 | 1337.2144 | 833.3333 | 0 | 588.9466 | 8095.9342 | 0.4248 | 748.2678 | 0 | 0 | 0 | 8769.3753 | 568.0487 | 0 | 3474.5434 | 0
2025-04-01 | 00:10-00:20 | 2025-04-01 00:20 | 2 | 2 | 星期二 | 4 | 91 | 1375.2087 | 833.3333 | 0 | 586.3143 | 8095.9342 | 0.4245 | 788.8944 | 0 | 0 | 0 | 9479.3802 | 583.7761 | 0 | 3467.2638 | 0
2025-04-01 | 00:20-00:30 | 2025-04-01 00:30 | 3 | 2 | 星期二 | 4 | 91 | 593.7951 | 833.3333 | 833.3333 | 564.065 | 8095.9342 | 0.4269 | 29.7301 | 0 | 0 | 0 | 9506.1374 | 253.4911 | 0 | 3446.7176 | 0
2025-04-01 | 00:30-00:40 | 2025-04-01 00:40 | 4 | 2 | 星期二 | 4 | 91 | 591.1899 | 55.8005 | 0 | 573.5789 | 8095.9342 | 0.4272 | 17.611 | 0 | 0 | 0 | 9521.9873 | 252.5563 | 0 | 3398.1844 | 0
2025-04-01 | 00:40-00:50 | 2025-04-01 00:50 | 5 | 2 | 星期二 | 4 | 91 | 590.6376 | 60.2988 | 833.3333 | 586.0359 | 8095.9342 | 0.4271 | 4.6017 | 0 | 0 | 0 | 9526.1288 | 252.2613 | 0 | 3458.8494 | 0
2025-04-01 | 00:50-01:00 | 2025-04-01 01:00 | 6 | 2 | 星期二 | 4 | 91 | 616.8733 | 77.5262 | 0 | 582.5267 | 8095.9342 | 0.4285 | 34.3466 | 0 | 0 | 0 | 9557.0408 | 264.3302 | 0 | 3515.7711 | 0
2025-04-01 | 01:00-01:10 | 2025-04-01 01:10 | 7 | 2 | 星期二 | 4 | 91 | 602.9264 | 66.8524 | 0 | 576.8009 | 8095.9342 | 0.4311 | 26.1255 | 0 | 0 | 0 | 9580.5537 | 259.9216 | 0 | 3432.2517 | 0
2025-04-01 | 01:10-01:20 | 2025-04-01 01:20 | 8 | 2 | 星期二 | 4 | 91 | 584.4028 | 70.6462 | 833.3333 | 589.0514 | 8095.9342 | 0.4302 | 0 | 4.6486 | 0 | 0 | 9575.3886 | 251.4101 | 0 | 3381.3897 | 0
2025-04-01 | 01:20-01:30 | 2025-04-01 01:30 | 9 | 2 | 星期二 | 4 | 91 | 579.8669 | 833.3333 | 833.3333 | 600.8267 | 8095.9342 | 0.4279 | 0 | 20.9598 | 0 | 0 | 9552.0999 | 248.125 | 0 | 3463.994 | 0
2025-04-01 | 01:30-01:40 | 2025-04-01 01:40 | 10 | 2 | 星期二 | 4 | 91 | 610.498 | 48.4523 | 833.3333 | 577.4585 | 8095.9342 | 0.4312 | 33.0395 | 0 | 0 | 0 | 9581.8355 | 263.2467 | 0 | 3580.1561 | 0
2025-04-01 | 01:40-01:50 | 2025-04-01 01:50 | 11 | 2 | 星期二 | 4 | 91 | 600.2278 | 833.3333 | 833.3333 | 576.0554 | 8095.9342 | 0.4333 | 24.1724 | 0 | 0 | 0 | 9603.5906 | 260.0787 | 0 | 3568.5895 | 0
2025-04-01 | 01:50-02:00 | 2025-04-01 02:00 | 12 | 2 | 星期二 | 4 | 91 | 611.4325 | 43.9341 | 833.3333 | 608.19 | 8095.9342 | 0.4311 | 3.2425 | 0 | 0 | 0 | 9606.5088 | 263.5885 | 0 | 3570.71 | 0
2025-04-01 | 02:00-02:10 | 2025-04-01 02:10 | 13 | 2 | 星期二 | 4 | 91 | 633.7756 | 72.9738 | 833.3333 | 625.9588 | 8095.9342 | 0.4293 | 7.8168 | 0 | 0 | 0 | 9613.544 | 272.0798 | 0 | 3626.1692 | 0
2025-04-01 | 02:10-02:20 | 2025-04-01 02:20 | 14 | 2 | 星期二 | 4 | 91 | 631.4407 | 68.3542 | 13.6146 | 620.0221 | 8095.9342 | 0.4324 | 11.4186 | 0 | 0 | 0 | 9623.8207 | 273.0349 | 0 | 3584.185 | 0
2025-04-01 | 02:20-02:30 | 2025-04-01 02:30 | 15 | 2 | 星期二 | 4 | 91 | 609.7455 | 74.029 | 16.7608 | 609.505 | 8095.9342 | 0.4367 | 0.24047 | 0 | 0 | 0 | 9624.0371 | 266.2758 | 0 | 3458.6778 | 0
2025-04-01 | 02:30-02:40 | 2025-04-01 02:40 | 16 | 2 | 星期二 | 4 | 91 | 618.5939 | 68.3363 | 0 | 620.2049 | 8095.9342 | 0.4348 | 0 | 0 | 1.611 | 0 | 9624.0371 | 268.9646 | 3.5023 | 3544.3681 | 0
2025-04-01 | 02:40-02:50 | 2025-04-01 02:50 | 17 | 2 | 星期二 | 4 | 91 | 624.2061 | 60.0774 | 833.3333 | 632.7626 | 8095.9342 | 0.4335 | 0 | 8.5565 | 0 | 0 | 9614.5299 | 270.5934 | 0 | 3587.7316 | 0
2025-04-01 | 02:50-03:00 | 2025-04-01 03:00 | 18 | 2 | 星期二 | 4 | 91 | 610.2121 | 833.3333 | 833.3333 | 625.8667 | 8095.9342 | 0.4357 | 0 | 15.6545 | 0 | 0 | 9597.136 | 265.8694 | 0 | 3575.7613 | 0
2025-04-01 | 03:00-03:10 | 2025-04-01 03:10 | 19 | 2 | 星期二 | 4 | 91 | 628.6185 | 833.3333 | 833.3333 | 599.1602 | 8095.9342 | 0.4374 | 29.4583 | 0 | 0 | 0 | 9623.6485 | 274.9577 | 0 | 3626.1692 | 0
2025-04-01 | 03:10-03:20 | 2025-04-01 03:20 | 20 | 2 | 星期二 | 4 | 91 | 611.1066 | 833.3333 | 833.3333 | 595.595 | 8095.9342 | 0.4371 | 15.5116 | 0 | 0 | 0 | 9637.6089 | 267.1147 | 0 | 3599.7808 | 0
2025-04-01 | 03:20-03:30 | 2025-04-01 03:30 | 21 | 2 | 星期二 | 4 | 91 | 587.6755 | 833.3333 | 39.9102 | 614.9717 | 8095.9342 | 0.4356 | 0 | 27.2962 | 0 | 0 | 9607.2798 | 255.9914 | 0 | 3468.2845 | 0
2025-04-01 | 03:30-03:40 | 2025-04-01 03:40 | 22 | 2 | 星期二 | 4 | 91 | 597.7228 | 833.3333 | 833.3333 | 613.9549 | 8095.9342 | 0.4353 | 0 | 16.2321 | 0 | 0 | 9589.2442 | 260.1887 | 0 | 3563.2543 | 0
2025-04-01 | 03:40-03:50 | 2025-04-01 03:50 | 23 | 2 | 星期二 | 4 | 91 | 618.2706 | 833.3333 | 833.3333 | 592.9409 | 8095.9342 | 0.436 | 25.3297 | 0 | 0 | 0 | 9612.0409 | 269.566 | 0 | 3607.0409 | 0
2025-04-01 | 03:50-04:00 | 2025-04-01 04:00 | 24 | 2 | 星期二 | 4 | 91 | 611.1483 | 50.9721 | 833.3333 | 581.5417 | 8095.9342 | 0.4378 | 29.6067 | 0 | 0 | 0 | 9638.6869 | 267.5607 | 0 | 3610.3368 | 0
2025-04-01 | 04:00-04:10 | 2025-04-01 04:10 | 25 | 2 | 星期二 | 4 | 91 | 601.7961 | 833.3333 | 833.3333 | 606.1911 | 8095.9342 | 0.4401 | 0 | 4.395 | 0 | 0 | 9633.8036 | 264.8505 | 0 | 3679.2747 | 0
2025-04-01 | 04:10-04:20 | 2025-04-01 04:20 | 26 | 2 | 星期二 | 4 | 91 | 616.8413 | 43.5483 | 12.6954 | 613.0399 | 8095.9342 | 0.4389 | 3.8014 | 0 | 0 | 0 | 9637.2249 | 270.7317 | 0 | 3602.2212 | 0.0038143
2025-04-01 | 04:20-04:30 | 2025-04-01 04:30 | 27 | 2 | 星期二 | 4 | 91 | 611.4705 | 71.6299 | 0 | 600.655 | 8095.9342 | 0.4364 | 10.8155 | 0 | 0 | 0 | 9646.9589 | 266.8457 | 0 | 3481.9849 | 0
2025-04-01 | 04:30-04:40 | 2025-04-01 04:40 | 28 | 2 | 星期二 | 4 | 91 | 625.9065 | 61.0389 | 833.3333 | 619.0988 | 8095.9342 | 0.4393 | 6.8077 | 0 | 0 | 0 | 9653.0859 | 274.9607 | 0 | 3563.4107 | 0.0021286
2025-04-01 | 04:40-04:50 | 2025-04-01 04:50 | 29 | 2 | 星期二 | 4 | 91 | 619.6111 | 833.3333 | 833.3333 | 635.2987 | 8095.9342 | 0.4422 | 0 | 15.6876 | 0 | 0 | 9635.6552 | 273.992 | 0 | 3616.6471 | 0.053
2025-04-01 | 04:50-05:00 | 2025-04-01 05:00 | 30 | 2 | 星期二 | 4 | 91 | 618.3275 | 80.6158 | 833.3333 | 629.9767 | 8095.9342 | 0.4395 | 0 | 11.6492 | 0 | 0 | 9622.7117 | 271.7549 | 0 | 3550.4344 | 0
2025-04-01 | 05:00-05:10 | 2025-04-01 05:10 | 31 | 2 | 星期二 | 4 | 91 | 613.6754 | 52.1846 | 833.3333 | 620.3013 | 8095.9342 | 0.4333 | 0 | 6.6259 | 0 | 0 | 9615.3496 | 265.9056 | 0 | 3573.5231 | 0.029657
2025-04-01 | 05:10-05:20 | 2025-04-01 05:20 | 32 | 2 | 星期二 | 4 | 91 | 623.2326 | 31.2495 | 833.3333 | 626.9517 | 8095.9342 | 0.4439 | 0 | 3.7191 | 0 | 0 | 9611.2172 | 276.6529 | 0 | 3608.0853 | 0.73814
2025-04-01 | 05:20-05:30 | 2025-04-01 05:30 | 33 | 2 | 星期二 | 4 | 91 | 639.1321 | 42.7101 | 833.3333 | 636.1983 | 8095.9342 | 0.4301 | 2.9338 | 0 | 0 | 0 | 9613.8576 | 274.8907 | 0 | 3694.941 | 0
2025-04-01 | 05:30-05:40 | 2025-04-01 05:40 | 34 | 2 | 星期二 | 4 | 91 | 1424.1569 | 833.3333 | 0 | 624.2523 | 8095.9342 | 0.3713 | 799.9046 | 0 | 0 | 0 | 10333.7718 | 528.7895 | 0 | 3574.3571 | 0.41304
2025-04-01 | 05:40-05:50 | 2025-04-01 05:50 | 35 | 2 | 星期二 | 4 | 91 | 669.1838 | 833.3333 | 833.3333 | 671.3324 | 8095.9342 | 0.5708 | 0 | 2.1486 | 0 | 0 | 10331.3844 | 381.9701 | 0 | 3925.9333 | 13.7243
2025-04-01 | 05:50-06:00 | 2025-04-01 06:00 | 36 | 2 | 星期二 | 4 | 91 | 0 | 0 | 833.3333 | 747.415 | 8095.9342 | 0.9099 | 0 | 747.415 | 0 | 0 | 9500.9233 | 0 | 0 | 4769.2042 | 107.0786
2025-04-01 | 06:00-06:10 | 2025-04-01 06:10 | 37 | 2 | 星期二 | 4 | 91 | 0 | 0 | 804.2411 | 742.3923 | 8095.9342 | 0.9368 | 0 | 742.3923 | 0 | 0 | 8676.043 | 0 | 0 | 4822.5266 | 329.1375
2025-04-01 | 06:10-06:20 | 2025-04-01 06:20 | 38 | 2 | 星期二 | 4 | 91 | 0 | 0 | 833.3333 | 677.9595 | 8095.9342 | 0.8758 | 0 | 677.9595 | 0 | 0 | 7922.7546 | 0 | 0 | 4822.5266 | 604.7795
2025-04-01 | 06:20-06:30 | 2025-04-01 06:30 | 39 | 2 | 星期二 | 4 | 91 | 0 | 0 | 833.3333 | 609.8463 | 8095.9342 | 0.8759 | 0 | 609.8463 | 0 | 0 | 7245.1477 | 0 | 0 | 4877.5295 | 884.2821
2025-04-01 | 06:30-06:40 | 2025-04-01 06:40 | 40 | 2 | 星期二 | 4 | 91 | 0 | 0 | 833.3333 | 573.9971 | 8095.9342 | 0.8601 | 0 | 573.9971 | 0 | 0 | 6607.3732 | 0 | 0 | 4822.5266 | 1173.4489
2025-04-01 | 06:40-06:50 | 2025-04-01 06:50 | 41 | 2 | 星期二 | 4 | 91 | 0 | 0 | 833.3333 | 532.149 | 8095.9342 | 0.8442 | 0 | 532.149 | 0 | 0 | 6016.0965 | 0 | 0 | 4820.6876 | 1474.0455
2025-04-01 | 06:50-07:00 | 2025-04-01 07:00 | 42 | 2 | 星期二 | 4 | 91 | 0 | 0 | 833.3333 | 468.5546 | 8095.9342 | 0.8334 | 0 | 468.5546 | 0 | 0 | 5495.4803 | 0 | 0 | 4871.0529 | 1793.2714
2025-04-01 | 07:00-07:10 | 2025-04-01 07:10 | 43 | 2 | 星期二 | 4 | 91 | 0 | 0 | 833.3333 | 405.2889 | 8095.9342 | 0.8092 | 0 | 405.2889 | 0 | 0 | 5045.1593 | 0 | 0 | 4764.453 | 2135.4325
2025-04-01 | 07:10-07:20 | 2025-04-01 07:20 | 44 | 2 | 星期二 | 4 | 91 | 232.3667 | 0 | 833.3333 | 349.8109 | 8095.9342 | 0.7972 | 0 | 117.4442 | 0 | 0 | 4914.6658 | 185.2427 | 0 | 4762.7276 | 2466.7146
2025-04-01 | 07:20-07:30 | 2025-04-01 07:30 | 45 | 2 | 星期二 | 4 | 91 | 316.177 | 132.7538 | 833.3333 | 267.49 | 8095.9342 | 0.7644 | 48.687 | 0 | 0 | 0 | 4958.4841 | 241.6857 | 0 | 4816.05 | 2782.7625
2025-04-01 | 07:30-07:40 | 2025-04-01 07:40 | 46 | 2 | 星期二 | 4 | 91 | 278.8331 | 153.2343 | 88.7506 | 149.2612 | 8095.9342 | 0.6899 | 129.5719 | 0 | 0 | 0 | 5075.0989 | 192.367 | 0 | 4742.0531 | 3109.8588
2025-04-01 | 07:40-07:50 | 2025-04-01 07:50 | 47 | 2 | 星期二 | 4 | 91 | 0 | 0 | 833.3333 | 223.7685 | 8095.9342 | 0.86 | 0 | 223.7685 | 0 | 0 | 4826.4672 | 0 | 0 | 5346.3003 | 3440.2032
2025-04-01 | 07:50-08:00 | 2025-04-01 08:00 | 48 | 2 | 星期二 | 4 | 91 | 0 | 0 | 541.1318 | 404.3758 | 8095.9342 | 1.1617 | 0 | 404.3758 | 0 | 0 | 4377.1607 | 0 | 0 | 6585.8536 | 3748.7304
2025-04-01 | 08:00-08:10 | 2025-04-01 08:10 | 49 | 2 | 星期二 | 4 | 91 | 0 | 0 | 833.3333 | 360.7378 | 8095.9342 | 1.1683 | 0 | 360.7378 | 0 | 0 | 3976.3409 | 0 | 0 | 6638.6814 | 4023.3486
2025-04-01 | 08:10-08:20 | 2025-04-01 08:20 | 50 | 2 | 星期二 | 4 | 91 | 0 | 0 | 833.3333 | 278.278 | 8095.9342 | 1.0956 | 0 | 278.278 | 0 | 0 | 3667.1431 | 0 | 0 | 6545.5331 | 4331.9722
2025-04-01 | 08:20-08:30 | 2025-04-01 08:30 | 51 | 2 | 星期二 | 4 | 91 | 0 | 0 | 833.3333 | 250.4187 | 8095.9342 | 1.0849 | 0 | 250.4187 | 0 | 0 | 3388.9001 | 0 | 0 | 6596.4137 | 4645.5
2025-04-01 | 08:30-08:40 | 2025-04-01 08:40 | 52 | 2 | 星期二 | 4 | 91 | 0 | 0 | 833.3333 | 183.5798 | 8095.9342 | 1.061 | 0 | 183.5798 | 0 | 0 | 3184.9225 | 0 | 0 | 6475.5698 | 4869.9095
2025-04-01 | 08:40-08:50 | 2025-04-01 08:50 | 53 | 2 | 星期二 | 4 | 91 | 0 | 0 | 833.3333 | 132.8031 | 8095.9342 | 1.043 | 0 | 132.8031 | 0 | 0 | 3037.3635 | 0 | 0 | 6536.1392 | 5115.5914
2025-04-01 | 08:50-09:00 | 2025-04-01 09:00 | 54 | 2 | 星期二 | 4 | 91 | 0 | 0 | 833.3333 | 110.0979 | 8095.9342 | 1.036 | 0 | 110.0979 | 0 | 0 | 2915.0325 | 0 | 0 | 6577.005 | 5446.6446
2025-04-01 | 09:00-09:10 | 2025-04-01 09:10 | 55 | 2 | 星期二 | 4 | 91 | 0 | 7.397 | 833.3333 | 69.3516 | 8095.9342 | 1.0147 | 0 | 69.3516 | 0 | 0 | 2837.9751 | 0 | 0 | 6544.6011 | 5819.3931
2025-04-01 | 09:10-09:20 | 2025-04-01 09:20 | 56 | 2 | 星期二 | 4 | 91 | 0 | 63.1148 | 142.0756 | 58.8316 | 8095.9342 | 0.9922 | 0 | 58.8316 | 0 | 0 | 2772.6067 | 0 | 0 | 6516.8342 | 6155.5838
2025-04-01 | 09:20-09:30 | 2025-04-01 09:30 | 57 | 2 | 星期二 | 4 | 91 | 0 | 92.5037 | 124.494 | 65.3017 | 8095.9342 | 0.97 | 0 | 65.3017 | 0 | 0 | 2700.0493 | 0 | 0 | 6516.6705 | 6410.3196
2025-04-01 | 09:30-09:40 | 2025-04-01 09:40 | 58 | 2 | 星期二 | 4 | 91 | 0 | 83.8735 | 833.3333 | 28.4804 | 8095.9342 | 0.9422 | 0 | 28.4804 | 0 | 0 | 2668.4044 | 0 | 0 | 6520.1361 | 6593.2802
2025-04-01 | 09:40-09:50 | 2025-04-01 09:50 | 59 | 2 | 星期二 | 4 | 91 | 0 | 204.1965 | 833.3333 | 36.9 | 8095.9342 | 0.9569 | 0 | 36.9 | 0 | 0 | 2627.4044 | 0 | 0 | 6518.2688 | 6765.8781
2025-04-01 | 09:50-10:00 | 2025-04-01 10:00 | 60 | 2 | 星期二 | 4 | 91 | 0 | 181.1359 | 78.1026 | 57.2767 | 8095.9342 | 0.9977 | 0 | 57.2767 | 0 | 0 | 2563.7637 | 0 | 0 | 6517.1108 | 6935.6893
2025-04-01 | 10:00-10:10 | 2025-04-01 10:10 | 61 | 2 | 星期二 | 4 | 91 | 7.1054e-15 | 157.7263 | 28.6844 | -38.8683 | 8095.9342 | 0.9919 | 38.8683 | 0 | 0 | 0 | 2598.7452 | 7.0479e-15 | 0 | 6521.5891 | 7076.2538
2025-04-01 | 10:10-10:20 | 2025-04-01 10:20 | 62 | 2 | 星期二 | 4 | 91 | 0 | 188.6071 | 19.4121 | -126.3561 | 8095.9342 | 0.9588 | 126.3561 | 0 | 0 | 0 | 2712.4657 | 0 | 0 | 6525.5837 | 7283.6783
2025-04-01 | 10:20-10:30 | 2025-04-01 10:30 | 63 | 2 | 星期二 | 4 | 91 | 2.8422e-14 | 262.8634 | 0 | -138.0904 | 8095.9342 | 0.9549 | 138.0904 | 0 | 0 | 0 | 2836.7471 | 2.714e-14 | 0 | 6507.4672 | 7536.0214
2025-04-01 | 10:30-10:40 | 2025-04-01 10:40 | 64 | 2 | 星期二 | 4 | 91 | 0 | 315.0388 | 0 | -126.3727 | 8095.9342 | 0.9839 | 126.3727 | 0 | 0 | 0 | 2950.4825 | 0 | 0 | 6481.696 | 7711.8831
2025-04-01 | 10:40-10:50 | 2025-04-01 10:50 | 65 | 2 | 星期二 | 4 | 91 | 0 | 394.9721 | 0 | -126.4639 | 8095.9342 | 0.799 | 126.4639 | 0 | 0 | 0 | 3064.3 | 0 | 0 | 6436.478 | 7884.8483
2025-04-01 | 10:50-11:00 | 2025-04-01 11:00 | 66 | 2 | 星期二 | 4 | 91 | 0 | 307.1128 | 0 | -131.3304 | 8095.9342 | 0.5025 | 131.3304 | 0 | 0 | 0 | 3182.4974 | 0 | 0 | 6425.7517 | 8068.5214
2025-04-01 | 11:00-11:10 | 2025-04-01 11:10 | 67 | 2 | 星期二 | 4 | 91 | 610.1094 | 833.3333 | 0 | -107.5787 | 8095.9342 | 0.4662 | 717.6881 | 0 | 0 | 0 | 3828.4167 | 284.433 | 0 | 6430.1542 | 8197.3779
2025-04-01 | 11:10-11:20 | 2025-04-01 11:20 | 68 | 2 | 星期二 | 4 | 91 | 187.3123 | 589.3624 | 0 | -63.8 | 8095.9342 | 0.5007 | 251.1123 | 0 | 0 | 0 | 4054.4177 | 93.7873 | 0 | 6414.9093 | 8325.3602
2025-04-01 | 11:20-11:30 | 2025-04-01 11:30 | 69 | 2 | 星期二 | 4 | 91 | 230.7013 | 833.3333 | 0 | -35.5442 | 8095.9342 | 0.4827 | 266.2455 | 0 | 0 | 0 | 4294.0387 | 111.3595 | 0 | 6423.7219 | 8412.5625
2025-04-01 | 11:30-11:40 | 2025-04-01 11:40 | 70 | 2 | 星期二 | 4 | 91 | 235.5036 | 833.3333 | 0 | -60.446 | 8095.9342 | 0.4785 | 295.9497 | 0 | 0 | 0 | 4560.3934 | 112.6885 | 0 | 6441.0766 | 8371.1424
2025-04-01 | 11:40-11:50 | 2025-04-01 11:50 | 71 | 2 | 星期二 | 4 | 91 | 533.0655 | 833.3333 | 0 | -119.7959 | 8095.9342 | 0.4662 | 652.8614 | 0 | 0 | 0 | 5147.9686 | 248.5151 | 0 | 6282.6222 | 8408.0322
2025-04-01 | 11:50-12:00 | 2025-04-01 12:00 | 72 | 2 | 星期二 | 4 | 91 | 540.4912 | 833.3333 | 0 | -170.4579 | 8095.9342 | 0.4432 | 710.9491 | 0 | 0 | 0 | 5787.8228 | 239.5457 | 0 | 5878.6107 | 8505.1661
2025-04-01 | 12:00-12:10 | 2025-04-01 12:10 | 73 | 2 | 星期二 | 4 | 91 | 522.1229 | 833.3333 | 0 | -176.0019 | 8095.9342 | 0.4411 | 698.1248 | 0 | 0 | 0 | 6416.1351 | 230.3084 | 0 | 5878.6107 | 8439.3972
2025-04-01 | 12:10-12:20 | 2025-04-01 12:20 | 74 | 2 | 星期二 | 4 | 91 | 494.6863 | 833.3333 | 0 | -166.2485 | 8095.9342 | 0.4551 | 660.9348 | 0 | 0 | 0 | 7010.9764 | 225.1317 | 0 | 6023.3868 | 8360.6779
2025-04-01 | 12:20-12:30 | 2025-04-01 12:30 | 75 | 2 | 星期二 | 4 | 91 | 507.9678 | 833.3333 | 0 | -159.8317 | 8095.9342 | 0.4463 | 667.7995 | 0 | 0 | 0 | 7611.9959 | 226.706 | 0 | 6003.3015 | 8359.9714
2025-04-01 | 12:30-12:40 | 2025-04-01 12:40 | 76 | 2 | 星期二 | 4 | 91 | 508.5691 | 833.3333 | 0 | -149.1979 | 8095.9342 | 0.4113 | 657.7671 | 0 | 0 | 0 | 8203.9863 | 209.1745 | 0 | 6003.3015 | 8356.9909
2025-04-01 | 12:40-12:50 | 2025-04-01 12:50 | 77 | 2 | 星期二 | 4 | 91 | 0 | 540.2834 | 0 | -134.0987 | 8095.9342 | 0.5682 | 134.0987 | 0 | 0 | 0 | 8324.6752 | 0 | 0 | 6066.4434 | 8216.2295
2025-04-01 | 12:50-13:00 | 2025-04-01 13:00 | 78 | 2 | 星期二 | 4 | 91 | 0 | 565.8312 | 0 | -130.3408 | 8095.9342 | 0.8279 | 130.3408 | 0 | 0 | 0 | 8441.9819 | 0 | 0 | 6188.5856 | 7961.6089
2025-04-01 | 13:00-13:10 | 2025-04-01 13:10 | 79 | 2 | 星期二 | 4 | 91 | 0 | 833.3333 | 0 | -150.9173 | 8095.9342 | 0.8636 | 150.9173 | 0 | 0 | 0 | 8577.8075 | 0 | 0 | 6199.1807 | 7749.7072
2025-04-01 | 13:10-13:20 | 2025-04-01 13:20 | 80 | 2 | 星期二 | 4 | 91 | 5.6843e-14 | 833.3333 | 0 | -144.6321 | 8095.9342 | 0.8416 | 144.6321 | 0 | 0 | 0 | 8707.9763 | 4.7839e-14 | 0 | 6210.3693 | 7583.3022
2025-04-01 | 13:20-13:30 | 2025-04-01 13:30 | 81 | 2 | 星期二 | 4 | 91 | 0 | 833.3333 | 0 | -106.8367 | 8095.9342 | 0.8618 | 106.8367 | 0 | 0 | 0 | 8804.1293 | 0 | 0 | 6241.1507 | 7462.7893
2025-04-01 | 13:30-13:40 | 2025-04-01 13:40 | 82 | 2 | 星期二 | 4 | 91 | 0 | 833.3333 | 0 | -87.0154 | 8095.9342 | 0.8623 | 87.0154 | 0 | 0 | 0 | 8882.4432 | 0 | 0 | 6214.0109 | 7399.9505
2025-04-01 | 13:40-13:50 | 2025-04-01 13:50 | 83 | 2 | 星期二 | 4 | 91 | 0 | 833.3333 | 0 | -98.7997 | 8095.9342 | 0.9026 | 98.7997 | 0 | 0 | 0 | 8971.3629 | 0 | 0 | 6182.9472 | 7302.2457
2025-04-01 | 13:50-14:00 | 2025-04-01 14:00 | 84 | 2 | 星期二 | 4 | 91 | 0 | 833.3333 | 0 | -114.4821 | 8095.9342 | 0.9754 | 114.4821 | 0 | 0 | 0 | 9074.3968 | 0 | 0 | 6159.2326 | 7094.6839
2025-04-01 | 14:00-14:10 | 2025-04-01 14:10 | 85 | 2 | 星期二 | 4 | 91 | 0 | 833.3333 | 29.6107 | -94.5906 | 8095.9342 | 1.0002 | 94.5906 | 0 | 0 | 0 | 9159.5283 | 0 | 0 | 6192.9661 | 6788.3167
2025-04-01 | 14:10-14:20 | 2025-04-01 14:20 | 86 | 2 | 星期二 | 4 | 91 | 7.1054e-15 | 833.3333 | 92.485 | -75.8948 | 8095.9342 | 0.9978 | 75.8948 | 0 | 0 | 0 | 9227.8336 | 7.0898e-15 | 0 | 6167.6323 | 6552.9487
2025-04-01 | 14:20-14:30 | 2025-04-01 14:30 | 87 | 2 | 星期二 | 4 | 91 | 4.2633e-14 | 833.3333 | 77.3966 | -36.1525 | 8095.9342 | 1.0271 | 36.1525 | 0 | 0 | 0 | 9260.3709 | 4.3788e-14 | 0 | 6140.815 | 6387.6804
2025-04-01 | 14:30-14:40 | 2025-04-01 14:40 | 88 | 2 | 星期二 | 4 | 91 | 0 | 833.3333 | 140.193 | 74.8498 | 8095.9342 | 1.0906 | 0 | 74.8498 | 0 | 0 | 9177.2045 | 0 | 0 | 6134.4811 | 6130.4973
2025-04-01 | 14:40-14:50 | 2025-04-01 14:50 | 89 | 2 | 星期二 | 4 | 91 | 4.4409e-16 | 833.3333 | 138.5117 | 114.3919 | 8095.9342 | 0.9376 | 0 | 114.3919 | 0 | 0 | 9050.1024 | 4.1638e-16 | 0 | 6091.8284 | 5814.7727
2025-04-01 | 14:50-15:00 | 2025-04-01 15:00 | 90 | 2 | 星期二 | 4 | 91 | 163.9292 | 833.3333 | 833.3333 | 92.3375 | 8095.9342 | 0.6694 | 71.5917 | 0 | 0 | 0 | 9114.5349 | 109.7342 | 0 | 6131.7193 | 5529.8304
2025-04-01 | 15:00-15:10 | 2025-04-01 15:10 | 91 | 2 | 星期二 | 4 | 91 | 259.1204 | 833.3333 | 0 | 161.0669 | 8095.9342 | 0.66 | 98.0534 | 0 | 0 | 0 | 9202.783 | 171.0195 | 0 | 6142.786 | 5320.9047
2025-04-01 | 15:10-15:20 | 2025-04-01 15:20 | 92 | 2 | 星期二 | 4 | 91 | 193.2745 | 833.3333 | 833.3333 | 240.1255 | 8095.9342 | 0.7217 | 0 | 46.851 | 0 | 0 | 9150.7263 | 139.4862 | 0 | 6142.4399 | 5045.4986
2025-04-01 | 15:20-15:30 | 2025-04-01 15:30 | 93 | 2 | 星期二 | 4 | 91 | 265.5209 | 125.0245 | 833.3333 | 275.3917 | 8095.9342 | 0.7308 | 0 | 9.8707 | 0 | 0 | 9139.7589 | 194.0427 | 0 | 6127.555 | 4691.8125
2025-04-01 | 15:30-15:40 | 2025-04-01 15:40 | 94 | 2 | 星期二 | 4 | 91 | 321.6887 | 100.6821 | 833.3333 | 300.2834 | 8095.9342 | 0.7534 | 21.4053 | 0 | 0 | 0 | 9159.0236 | 242.3603 | 0 | 6131.7193 | 4385.0147
2025-04-01 | 15:40-15:50 | 2025-04-01 15:50 | 95 | 2 | 星期二 | 4 | 91 | 385.2461 | 833.3333 | 9.3462 | 349.6744 | 8095.9342 | 0.7823 | 35.5716 | 0 | 0 | 0 | 9191.0381 | 301.378 | 0 | 6165.9819 | 4088.7729
2025-04-01 | 15:50-16:00 | 2025-04-01 16:00 | 96 | 2 | 星期二 | 4 | 91 | 407.2235 | 833.3333 | 833.3333 | 419.8825 | 8095.9342 | 0.8055 | 0 | 12.659 | 0 | 0 | 9176.9725 | 328.0185 | 0 | 6149.149 | 3755.3143
2025-04-01 | 16:00-16:10 | 2025-04-01 16:10 | 97 | 2 | 星期二 | 4 | 91 | 462.331 | 833.3333 | 833.3333 | 479.0923 | 8095.9342 | 0.8271 | 0 | 16.7613 | 0 | 0 | 9158.3489 | 382.3939 | 0 | 6140.815 | 3383.3744
2025-04-01 | 16:10-16:20 | 2025-04-01 16:20 | 98 | 2 | 星期二 | 4 | 91 | 517.1199 | 833.3333 | 833.3333 | 533.7972 | 8095.9342 | 0.8519 | 0 | 16.6773 | 0 | 0 | 9139.8185 | 440.5344 | 0 | 6134.135 | 3031.5745
2025-04-01 | 16:20-16:30 | 2025-04-01 16:30 | 99 | 2 | 星期二 | 4 | 91 | 575.347 | 833.3333 | 833.3333 | 577.1642 | 8095.9342 | 0.8791 | 0 | 1.8172 | 0 | 0 | 9137.7994 | 505.7876 | 0 | 6131.7193 | 2714.0571
2025-04-01 | 16:30-16:40 | 2025-04-01 16:40 | 100 | 2 | 星期二 | 4 | 91 | 628.179 | 69.568 | 833.3333 | 595.6991 | 8095.9342 | 0.9024 | 32.4799 | 0 | 0 | 0 | 9167.0314 | 566.8687 | 0 | 6165.9126 | 2395.5536
2025-04-01 | 16:40-16:50 | 2025-04-01 16:50 | 101 | 2 | 星期二 | 4 | 91 | 682.1933 | 58.156 | 833.3333 | 639.9483 | 8095.9342 | 0.9163 | 42.2451 | 0 | 0 | 0 | 9205.0519 | 625.0938 | 0 | 6170.2251 | 2079.4497
2025-04-01 | 16:50-17:00 | 2025-04-01 17:00 | 102 | 2 | 星期二 | 4 | 91 | 729.4182 | 833.3333 | 833.3333 | 717.545 | 8095.9342 | 0.9264 | 11.8732 | 0 | 0 | 0 | 9215.7378 | 675.733 | 0 | 6114.2602 | 1776.225
2025-04-01 | 17:00-17:10 | 2025-04-01 17:10 | 103 | 2 | 星期二 | 4 | 91 | 769.9971 | 833.3333 | 2.9614 | 782.0993 | 8095.9342 | 0.9462 | 0 | 2.9614 | 9.1408 | 0 | 9212.4474 | 728.5713 | 43.2452 | 6111.8445 | 1487.5556
2025-04-01 | 17:10-17:20 | 2025-04-01 17:20 | 104 | 2 | 星期二 | 4 | 91 | 809.7906 | 833.3333 | 833.3333 | 810.706 | 8095.9342 | 0.9742 | 0 | 0.91548 | 0 | 0 | 9211.4302 | 788.898 | 0 | 6107.6802 | 1193.8335
2025-04-01 | 17:20-17:30 | 2025-04-01 17:30 | 105 | 2 | 星期二 | 4 | 91 | 877.2715 | 833.3333 | 833.3333 | 852.0271 | 8095.9342 | 0.9862 | 25.2444 | 0 | 0 | 0 | 9234.1502 | 865.1652 | 0 | 6107.6802 | 894.1018
2025-04-01 | 17:30-17:40 | 2025-04-01 17:40 | 106 | 2 | 星期二 | 4 | 91 | 947.7804 | 40.2856 | 833.3333 | 950.7871 | 8095.9342 | 0.976 | 0 | 3.0067 | 0 | 0 | 9230.8094 | 925.0337 | 0 | 6240.3509 | 605.8714
2025-04-01 | 17:40-17:50 | 2025-04-01 17:50 | 107 | 2 | 星期二 | 4 | 91 | 858.1495 | 833.3333 | 833.3333 | 890.0221 | 8095.9342 | 1.0742 | 0 | 31.8726 | 0 | 0 | 9195.3954 | 921.8242 | 0 | 5535.7751 | 327.1886
2025-04-01 | 17:50-18:00 | 2025-04-01 18:00 | 108 | 2 | 星期二 | 4 | 91 | 656.7906 | 833.3333 | 833.3333 | 710.5846 | 8095.9342 | 1.2313 | 0 | 53.7939 | 0 | 0 | 9135.6243 | 808.7063 | 0 | 4187.3684 | 105.7607
2025-04-01 | 18:00-18:10 | 2025-04-01 18:10 | 109 | 2 | 星期二 | 4 | 91 | 643.1579 | 833.3333 | 833.3333 | 682.6757 | 8095.9342 | 1.2561 | 0 | 39.5178 | 0 | 0 | 9091.7157 | 807.8706 | 0 | 4021.3321 | 13.6998
2025-04-01 | 18:10-18:20 | 2025-04-01 18:20 | 110 | 2 | 星期二 | 4 | 91 | 704.9093 | 10.0325 | 833.3333 | 701.185 | 8095.9342 | 1.2447 | 3.7243 | 0 | 0 | 0 | 9095.0676 | 877.4007 | 0 | 4322.8187 | 0.51229
2025-04-01 | 18:20-18:30 | 2025-04-01 18:30 | 111 | 2 | 星期二 | 4 | 91 | 695.0785 | 833.3333 | 58.2535 | 692.885 | 8095.9342 | 1.2545 | 2.1935 | 0 | 0 | 0 | 9097.0417 | 871.976 | 0 | 4316.8582 | 0
2025-04-01 | 18:30-18:40 | 2025-04-01 18:40 | 112 | 2 | 星期二 | 4 | 91 | 688.8099 | 6.6364 | 833.3333 | 686.8724 | 8095.9342 | 1.2522 | 1.9376 | 0 | 0 | 0 | 9098.7855 | 862.5278 | 0 | 4273.9856 | 0.7385
2025-04-01 | 18:40-18:50 | 2025-04-01 18:50 | 113 | 2 | 星期二 | 4 | 91 | 388.0567 | 0 | 833.3333 | 701.0746 | 8095.9342 | 1.2881 | 0 | 313.0179 | 0 | 0 | 8750.9879 | 499.8558 | 0 | 4317.616 | 0.036786
2025-04-01 | 18:50-19:00 | 2025-04-01 19:00 | 114 | 2 | 星期二 | 4 | 91 | 0 | 0 | 833.3333 | 726.2583 | 8095.9342 | 1.3466 | 0 | 726.2583 | 0 | 0 | 7944.0342 | 0 | 0 | 4345.0573 | 0
2025-04-01 | 19:00-19:10 | 2025-04-01 19:10 | 115 | 2 | 星期二 | 4 | 91 | 0 | 0 | 833.3333 | 737.7557 | 8095.9342 | 1.3523 | 0 | 737.7557 | 0 | 0 | 7124.3057 | 0 | 0 | 4320.3506 | 0.053014
2025-04-01 | 19:10-19:20 | 2025-04-01 19:20 | 116 | 2 | 星期二 | 4 | 91 | 0 | 0 | 833.3333 | 731.7757 | 8095.9342 | 1.3445 | 0 | 731.7757 | 0 | 0 | 6311.2216 | 0 | 0 | 4347.0025 | 0.0026429
2025-04-01 | 19:20-19:30 | 2025-04-01 19:30 | 117 | 2 | 星期二 | 4 | 91 | 0 | 0 | 833.3333 | 727.3633 | 8095.9342 | 1.3483 | 0 | 727.3633 | 0 | 0 | 5503.0401 | 0 | 0 | 4365.5535 | 0
2025-04-01 | 19:30-19:40 | 2025-04-01 19:40 | 118 | 2 | 星期二 | 4 | 91 | 0 | 0 | 765.1017 | 741.3662 | 8095.9342 | 1.349 | 0 | 741.3662 | 0 | 0 | 4679.2998 | 0 | 0 | 4345.3757 | 0.0038
2025-04-01 | 19:40-19:50 | 2025-04-01 19:50 | 119 | 2 | 星期二 | 4 | 91 | 0 | 0 | 833.3333 | 716.4838 | 8095.9342 | 1.3473 | 0 | 716.4838 | 0 | 0 | 3883.2067 | 0 | 0 | 4324.6843 | 0.00015714
2025-04-01 | 19:50-20:00 | 2025-04-01 20:00 | 120 | 2 | 星期二 | 4 | 91 | 0 | 0 | 833.3333 | 690.41 | 8095.9342 | 1.3482 | 0 | 690.41 | 0 | 0 | 3116.0845 | 0 | 0 | 4362.1264 | 0
2025-04-01 | 20:00-20:10 | 2025-04-01 20:10 | 121 | 2 | 星期二 | 4 | 91 | 0 | 0 | 833.3333 | 755.053 | 8095.9342 | 1.3513 | 0 | 755.053 | 0 | 0 | 2277.1367 | 0 | 0 | 4347.0883 | 0
2025-04-01 | 20:10-20:20 | 2025-04-01 20:20 | 122 | 2 | 星期二 | 4 | 91 | 0 | 0 | 833.3333 | 772.0365 | 8095.9342 | 1.34 | 0 | 772.0365 | 0 | 0 | 1419.3185 | 0 | 0 | 4345.3757 | 0
2025-04-01 | 20:20-20:30 | 2025-04-01 20:30 | 123 | 2 | 星期二 | 4 | 91 | 0 | 0 | 833.3333 | 721.9717 | 8095.9342 | 1.3489 | 0 | 197.3866 | 524.5851 | 0 | 1200 | 0 | 3538.0639 | 4359.3127 | 0
2025-04-01 | 20:30-20:40 | 2025-04-01 20:40 | 124 | 2 | 星期二 | 4 | 91 | 0 | 0 | 833.3333 | 723.194 | 8095.9342 | 1.3952 | 0 | 0 | 723.194 | 0 | 1200 | 0 | 5045.0013 | 4295.5834 | 0
2025-04-01 | 20:40-20:50 | 2025-04-01 20:50 | 125 | 2 | 星期二 | 4 | 91 | 698.0507 | 3.2956 | 68.2407 | 735.905 | 8095.9342 | 1.2226 | 0 | 0 | 37.8543 | 0 | 1200 | 853.4368 | 231.4032 | 4281.9252 | 0
2025-04-01 | 20:50-21:00 | 2025-04-01 21:00 | 126 | 2 | 星期二 | 4 | 91 | 747.6375 | 53.0467 | 833.3333 | 728.9183 | 8095.9342 | 0.9332 | 18.7192 | 0 | 0 | 0 | 1216.8472 | 697.6953 | 0 | 4349.9317 | 0
2025-04-01 | 21:00-21:10 | 2025-04-01 21:10 | 127 | 2 | 星期二 | 4 | 91 | 731.0405 | 48.3193 | 833.3333 | 718.2177 | 8095.9342 | 0.9068 | 12.8227 | 0 | 0 | 0 | 1228.3877 | 662.9075 | 0 | 4364.371 | 0
2025-04-01 | 21:10-21:20 | 2025-04-01 21:20 | 128 | 2 | 星期二 | 4 | 91 | 714.677 | 833.3333 | 833.3333 | 709.0497 | 8095.9342 | 0.9371 | 5.6273 | 0 | 0 | 0 | 1233.4523 | 669.7238 | 0 | 4386.1945 | 0
2025-04-01 | 21:20-21:30 | 2025-04-01 21:30 | 129 | 2 | 星期二 | 4 | 91 | 735.6033 | 833.3333 | 833.3333 | 725.7583 | 8095.9342 | 0.9371 | 9.8449 | 0 | 0 | 0 | 1242.3127 | 689.3338 | 0 | 4388.994 | 0
2025-04-01 | 21:30-21:40 | 2025-04-01 21:40 | 130 | 2 | 星期二 | 4 | 91 | 716.3896 | 833.3333 | 833.3333 | 772.0803 | 8095.9342 | 0.9871 | 0 | 38.0814 | 17.6092 | 0 | 1200 | 707.1482 | 86.9104 | 4406.6036 | 0
2025-04-01 | 21:40-21:50 | 2025-04-01 21:50 | 131 | 2 | 星期二 | 4 | 91 | 651.5116 | 38.7769 | 833.3333 | 691.0698 | 8095.9342 | 0.7764 | 0 | 0 | 39.5583 | 0 | 1200 | 505.8336 | 153.5652 | 3887.3872 | 0
2025-04-01 | 21:50-22:00 | 2025-04-01 22:00 | 132 | 2 | 星期二 | 4 | 91 | 586.8042 | 81.6942 | 833.3333 | 537.3583 | 8095.9342 | 0.4209 | 49.4459 | 0 | 0 | 0 | 1244.5013 | 246.9859 | 0 | 3352.2336 | 0
2025-04-01 | 22:00-22:10 | 2025-04-01 22:10 | 133 | 2 | 星期二 | 4 | 91 | 563.3562 | 43.9797 | 833.3333 | 530.6625 | 8095.9342 | 0.3859 | 32.6938 | 0 | 0 | 0 | 1273.9257 | 217.3992 | 0 | 3348.641 | 0
2025-04-01 | 22:10-22:20 | 2025-04-01 22:20 | 134 | 2 | 星期二 | 4 | 91 | 544.5062 | 23.2603 | 833.3333 | 549.3814 | 8095.9342 | 0.4368 | 0 | 4.8752 | 0 | 0 | 1268.5088 | 237.8403 | 0 | 3359.8338 | 0
2025-04-01 | 22:20-22:30 | 2025-04-01 22:30 | 135 | 2 | 星期二 | 4 | 91 | 545.8736 | 16.3685 | 833.3333 | 527.47 | 8095.9342 | 0.4198 | 16.3685 | 0 | 0 | 2.0351 | 1283.2404 | 229.1577 | 0 | 3332.7557 | 0
2025-04-01 | 22:30-22:40 | 2025-04-01 22:40 | 136 | 2 | 星期二 | 4 | 91 | 579.0541 | 46.7069 | 833.3333 | 526.3082 | 8095.9342 | 0.4186 | 46.7069 | 0 | 0 | 6.039 | 1325.2766 | 242.3921 | 0 | 3397.2215 | 0
2025-04-01 | 22:40-22:50 | 2025-04-01 22:50 | 137 | 2 | 星期二 | 4 | 91 | 576.4292 | 41.9179 | 833.3333 | 542.511 | 8095.9342 | 0.4241 | 33.9182 | 0 | 0 | 0 | 1355.803 | 244.4636 | 0 | 3400.0849 | 0
2025-04-01 | 22:50-23:00 | 2025-04-01 23:00 | 138 | 2 | 星期二 | 4 | 91 | 539.1004 | 21.8833 | 833.3333 | 558.3367 | 8095.9342 | 0.4237 | 0 | 19.2363 | 0 | 0 | 1334.4293 | 228.4168 | 0 | 3332.7557 | 0
2025-04-01 | 23:00-23:10 | 2025-04-01 23:10 | 139 | 2 | 星期二 | 4 | 91 | 558.3788 | 45.3511 | 833.3333 | 563.5073 | 8095.9342 | 0.4248 | 0 | 5.1285 | 0 | 0 | 1328.731 | 237.1993 | 0 | 3354.1176 | 0
2025-04-01 | 23:10-23:20 | 2025-04-01 23:20 | 140 | 2 | 星期二 | 4 | 91 | 575.9608 | 833.3333 | 833.3333 | 563.49 | 8095.9342 | 0.424 | 12.4708 | 0 | 0 | 0 | 1339.9547 | 244.2074 | 0 | 3422.4843 | 0
2025-04-01 | 23:20-23:30 | 2025-04-01 23:30 | 141 | 2 | 星期二 | 4 | 91 | 572.9203 | 46.1022 | 833.3333 | 557.1867 | 8095.9342 | 0.422 | 15.7337 | 0 | 0 | 0 | 1354.115 | 241.7724 | 0 | 3437.7203 | 0
2025-04-01 | 23:30-23:40 | 2025-04-01 23:40 | 142 | 2 | 星期二 | 4 | 91 | 545.544 | 10.9332 | 833.3333 | 541.2811 | 8095.9342 | 0.424 | 4.2629 | 0 | 0 | 0 | 1357.9516 | 231.3107 | 0 | 3369.8742 | 0
2025-04-01 | 23:40-23:50 | 2025-04-01 23:50 | 143 | 2 | 星期二 | 4 | 91 | 520.8373 | 833.3333 | 833.3333 | 544.0687 | 8095.9342 | 0.4271 | 0 | 23.2314 | 0 | 0 | 1332.1389 | 222.4496 | 0 | 3350.7802 | 0
2025-04-01 | 23:50-24:00 | 2025-04-02 | 144 | 2 | 星期二 | 4 | 91 | 537.2352 | 0 | 833.3333 | 570.6017 | 8095.9342 | 0.4276 | 0 | 33.3665 | 0 | 0 | 1295.065 | 229.7218 | 0 | 3387.494 | 0
2025-04-02 | 00:00-00:10 | 2025-04-02 00:10 | 1 | 3 | 星期三 | 4 | 92 | 1374.5367 | 833.3333 | 85.5585 | 594.0448 | 1295.065 | 0.4248 | 780.4918 | 0 | 0 | 0 | 1997.5077 | 583.9032 | 0 | 3416.6966 | 0
2025-04-02 | 00:10-00:20 | 2025-04-02 00:20 | 2 | 3 | 星期三 | 4 | 92 | 1387.6275 | 833.3333 | 0 | 586.8899 | 1295.065 | 0.4245 | 800.7376 | 0 | 0 | 0 | 2718.1716 | 589.0479 | 0 | 3422.2494 | 0
2025-04-02 | 00:20-00:30 | 2025-04-02 00:30 | 3 | 3 | 星期三 | 4 | 92 | 1386.7672 | 833.3333 | 0 | 563.475 | 1295.065 | 0.4269 | 823.2922 | 0 | 0 | 0 | 3459.1345 | 592.0109 | 0 | 3439.0133 | 0
2025-04-02 | 00:30-00:40 | 2025-04-02 00:40 | 4 | 3 | 星期三 | 4 | 92 | 1380.3631 | 833.3333 | 0 | 564.8444 | 1295.065 | 0.4272 | 815.5187 | 0 | 0 | 0 | 4193.1013 | 589.6911 | 0 | 3442.7674 | 0
2025-04-02 | 00:40-00:50 | 2025-04-02 00:50 | 5 | 3 | 星期三 | 4 | 92 | 1380.9925 | 833.3333 | 0 | 572.8894 | 1295.065 | 0.4271 | 808.1032 | 0 | 0 | 0 | 4920.3942 | 589.8219 | 0 | 3434.2654 | 0
2025-04-02 | 00:50-01:00 | 2025-04-02 01:00 | 6 | 3 | 星期三 | 4 | 92 | 1394.1983 | 833.3333 | 0 | 570.3833 | 1295.065 | 0.4285 | 823.815 | 0 | 0 | 0 | 5661.8276 | 597.414 | 0 | 3454.1392 | 0
2025-04-02 | 01:00-01:10 | 2025-04-02 01:10 | 7 | 3 | 星期三 | 4 | 92 | 925.5132 | 381.9612 | 0 | 560.8089 | 1295.065 | 0.4311 | 364.7042 | 0 | 0 | 0 | 5990.0614 | 398.9887 | 0 | 3475.7748 | 0
2025-04-02 | 01:10-01:20 | 2025-04-02 01:20 | 8 | 3 | 星期三 | 4 | 92 | 1364.491 | 833.3333 | 0 | 564.8538 | 1295.065 | 0.4302 | 799.6372 | 0 | 0 | 0 | 6709.7349 | 587.004 | 0 | 3490.6459 | 0
2025-04-02 | 01:20-01:30 | 2025-04-02 01:30 | 9 | 3 | 星期三 | 4 | 92 | 1377.3349 | 833.3333 | 0 | 581.905 | 1295.065 | 0.4279 | 795.4299 | 0 | 0 | 0 | 7425.6218 | 589.3616 | 0 | 3505.7125 | 0
2025-04-02 | 01:30-01:40 | 2025-04-02 01:40 | 10 | 3 | 星期三 | 4 | 92 | 625.3059 | 62.5442 | 4.3859 | 588.4912 | 1295.065 | 0.4312 | 36.8147 | 0 | 0 | 0 | 7458.7551 | 269.6319 | 0 | 3578.1917 | 0
2025-04-02 | 01:40-01:50 | 2025-04-02 01:50 | 11 | 3 | 星期三 | 4 | 92 | 623.7335 | 61.7036 | 23.6755 | 573.252 | 1295.065 | 0.4333 | 50.4815 | 0 | 0 | 0 | 7504.1884 | 270.2637 | 0 | 3591.1456 | 0
2025-04-02 | 01:50-02:00 | 2025-04-02 02:00 | 12 | 3 | 星期三 | 4 | 92 | 1371.5501 | 833.3333 | 0 | 570.1383 | 1295.065 | 0.4311 | 801.4117 | 0 | 0 | 0 | 8225.4589 | 591.2752 | 0 | 3555.2529 | 0
2025-04-02 | 02:00-02:10 | 2025-04-02 02:10 | 13 | 3 | 星期三 | 4 | 92 | 1383.5706 | 833.3333 | 0 | 617.2769 | 1295.065 | 0.4293 | 766.2938 | 0 | 0 | 0 | 8915.1233 | 593.9669 | 0 | 3562.5294 | 0
2025-04-02 | 02:10-02:20 | 2025-04-02 02:20 | 14 | 3 | 星期三 | 4 | 92 | 647.1179 | 92.2643 | 3.0175 | 608.6208 | 1295.065 | 0.4324 | 38.4971 | 0 | 0 | 0 | 8949.7707 | 279.8138 | 0 | 3595.779 | 0
2025-04-02 | 02:20-02:30 | 2025-04-02 02:30 | 15 | 3 | 星期三 | 4 | 92 | 634.7088 | 82.6665 | 25.4994 | 564.025 | 1295.065 | 0.4367 | 70.6838 | 0 | 0 | 0 | 9013.3861 | 277.1773 | 0 | 3592.7995 | 0
2025-04-02 | 02:30-02:40 | 2025-04-02 02:40 | 16 | 3 | 星期三 | 4 | 92 | 608.1389 | 79.5469 | 4.971 | 604.9872 | 1295.065 | 0.4348 | 3.1516 | 0 | 0 | 0 | 9016.2226 | 264.4188 | 0 | 3527.3259 | 0
2025-04-02 | 02:40-02:50 | 2025-04-02 02:50 | 17 | 3 | 星期三 | 4 | 92 | 611.6408 | 63.5059 | 8.2092 | 617.0185 | 1295.065 | 0.4335 | 0 | 5.3776 | 0 | 0 | 9010.2475 | 265.1463 | 0 | 3500.594 | 0
2025-04-02 | 02:50-03:00 | 2025-04-02 03:00 | 18 | 3 | 星期三 | 4 | 92 | 612.4623 | 44.5299 | 45.8397 | 585.67 | 1295.065 | 0.4357 | 26.7923 | 0 | 0 | 0 | 9034.3605 | 266.8498 | 0 | 3588.9711 | 0
2025-04-02 | 03:00-03:10 | 2025-04-02 03:10 | 19 | 3 | 星期三 | 4 | 92 | 616.3473 | 67.8335 | 45.2399 | 612.5455 | 1295.065 | 0.4374 | 3.8018 | 0 | 0 | 0 | 9037.7821 | 269.5903 | 0 | 3600.1632 | 0
2025-04-02 | 03:10-03:20 | 2025-04-02 03:20 | 20 | 3 | 星期三 | 4 | 92 | 618.3412 | 52.758 | 18.8507 | 624.5308 | 1295.065 | 0.4371 | 0 | 6.1896 | 0 | 0 | 9030.9048 | 270.2769 | 0 | 3587.0806 | 0
2025-04-02 | 03:20-03:30 | 2025-04-02 03:30 | 21 | 3 | 星期三 | 4 | 92 | 616.3978 | 93.2892 | 30.6863 | 602.26 | 1295.065 | 0.4356 | 14.1378 | 0 | 0 | 0 | 9043.6288 | 268.5029 | 0 | 3562.6569 | 0
2025-04-02 | 03:30-03:40 | 2025-04-02 03:40 | 22 | 3 | 星期三 | 4 | 92 | 621.3858 | 56.0922 | 12.1275 | 604.8883 | 1295.065 | 0.4353 | 16.4975 | 0 | 0 | 0 | 9058.4766 | 270.4892 | 0 | 3598.3942 | 0
2025-04-02 | 03:40-03:50 | 2025-04-02 03:50 | 23 | 3 | 星期三 | 4 | 92 | 623.8854 | 54.7914 | 28.1205 | 610.4007 | 1295.065 | 0.436 | 13.4847 | 0 | 0 | 0 | 9070.6129 | 272.014 | 0 | 3609.6103 | 0
2025-04-02 | 03:50-04:00 | 2025-04-02 04:00 | 24 | 3 | 星期三 | 4 | 92 | 618.2761 | 61.9606 | 27.7111 | 610.1117 | 1295.065 | 0.4378 | 8.1645 | 0 | 0 | 0 | 9077.9609 | 270.6813 | 0 | 3587.7927 | 0
2025-04-02 | 04:00-04:10 | 2025-04-02 04:10 | 25 | 3 | 星期三 | 4 | 92 | 615.6738 | 54.7791 | 30.1025 | 621.603 | 1295.065 | 0.4401 | 0 | 5.9293 | 0 | 0 | 9071.3728 | 270.958 | 0 | 3598.3942 | 0
2025-04-02 | 04:10-04:20 | 2025-04-02 04:20 | 26 | 3 | 星期三 | 4 | 92 | 620.4251 | 49.671 | 20.3645 | 629.5431 | 1295.065 | 0.4389 | 0 | 9.1179 | 0 | 0 | 9061.2418 | 272.3046 | 0 | 3610.7311 | 0.0055
2025-04-02 | 04:20-04:30 | 2025-04-02 04:30 | 27 | 3 | 星期三 | 4 | 92 | 639.9366 | 73.4207 | 0.41767 | 629.7117 | 1295.065 | 0.4364 | 10.225 | 0 | 0 | 0 | 9070.4442 | 279.2683 | 0 | 3626.1543 | 0
2025-04-02 | 04:30-04:40 | 2025-04-02 04:40 | 28 | 3 | 星期三 | 4 | 92 | 641.4569 | 70.2208 | 17.1105 | 632.9048 | 1295.065 | 0.4393 | 8.5522 | 0 | 0 | 0 | 9078.1412 | 281.792 | 0 | 3637.8984 | 0.00057143
2025-04-02 | 04:40-04:50 | 2025-04-02 04:50 | 29 | 3 | 星期三 | 4 | 92 | 626.9849 | 82.8294 | 26.0204 | 631.6456 | 1295.065 | 0.4422 | 0 | 4.6607 | 0 | 0 | 9072.9627 | 277.2527 | 0 | 3653.2786 | 0.076443
2025-04-02 | 04:50-05:00 | 2025-04-02 05:00 | 30 | 3 | 星期三 | 4 | 92 | 629.4841 | 79.5967 | 13.4009 | 624.885 | 1295.065 | 0.4395 | 4.5991 | 0 | 0 | 0 | 9077.1019 | 276.6583 | 0 | 3614.8659 | 0
2025-04-02 | 05:00-05:10 | 2025-04-02 05:10 | 31 | 3 | 星期三 | 4 | 92 | 630.3614 | 76.5793 | 20.119 | 623.5398 | 1295.065 | 0.4333 | 6.8217 | 0 | 0 | 0 | 9083.2414 | 273.1356 | 0 | 3597.957 | 0.0080286
2025-04-02 | 05:10-05:20 | 2025-04-02 05:20 | 32 | 3 | 星期三 | 4 | 92 | 635.8541 | 44.0078 | 19.7618 | 640.5526 | 1295.065 | 0.4439 | 0 | 4.6985 | 0 | 0 | 9078.0208 | 282.2556 | 0 | 3631.6767 | 1.0646
2025-04-02 | 05:20-05:30 | 2025-04-02 05:30 | 33 | 3 | 星期三 | 4 | 92 | 1429.713 | 833.3333 | 0 | 649.26 | 1295.065 | 0.4301 | 780.453 | 0 | 0 | 0 | 9780.4285 | 614.9196 | 0 | 3663.5695 | 0
2025-04-02 | 05:30-05:40 | 2025-04-02 05:40 | 34 | 3 | 星期三 | 4 | 92 | 1435.1318 | 833.3333 | 0 | 621.7987 | 1295.065 | 0.3713 | 813.333 | 0 | 0 | 0 | 10512.4283 | 532.8644 | 0 | 3673.5691 | 0.11181
2025-04-02 | 05:40-05:50 | 2025-04-02 05:50 | 35 | 3 | 星期三 | 4 | 92 | 684.151 | 87.9769 | 43.2323 | 686.4327 | 1295.065 | 0.5708 | 0 | 2.2817 | 0 | 0 | 10509.8931 | 390.5134 | 0 | 4062.8789 | 19.3391
2025-04-02 | 05:50-06:00 | 2025-04-02 06:00 | 36 | 3 | 星期三 | 4 | 92 | 0.60846 | 0 | 833.3333 | 788.4129 | 1295.065 | 0.9099 | 0 | 787.8045 | 0 | 0 | 9634.5548 | 0.55364 | 0 | 4767.8602 | 129.4393
2025-04-02 | 06:00-06:10 | 2025-04-02 06:10 | 37 | 3 | 星期三 | 4 | 92 | 0 | 0 | 799.8545 | 749.0188 | 1295.065 | 0.9368 | 0 | 749.0188 | 0 | 0 | 8802.3116 | 0 | 0 | 4767.4041 | 360.821
2025-04-02 | 06:10-06:20 | 2025-04-02 06:20 | 38 | 3 | 星期三 | 4 | 92 | 0 | 0 | 739.1656 | 682.6235 | 1295.065 | 0.8758 | 0 | 682.6235 | 0 | 0 | 8043.841 | 0 | 0 | 4767.8602 | 643.8835
2025-04-02 | 06:20-06:30 | 2025-04-02 06:30 | 39 | 3 | 星期三 | 4 | 92 | 0 | 0 | 729.2752 | 646.6508 | 1295.065 | 0.8759 | 0 | 646.6508 | 0 | 0 | 7325.3401 | 0 | 0 | 4767.8602 | 927
2025-04-02 | 06:30-06:40 | 2025-04-02 06:40 | 40 | 3 | 星期三 | 4 | 92 | 0.80284 | 0 | 651.4634 | 583.6642 | 1295.065 | 0.8601 | 0 | 582.8613 | 0 | 0 | 6677.7164 | 0.69052 | 0 | 4763.6411 | 1210.0062
2025-04-02 | 06:40-06:50 | 2025-04-02 06:50 | 41 | 3 | 星期三 | 4 | 92 | 0 | 0 | 580.4219 | 508.6183 | 1295.065 | 0.8442 | 0 | 508.6183 | 0 | 0 | 6112.5849 | 0 | 0 | 4761.7054 | 1519.041
2025-04-02 | 06:50-07:00 | 2025-04-02 07:00 | 42 | 3 | 星期三 | 4 | 92 | 6.2827 | 0 | 523.4189 | 449.1496 | 1295.065 | 0.8334 | 0 | 442.8669 | 0 | 0 | 5620.5106 | 5.236 | 0 | 4738.6638 | 1855.0393
2025-04-02 | 07:00-07:10 | 2025-04-02 07:10 | 43 | 3 | 星期三 | 4 | 92 | 6.6276 | 0 | 426.9313 | 418.8245 | 1295.065 | 0.8092 | 0 | 412.1969 | 0 | 0 | 5162.514 | 5.363 | 0 | 4446.864 | 2190.2876
2025-04-02 | 07:10-07:20 | 2025-04-02 07:20 | 44 | 3 | 星期三 | 4 | 92 | 17.9672 | 0 | 385.9844 | 401.8842 | 1295.065 | 0.7972 | 0 | 383.917 | 0 | 0 | 4735.9396 | 14.3234 | 0 | 4477.4575 | 2508.5635
2025-04-02 | 07:20-07:30 | 2025-04-02 07:30 | 45 | 3 | 星期三 | 4 | 92 | 197.8457 | 0 | 245.8105 | 362.61 | 1295.065 | 0.7644 | 0 | 164.7643 | 0 | 0 | 4552.8682 | 151.2333 | 0 | 4746.0278 | 2817.8786
2025-04-02 | 07:30-07:40 | 2025-04-02 07:40 | 46 | 3 | 星期三 | 4 | 92 | 252.2434 | 136.2782 | 108.5793 | 298.1975 | 1295.065 | 0.6899 | 0 | 45.954 | 0 | 0 | 4501.8082 | 174.0228 | 0 | 4724.4778 | 3142.4282
2025-04-02 | 07:40-07:50 | 2025-04-02 07:50 | 47 | 3 | 星期三 | 4 | 92 | 0.16031 | 0 | 405.001 | 376.4259 | 1295.065 | 0.86 | 0 | 376.2656 | 0 | 0 | 4083.7353 | 0.13787 | 0 | 5337.3075 | 3485.6719
2025-04-02 | 07:50-08:00 | 2025-04-02 08:00 | 48 | 3 | 星期三 | 4 | 92 | 0 | 0 | 525.4667 | 537.3496 | 1295.065 | 1.1617 | 0 | 525.4667 | 11.8829 | 0 | 3499.8834 | 0 | 69.0216 | 6556.888 | 3813.7554
2025-04-02 | 08:00-08:10 | 2025-04-02 08:10 | 49 | 3 | 星期三 | 4 | 92 | 0 | 0 | 503.1965 | 537.4149 | 1295.065 | 1.1683 | 0 | 503.1965 | 34.2184 | 0 | 2940.7762 | 0 | 199.8869 | 6635.0951 | 4091.4813
2025-04-02 | 08:10-08:20 | 2025-04-02 08:20 | 50 | 3 | 星期三 | 4 | 92 | 0 | 0 | 438.2689 | 475.5986 | 1295.065 | 1.0956 | 0 | 438.2689 | 37.3297 | 0 | 2453.8108 | 0 | 204.4921 | 6508.2872 | 4400.5437
2025-04-02 | 08:20-08:30 | 2025-04-02 08:30 | 51 | 3 | 星期三 | 4 | 92 | 0 | 0 | 388.512 | 423.9117 | 1295.065 | 1.0849 | 0 | 388.512 | 35.3997 | 0 | 2022.1308 | 0 | 192.0257 | 6567.5547 | 4730.9786
2025-04-02 | 08:30-08:40 | 2025-04-02 08:40 | 52 | 3 | 星期三 | 4 | 92 | 0 | 0 | 399.3487 | 353.4446 | 1295.065 | 1.061 | 0 | 353.4446 | 0 | 0 | 1629.4146 | 0 | 0 | 6500.1582 | 4991.5346
2025-04-02 | 08:40-08:50 | 2025-04-02 08:50 | 53 | 3 | 星期三 | 4 | 92 | 0 | 0 | 386.6629 | 292.4012 | 1295.065 | 1.043 | 0 | 292.4012 | 0 | 0 | 1304.5244 | 0 | 0 | 6535.0047 | 5248.5148
2025-04-02 | 08:50-09:00 | 2025-04-02 09:00 | 54 | 3 | 星期三 | 4 | 92 | 0 | 0 | 324.0206 | 250.7508 | 1295.065 | 1.036 | 0 | 94.0719 | 156.6789 | 0 | 1200 | 0 | 811.5967 | 6560.4752 | 5558.3571
2025-04-02 | 09:00-09:10 | 2025-04-02 09:10 | 55 | 3 | 星期三 | 4 | 92 | 0 | 0 | 246.2099 | 211.1745 | 1295.065 | 1.0147 | 0 | 0 | 211.1745 | 0 | 1200 | 0 | 1071.3936 | 6535.3306 | 5910.7982
2025-04-02 | 09:10-09:20 | 2025-04-02 09:20 | 56 | 3 | 星期三 | 4 | 92 | 0 | 0 | 171.83 | 181.6378 | 1295.065 | 0.9922 | 0 | 0 | 181.6378 | 0 | 1200 | 0 | 901.105 | 6541.9924 | 6232.9213
2025-04-02 | 09:20-09:30 | 2025-04-02 09:30 | 57 | 3 | 星期三 | 4 | 92 | 0 | 41.5601 | 117.942 | 160.9942 | 1295.065 | 0.97 | 0 | 0 | 160.9942 | 0 | 1200 | 0 | 780.8217 | 6544.8693 | 6477.8304
2025-04-02 | 09:30-09:40 | 2025-04-02 09:40 | 58 | 3 | 星期三 | 4 | 92 | 0 | 97.7446 | 88.6689 | 144.538 | 1295.065 | 0.9422 | 0 | 0 | 144.538 | 0 | 1200 | 0 | 680.9184 | 6514.0192 | 6652.2677
2025-04-02 | 09:40-09:50 | 2025-04-02 09:50 | 59 | 3 | 星期三 | 4 | 92 | 0 | 231.1249 | 82.1339 | 172.0385 | 1295.065 | 0.9569 | 0 | 0 | 172.0385 | 0 | 1200 | 0 | 823.1182 | 6514.0192 | 6811.2808
2025-04-02 | 09:50-10:00 | 2025-04-02 10:00 | 60 | 3 | 星期三 | 4 | 92 | 0 | 189.1511 | 51.574 | 192.0154 | 1295.065 | 0.9977 | 0 | 0 | 192.0154 | 0 | 1200 | 0 | 957.8689 | 6515.4285 | 6982.0982
2025-04-02 | 10:00-10:10 | 2025-04-02 10:10 | 61 | 3 | 星期三 | 4 | 92 | 0 | 163.9934 | 33.4449 | 102.9145 | 1295.065 | 0.9919 | 0 | 0 | 102.9145 | 0 | 1200 | 0 | 510.4042 | 6521.8425 | 7161.844
2025-04-02 | 10:10-10:20 | 2025-04-02 10:20 | 62 | 3 | 星期三 | 4 | 92 | 0 | 258.0458 | 2.2253 | 9.3016 | 1295.065 | 0.9588 | 0 | 0 | 9.3016 | 0 | 1200 | 0 | 44.5917 | 6495.8112 | 7381.9733
2025-04-02 | 10:20-10:30 | 2025-04-02 10:30 | 63 | 3 | 星期三 | 4 | 92 | 0 | 285.0254 | 0 | -16.9683 | 1295.065 | 0.9549 | 16.9683 | 0 | 0 | 0 | 1215.2715 | 0 | 0 | 6452.6666 | 7614.1929
2025-04-02 | 10:30-10:40 | 2025-04-02 10:40 | 64 | 3 | 星期三 | 4 | 92 | 0 | 312.0439 | 0 | -5.6218 | 1295.065 | 0.9839 | 5.6218 | 0 | 0 | 0 | 1220.3311 | 0 | 0 | 6458.7216 | 7792.0076
2025-04-02 | 10:40-10:50 | 2025-04-02 10:50 | 65 | 3 | 星期三 | 4 | 92 | 0 | 446.1648 | 0 | -45.6417 | 1295.065 | 0.799 | 45.6417 | 0 | 0 | 0 | 1261.4087 | 0 | 0 | 6423.0338 | 7966.6416
2025-04-02 | 10:50-11:00 | 2025-04-02 11:00 | 66 | 3 | 星期三 | 4 | 92 | 138.213 | 445.3694 | 0 | -112.5333 | 1295.065 | 0.5025 | 250.7463 | 0 | 0 | 0 | 1487.0804 | 69.452 | 0 | 6391.0412 | 8116.3393
2025-04-02 | 11:00-11:10 | 2025-04-02 11:10 | 67 | 3 | 星期三 | 4 | 92 | 630.4333 | 833.3333 | 0 | -104.4994 | 1295.065 | 0.4662 | 734.9327 | 0 | 0 | 0 | 2148.5198 | 293.908 | 0 | 6429.6331 | 8167.7607
2025-04-02 | 11:10-11:20 | 2025-04-02 11:20 | 68 | 3 | 星期三 | 4 | 92 | 139.914 | 525.8463 | 0 | -114.6538 | 1295.065 | 0.5007 | 254.5677 | 0 | 0 | 0 | 2377.6308 | 70.0549 | 0 | 6444.0862 | 8245.361
2025-04-02 | 11:20-11:30 | 2025-04-02 11:30 | 69 | 3 | 星期三 | 4 | 92 | 156.9234 | 833.3333 | 0 | -165.8971 | 1295.065 | 0.4827 | 322.8205 | 0 | 0 | 0 | 2668.1692 | 75.7469 | 0 | 6439.0216 | 8330.1643
2025-04-02 | 11:30-11:40 | 2025-04-02 11:40 | 70 | 3 | 星期三 | 4 | 92 | 196.2879 | 833.3333 | 0 | -184.9369 | 1295.065 | 0.4785 | 381.2249 | 0 | 0 | 0 | 3011.2715 | 93.9238 | 0 | 6444.4523 | 8291.685
2025-04-02 | 11:40-11:50 | 2025-04-02 11:50 | 71 | 3 | 星期三 | 4 | 92 | 566.9023 | 833.3333 | 0 | -193.7784 | 1295.065 | 0.4662 | 760.6807 | 0 | 0 | 0 | 3695.8842 | 264.2898 | 0 | 6275.8914 | 8316.9854
2025-04-02 | 11:50-12:00 | 2025-04-02 12:00 | 72 | 3 | 星期三 | 4 | 92 | 589.3508 | 833.3333 | 0 | -210.1375 | 1295.065 | 0.4432 | 799.4883 | 0 | 0 | 0 | 4415.4236 | 261.2003 | 0 | 6037.18 | 8390.9464
2025-04-02 | 12:00-12:10 | 2025-04-02 12:10 | 73 | 3 | 星期三 | 4 | 92 | 548.7657 | 833.3333 | 0 | -228.0814 | 1295.065 | 0.4411 | 776.8471 | 0 | 0 | 0 | 5114.586 | 242.0606 | 0 | 6025.7213 | 8308.1407
2025-04-02 | 12:10-12:20 | 2025-04-02 12:20 | 74 | 3 | 星期三 | 4 | 92 | 521.8922 | 833.3333 | 0 | -262.5656 | 1295.065 | 0.4551 | 784.4578 | 0 | 0 | 0 | 5820.598 | 237.5132 | 0 | 6032.1421 | 8228.8234
2025-04-02 | 12:20-12:30 | 2025-04-02 12:30 | 75 | 3 | 星期三 | 4 | 92 | 548.0229 | 833.3333 | 0 | -282.6529 | 1295.065 | 0.4463 | 830.6759 | 0 | 0 | 0 | 6568.2063 | 244.5826 | 0 | 6003.3869 | 8228.3893
2025-04-02 | 12:30-12:40 | 2025-04-02 12:40 | 76 | 3 | 星期三 | 4 | 92 | 580.5474 | 833.3333 | 0 | -235.3809 | 1295.065 | 0.4113 | 815.9282 | 0 | 0 | 0 | 7302.5417 | 238.7791 | 0 | 6006.3041 | 8202.2788
2025-04-02 | 12:40-12:50 | 2025-04-02 12:50 | 77 | 3 | 星期三 | 4 | 92 | 76.1286 | 627.2323 | 0 | -183.2937 | 1295.065 | 0.5682 | 259.4224 | 0 | 0 | 0 | 7536.0218 | 43.2563 | 0 | 6082.4432 | 8050.3741
2025-04-02 | 12:50-13:00 | 2025-04-02 13:00 | 78 | 3 | 星期三 | 4 | 92 | 0 | 548.684 | 0 | -169.5604 | 1295.065 | 0.8279 | 169.5604 | 0 | 0 | 0 | 7688.6262 | 0 | 0 | 6157.2138 | 7827.3536
2025-04-02 | 13:00-13:10 | 2025-04-02 13:10 | 79 | 3 | 星期三 | 4 | 92 | 0 | 478.2855 | 0 | -178.6237 | 1295.065 | 0.8636 | 178.6237 | 0 | 0 | 0 | 7849.3875 | 0 | 0 | 6215.529 | 7681.5305
2025-04-02 | 13:10-13:20 | 2025-04-02 13:20 | 80 | 3 | 星期三 | 4 | 92 | 0 | 386.8688 | 0 | -159.1593 | 1295.065 | 0.8416 | 159.1593 | 0 | 0 | 0 | 7992.6309 | 0 | 0 | 6228.5472 | 7534.3435
2025-04-02 | 13:20-13:30 | 2025-04-02 13:30 | 81 | 3 | 星期三 | 4 | 92 | 0 | 309.1845 | 0 | -139.4442 | 1295.065 | 0.8618 | 139.4442 | 0 | 0 | 0 | 8118.1306 | 0 | 0 | 6287.8591 | 7372.7357
2025-04-02 | 13:30-13:40 | 2025-04-02 13:40 | 82 | 3 | 星期三 | 4 | 92 | 0 | 322.7147 | 0 | -188.0265 | 1295.065 | 0.8623 | 188.0265 | 0 | 0 | 0 | 8287.3545 | 0 | 0 | 6296.4152 | 7275.4814
2025-04-02 | 13:40-13:50 | 2025-04-02 13:50 | 83 | 3 | 星期三 | 4 | 92 | 0 | 369.0171 | 0 | -189.4271 | 1295.065 | 0.9026 | 189.4271 | 0 | 0 | 0 | 8457.8388 | 0 | 0 | 6200.56 | 7192.8822
2025-04-02 | 13:50-14:00 | 2025-04-02 14:00 | 84 | 3 | 星期三 | 4 | 92 | 0 | 364.8433 | 0 | -138.5042 | 1295.065 | 0.9754 | 138.5042 | 0 | 0 | 0 | 8582.4926 | 0 | 0 | 6160.5637 | 7036.4464
2025-04-02 | 14:00-14:10 | 2025-04-02 14:10 | 85 | 3 | 星期三 | 4 | 92 | 0 | 277.4588 | 11.84 | -137.798 | 1295.065 | 1.0002 | 137.798 | 0 | 0 | 0 | 8706.5108 | 0 | 0 | 6178.518 | 6767.1469
2025-04-02 | 14:10-14:20 | 2025-04-02 14:20 | 86 | 3 | 星期三 | 4 | 92 | 0 | 272.0706 | 96.1602 | -97.7491 | 1295.065 | 0.9978 | 97.7491 | 0 | 0 | 0 | 8794.4849 | 0 | 0 | 6191.8746 | 6555.14
2025-04-02 | 14:20-14:30 | 2025-04-02 14:30 | 87 | 3 | 星期三 | 4 | 92 | 0 | 254.7057 | 74.8083 | -25.0363 | 1295.065 | 1.0271 | 25.0363 | 0 | 0 | 0 | 8817.0176 | 0 | 0 | 6134.6123 | 6397.0071
2025-04-02 | 14:30-14:40 | 2025-04-02 14:40 | 88 | 3 | 星期三 | 4 | 92 | 0 | 164.503 | 84.7358 | -23.1683 | 1295.065 | 1.0906 | 23.1683 | 0 | 0 | 0 | 8837.8691 | 0 | 0 | 6133.0319 | 6128.6064
2025-04-02 | 14:40-14:50 | 2025-04-02 14:50 | 89 | 3 | 星期三 | 4 | 92 | 0 | 103.3878 | 135.7937 | -4.35 | 1295.065 | 0.9376 | 4.35 | 0 | 0 | 0 | 8841.7841 | 0 | 0 | 6103.2792 | 5842.5317
2025-04-02 | 14:50-15:00 | 2025-04-02 15:00 | 90 | 3 | 星期三 | 4 | 92 | 118.4106 | 186.5601 | 85.5697 | 47.0875 | 1295.065 | 0.6694 | 71.3231 | 0 | 0 | 0 | 8905.9749 | 79.2641 | 0 | 6132.0331 | 5605.0875
2025-04-02 | 15:00-15:10 | 2025-04-02 15:10 | 91 | 3 | 星期三 | 4 | 92 | 183.2199 | 150.1934 | 35.8856 | 57.7828 | 1295.065 | 0.66 | 125.437 | 0 | 0 | 0 | 9018.8682 | 120.9251 | 0 | 6141.062 | 5373.7542
2025-04-02 | 15:10-15:20 | 2025-04-02 15:20 | 92 | 3 | 星期三 | 4 | 92 | 188.0706 | 130.4656 | 72.7573 | 81.3381 | 1295.065 | 0.7217 | 106.7324 | 0 | 0 | 0 | 9114.9274 | 135.7305 | 0 | 6131.2725 | 5049.7467
2025-04-02 | 15:20-15:30 | 2025-04-02 15:30 | 93 | 3 | 星期三 | 4 | 92 | 268.9918 | 180.3719 | 41.3495 | 132.8883 | 1295.065 | 0.7308 | 136.1034 | 0 | 0 | 0 | 9237.4205 | 196.5792 | 0 | 6137.7633 | 4685.1054
2025-04-02 | 15:30-15:40 | 2025-04-02 15:40 | 94 | 3 | 星期三 | 4 | 92 | 300.3774 | 131.6906 | 42.6413 | 174.0887 | 1295.065 | 0.7534 | 126.2887 | 0 | 0 | 0 | 9351.0804 | 226.3043 | 0 | 6129.3503 | 4424.1866
2025-04-02 | 15:40-15:50 | 2025-04-02 15:50 | 95 | 3 | 星期三 | 4 | 92 | 336.6679 | 133.6949 | 44.7635 | 236.7577 | 1295.065 | 0.7823 | 99.9102 | 0 | 0 | 0 | 9440.9995 | 263.3753 | 0 | 6163.7794 | 4131.8029
2025-04-02 | 15:50-16:00 | 2025-04-02 16:00 | 96 | 3 | 星期三 | 4 | 92 | 400.2312 | 141.4671 | 93.9956 | 323.4092 | 1295.065 | 0.8055 | 76.8221 | 0 | 0 | 0 | 9510.1394 | 322.3863 | 0 | 6131.2725 | 3752.8661
2025-04-02 | 16:00-16:10 | 2025-04-02 16:10 | 97 | 3 | 星期三 | 4 | 92 | 461.6136 | 102.5108 | 74.9768 | 396.9672 | 1295.065 | 0.8271 | 64.6464 | 0 | 0 | 0 | 9568.3211 | 381.8006 | 0 | 6137.7633 | 3374.1015
2025-04-02 | 16:10-16:20 | 2025-04-02 16:20 | 98 | 3 | 星期三 | 4 | 92 | 524.7088 | 87.572 | 85.6298 | 452.8691 | 1295.065 | 0.8519 | 71.8397 | 0 | 0 | 0 | 9632.9769 | 446.9994 | 0 | 6160.8309 | 3040.3887
2025-04-02 | 16:20-16:30 | 2025-04-02 16:30 | 99 | 3 | 星期三 | 4 | 92 | 578.533 | 95.12 | 60.2729 | 502.9946 | 1295.065 | 0.8791 | 75.5384 | 0 | 0 | 0 | 9700.9615 | 508.5884 | 0 | 6160.8309 | 2739.9161
2025-04-02 | 16:30-16:40 | 2025-04-02 16:40 | 100 | 3 | 星期三 | 4 | 92 | 625.2853 | 95.1397 | 76.7446 | 560.1504 | 1295.065 | 0.9024 | 65.1348 | 0 | 0 | 0 | 9759.5828 | 564.2574 | 0 | 6137.7633 | 2427.3151
2025-04-02 | 16:40-16:50 | 2025-04-02 16:50 | 101 | 3 | 星期三 | 4 | 92 | 672.1018 | 91.1325 | 62.4463 | 610.5335 | 1295.065 | 0.9163 | 61.5683 | 0 | 0 | 0 | 9814.9943 | 615.8469 | 0 | 6124.3124 | 2101.6215
2025-04-02 | 16:50-17:00 | 2025-04-02 17:00 | 102 | 3 | 星期三 | 4 | 92 | 731.0698 | 112.9434 | 40.3453 | 652.815 | 1295.065 | 0.9264 | 78.2548 | 0 | 0 | 0 | 9885.4236 | 677.2631 | 0 | 6117.9597 | 1782.1929
2025-04-02 | 17:00-17:10 | 2025-04-02 17:10 | 103 | 3 | 星期三 | 4 | 92 | 751.0493 | 36.0452 | 31.7383 | 701.5501 | 1295.065 | 0.9462 | 36.0452 | 0 | 0 | 13.454 | 9917.8643 | 710.6428 | 0 | 6117.9597 | 1487.3364
2025-04-02 | 17:10-17:20 | 2025-04-02 17:20 | 104 | 3 | 星期三 | 4 | 92 | 813.4488 | 41.9448 | 10.8264 | 758.5978 | 1295.065 | 0.9742 | 41.9448 | 0 | 0 | 12.9062 | 9955.6146 | 792.4618 | 0 | 6110.2432 | 1197.1979
2025-04-02 | 17:20-17:30 | 2025-04-02 17:30 | 105 | 3 | 星期三 | 4 | 92 | 871.7662 | 54.4964 | 46.4364 | 836.4688 | 1295.065 | 0.9862 | 35.2974 | 0 | 0 | 0 | 9987.3823 | 859.7358 | 0 | 6105.0064 | 904.2536
2025-04-02 | 17:30-17:40 | 2025-04-02 17:40 | 106 | 3 | 星期三 | 4 | 92 | 937.1967 | 43.0242 | 66.4493 | 921.5741 | 1295.065 | 0.976 | 15.6227 | 0 | 0 | 0 | 10001.4427 | 914.704 | 0 | 6245.9096 | 620.0991
2025-04-02 | 17:40-17:50 | 2025-04-02 17:50 | 107 | 3 | 星期三 | 4 | 92 | 851.5131 | 28.0714 | 61.2448 | 851.5765 | 1295.065 | 1.0742 | 0 | 0.063441 | 0 | 0 | 10001.3722 | 914.6953 | 0 | 5537.3507 | 346.8037
2025-04-02 | 17:50-18:00 | 2025-04-02 18:00 | 108 | 3 | 星期三 | 4 | 92 | 651.2712 | 22.643 | 77.2012 | 695.1796 | 1295.065 | 1.2313 | 0 | 43.9084 | 0 | 0 | 9952.5851 | 801.9102 | 0 | 4281.2731 | 126.2411
2025-04-02 | 18:00-18:10 | 2025-04-02 18:10 | 109 | 3 | 星期三 | 4 | 92 | 644.1281 | 11.2823 | 88.8806 | 695.6004 | 1295.065 | 1.2561 | 0 | 51.4723 | 0 | 0 | 9895.3936 | 809.0893 | 0 | 4052.3375 | 19.3914
2025-04-02 | 18:10-18:20 | 2025-04-02 18:20 | 110 | 3 | 星期三 | 4 | 92 | 696.5245 | 14.7097 | 92.9436 | 724.5026 | 1295.065 | 1.2447 | 0 | 27.9782 | 0 | 0 | 9864.3068 | 866.964 | 0 | 4297.397 | 0.10679
2025-04-02 | 18:20-18:30 | 2025-04-02 18:30 | 111 | 3 | 星期三 | 4 | 92 | 703.9498 | 23.6203 | 49.9585 | 717.55 | 1295.065 | 1.2545 | 0 | 13.6002 | 0 | 0 | 9849.1955 | 883.1051 | 0 | 4308.1228 | 0
2025-04-02 | 18:30-18:40 | 2025-04-02 18:40 | 112 | 3 | 星期三 | 4 | 92 | 689.3355 | 21.8475 | 74.3558 | 722.3456 | 1295.065 | 1.2522 | 0 | 33.0101 | 0 | 0 | 9812.5177 | 863.1859 | 0 | 4271.4931 | 1.0759
2025-04-02 | 18:40-18:50 | 2025-04-02 18:50 | 113 | 3 | 星期三 | 4 | 92 | 502.5321 | 0 | 264.2424 | 714.4749 | 1295.065 | 1.2881 | 0 | 211.9429 | 0 | 0 | 9577.0256 | 647.3116 | 0 | 4325.3471 | 0.0076714
2025-04-02 | 18:50-19:00 | 2025-04-02 19:00 | 114 | 3 | 星期三 | 4 | 92 | 0 | 0 | 772.8537 | 691.2767 | 1295.065 | 1.3466 | 0 | 691.2767 | 0 | 0 | 8808.9404 | 0 | 0 | 4347.868 | 0
2025-04-02 | 19:00-19:10 | 2025-04-02 19:10 | 115 | 3 | 星期三 | 4 | 92 | 0 | 0 | 746.5954 | 686.686 | 1295.065 | 1.3523 | 0 | 686.686 | 0 | 0 | 8045.956 | 0 | 0 | 4347.868 | 0.077243
2025-04-02 | 19:10-19:20 | 2025-04-02 19:20 | 116 | 3 | 星期三 | 4 | 92 | 0 | 0 | 767.0896 | 702.8138 | 1295.065 | 1.3445 | 0 | 702.8138 | 0 | 0 | 7265.0518 | 0 | 0 | 4329.3373 | 0.00055714
2025-04-02 | 19:20-19:30 | 2025-04-02 19:30 | 117 | 3 | 星期三 | 4 | 92 | 0 | 0 | 777.2459 | 729.495 | 1295.065 | 1.3483 | 0 | 729.495 | 0 | 0 | 6454.5018 | 0 | 0 | 4329.3373 | 0
2025-04-02 | 19:30-19:40 | 2025-04-02 19:40 | 118 | 3 | 星期三 | 4 | 92 | 0 | 0 | 763.9007 | 750.5636 | 1295.065 | 1.349 | 0 | 750.5636 | 0 | 0 | 5620.5422 | 0 | 0 | 4329.3373 | 0.0055429
2025-04-02 | 19:40-19:50 | 2025-04-02 19:50 | 119 | 3 | 星期三 | 4 | 92 | 0 | 0 | 772.8266 | 742.021 | 1295.065 | 1.3473 | 0 | 742.021 | 0 | 0 | 4796.0744 | 0 | 0 | 4348.0234 | 0
2025-04-02 | 19:50-20:00 | 2025-04-02 20:00 | 120 | 3 | 星期三 | 4 | 92 | 0 | 0 | 778.3408 | 718.9683 | 1295.065 | 1.3482 | 0 | 718.9683 | 0 | 0 | 3997.2207 | 0 | 0 | 4345.2536 | 0
2025-04-02 | 20:00-20:10 | 2025-04-02 20:10 | 121 | 3 | 星期三 | 4 | 92 | 0 | 0 | 771.0431 | 725.1649 | 1295.065 | 1.3513 | 0 | 725.1649 | 0 | 0 | 3191.4819 | 0 | 0 | 4361.8115 | 0
2025-04-02 | 20:10-20:20 | 2025-04-02 20:20 | 122 | 3 | 星期三 | 4 | 92 | 0 | 0 | 769.6181 | 754.1564 | 1295.065 | 1.34 | 0 | 754.1564 | 0 | 0 | 2353.5303 | 0 | 0 | 4367.5407 | 0
2025-04-02 | 20:20-20:30 | 2025-04-02 20:30 | 123 | 3 | 星期三 | 4 | 92 | 0 | 0 | 784.1035 | 770.465 | 1295.065 | 1.3489 | 0 | 770.465 | 0 | 0 | 1497.4581 | 0 | 0 | 4329.3373 | 0
2025-04-02 | 20:30-20:40 | 2025-04-02 20:40 | 124 | 3 | 星期三 | 4 | 92 | 0 | 0 | 771.1852 | 742.5506 | 1295.065 | 1.3952 | 0 | 267.7123 | 474.8383 | 0 | 1200 | 0 | 3312.472 | 4319.7312 | 0
2025-04-02 | 20:40-20:50 | 2025-04-02 20:50 | 125 | 3 | 星期三 | 4 | 92 | 675.2961 | 0.097654 | 97.86 | 716.7961 | 1295.065 | 1.2226 | 0 | 0 | 41.5001 | 0 | 1200 | 825.617 | 253.6899 | 4319.7312 | 0
2025-04-02 | 20:50-21:00 | 2025-04-02 21:00 | 126 | 3 | 星期三 | 4 | 92 | 736.0384 | 53.8081 | 62.564 | 716.0117 | 1295.065 | 0.9332 | 20.0268 | 0 | 0 | 0 | 1218.0241 | 686.8711 | 0 | 4329.3373 | 0
2025-04-02 | 21:00-21:10 | 2025-04-02 21:10 | 127 | 3 | 星期三 | 4 | 92 | 725.5994 | 48.9171 | 90.8036 | 721.0947 | 1295.065 | 0.9068 | 4.5047 | 0 | 0 | 0 | 1222.0784 | 657.9735 | 0 | 4338.4694 | 0
2025-04-02 | 21:10-21:20 | 2025-04-02 21:20 | 128 | 3 | 星期三 | 4 | 92 | 716.0092 | 26.3006 | 85.1342 | 719.4438 | 1295.065 | 0.9371 | 0 | 3.4347 | 0 | 0 | 1218.262 | 670.9722 | 0 | 4349.0271 | 0
2025-04-02 | 21:20-21:30 | 2025-04-02 21:30 | 129 | 3 | 星期三 | 4 | 92 | 725.282 | 40.6262 | 77.4764 | 728.5767 | 1295.065 | 0.9371 | 0 | 3.2946 | 0 | 0 | 1214.6013 | 679.6618 | 0 | 4379.1378 | 0
2025-04-02 | 21:30-21:40 | 2025-04-02 21:40 | 130 | 3 | 星期三 | 4 | 92 | 725.4293 | 15.6715 | 100.1033 | 757.7043 | 1295.065 | 0.9871 | 0 | 13.1412 | 19.1338 | 0 | 1200 | 716.0713 | 94.4347 | 4457.7991 | 0
2025-04-02 | 21:40-21:50 | 2025-04-02 21:50 | 131 | 3 | 星期三 | 4 | 92 | 668.368 | 29.2467 | 89.3834 | 680.0267 | 1295.065 | 0.7764 | 0 | 0 | 11.6587 | 0 | 1200 | 518.9209 | 45.2592 | 4021.54 | 0
2025-04-02 | 21:50-22:00 | 2025-04-02 22:00 | 132 | 3 | 星期三 | 4 | 92 | 1330.6437 | 833.3333 | 0 | 545.7267 | 1295.065 | 0.4209 | 784.9171 | 0 | 0 | 0 | 1906.4254 | 560.0679 | 0 | 3215.3122 | 0
2025-04-02 | 22:00-22:10 | 2025-04-02 22:10 | 133 | 3 | 星期三 | 4 | 92 | 1392.6108 | 833.3333 | 0 | 541.3927 | 1295.065 | 0.3859 | 833.3333 | 0 | 0 | 17.8847 | 2656.4254 | 537.4085 | 0 | 3356.2903 | 0
2025-04-02 | 22:10-22:20 | 2025-04-02 22:20 | 134 | 3 | 星期三 | 4 | 92 | 585.3546 | 50.5962 | 31.9269 | 559.3645 | 1295.065 | 0.4368 | 25.9901 | 0 | 0 | 0 | 2679.8164 | 255.6829 | 0 | 3422.1499 | 0
2025-04-02 | 22:20-22:30 | 2025-04-02 22:30 | 135 | 3 | 星期三 | 4 | 92 | 1342.8475 | 833.3333 | 0 | 536.685 | 1295.065 | 0.4198 | 806.1625 | 0 | 0 | 0 | 3405.3627 | 563.7274 | 0 | 3338.0967 | 0
2025-04-02 | 22:30-22:40 | 2025-04-02 22:40 | 136 | 3 | 星期三 | 4 | 92 | 1376.3663 | 833.3333 | 0 | 521.4807 | 1295.065 | 0.4186 | 833.3333 | 0 | 0 | 21.5522 | 4155.3627 | 576.1469 | 0 | 3338.0967 | 0
2025-04-02 | 22:40-22:50 | 2025-04-02 22:50 | 137 | 3 | 星期三 | 4 | 92 | 1378.555 | 833.3333 | 0 | 523.8981 | 1295.065 | 0.4241 | 833.3333 | 0 | 0 | 21.3235 | 4905.3627 | 584.6452 | 0 | 3357.1171 | 0
2025-04-02 | 22:50-23:00 | 2025-04-02 23:00 | 138 | 3 | 星期三 | 4 | 92 | 1353.989 | 833.3333 | 0 | 544.0683 | 1295.065 | 0.4237 | 809.9207 | 0 | 0 | 0 | 5634.2913 | 573.6852 | 0 | 3342.9757 | 0
2025-04-02 | 23:00-23:10 | 2025-04-02 23:10 | 139 | 3 | 星期三 | 4 | 92 | 693.433 | 234.156 | 0 | 573.6099 | 1295.065 | 0.4248 | 119.8231 | 0 | 0 | 0 | 5742.1321 | 294.5703 | 0 | 3220.3727 | 0
2025-04-02 | 23:10-23:20 | 2025-04-02 23:20 | 140 | 3 | 星期三 | 4 | 92 | 1353.3325 | 833.3333 | 0 | 569.8836 | 1295.065 | 0.424 | 783.4489 | 0 | 0 | 0 | 6447.2361 | 573.813 | 0 | 3319.0568 | 0
2025-04-02 | 23:20-23:30 | 2025-04-02 23:30 | 141 | 3 | 星期三 | 4 | 92 | 1365.7361 | 833.3333 | 0 | 550.215 | 1295.065 | 0.422 | 815.5211 | 0 | 0 | 0 | 7181.2051 | 576.3407 | 0 | 3438.67 | 0
2025-04-02 | 23:30-23:40 | 2025-04-02 23:40 | 142 | 3 | 星期三 | 4 | 92 | 1379.6602 | 833.3333 | 0 | 570.2842 | 1295.065 | 0.424 | 809.3761 | 0 | 0 | 0 | 7909.6436 | 584.9759 | 0 | 3392.0424 | 0
2025-04-02 | 23:40-23:50 | 2025-04-02 23:50 | 143 | 3 | 星期三 | 4 | 92 | 614.1492 | 72.8799 | 74.813 | 569.0391 | 1295.065 | 0.4271 | 45.1101 | 0 | 0 | 0 | 7950.2427 | 262.3031 | 0 | 3381.8242 | 0
2025-04-02 | 23:50-24:00 | 2025-04-03 | 144 | 3 | 星期三 | 4 | 92 | 618.4592 | 53.5662 | 34.052 | 546.505 | 1295.065 | 0.4276 | 53.5662 | 0 | 0 | 18.388 | 7998.4522 | 264.4531 | 0 | 3417.3543 | 0
2025-04-03 | 00:00-00:10 | 2025-04-03 00:10 | 1 | 4 | 星期四 | 4 | 93 | 1377.346 | 833.3333 | 833.3333 | 567.4061 | 7998.4522 | 0.4248 | 809.9399 | 0 | 0 | 0 | 8727.3981 | 585.0966 | 0 | 3443.7838 | 0
2025-04-03 | 00:10-00:20 | 2025-04-03 00:20 | 2 | 4 | 星期四 | 4 | 93 | 1376.6088 | 833.3333 | 0 | 592.7339 | 7998.4522 | 0.4245 | 783.8749 | 0 | 0 | 0 | 9432.8855 | 584.3704 | 0 | 3406.7034 | 0
2025-04-03 | 00:20-00:30 | 2025-04-03 00:30 | 3 | 4 | 星期四 | 4 | 93 | 762.5257 | 285.4998 | 250.2617 | 591.2633 | 7998.4522 | 0.4269 | 171.2624 | 0 | 0 | 0 | 9587.0217 | 325.5222 | 0 | 3423.6287 | 0
2025-04-03 | 00:30-00:40 | 2025-04-03 00:40 | 4 | 4 | 星期四 | 4 | 93 | 600.6187 | 58.1402 | 0 | 573.359 | 7998.4522 | 0.4272 | 27.2597 | 0 | 0 | 0 | 9611.5554 | 256.5843 | 0 | 3453.2505 | 0
2025-04-03 | 00:40-00:50 | 2025-04-03 00:50 | 5 | 4 | 星期四 | 4 | 93 | 589.5588 | 47.0206 | 5.5592 | 574.4735 | 7998.4522 | 0.4271 | 15.0853 | 0 | 0 | 0 | 9625.1322 | 251.8006 | 0 | 3452.5475 | 0
2025-04-03 | 00:50-01:00 | 2025-04-03 01:00 | 6 | 4 | 星期四 | 4 | 93 | 596.3573 | 75.0457 | 6.9364 | 581.28 | 7998.4522 | 0.4285 | 15.0773 | 0 | 0 | 0 | 9638.7017 | 255.5391 | 0 | 3438.5614 | 0
2025-04-03 | 01:00-01:10 | 2025-04-03 01:10 | 7 | 4 | 星期四 | 4 | 93 | 606.3193 | 67.3246 | 4.3827 | 553.9144 | 7998.4522 | 0.4311 | 52.4049 | 0 | 0 | 0 | 9685.8662 | 261.3842 | 0 | 3491.4374 | 0
2025-04-03 | 01:10-01:20 | 2025-04-03 01:20 | 8 | 4 | 星期四 | 4 | 93 | 607.3661 | 68.4392 | 26.0078 | 560.6179 | 7998.4522 | 0.4302 | 46.7482 | 0 | 0 | 0 | 9727.9396 | 261.2889 | 0 | 3525.0931 | 0
2025-04-03 | 01:20-01:30 | 2025-04-03 01:30 | 9 | 4 | 星期四 | 4 | 93 | 608.1877 | 57.158 | 20.7183 | 596.5417 | 7998.4522 | 0.4279 | 11.646 | 0 | 0 | 0 | 9738.421 | 260.2435 | 0 | 3559.588 | 0
2025-04-03 | 01:30-01:40 | 2025-04-03 01:40 | 10 | 4 | 星期四 | 4 | 93 | 609.4179 | 54.5755 | 7.4461 | 587.0681 | 7998.4522 | 0.4312 | 22.3497 | 0 | 0 | 0 | 9758.5358 | 262.781 | 0 | 3527.7156 | 0
2025-04-03 | 01:40-01:50 | 2025-04-03 01:50 | 11 | 4 | 星期四 | 4 | 93 | 602.7351 | 37.3889 | 25.5074 | 579.1544 | 7998.4522 | 0.4333 | 23.5807 | 0 | 0 | 0 | 9779.7584 | 261.1651 | 0 | 3521.2458 | 0
2025-04-03 | 01:50-02:00 | 2025-04-03 02:00 | 12 | 4 | 星期四 | 4 | 93 | 608.4517 | 46.756 | 28.9224 | 600.7617 | 7998.4522 | 0.4311 | 7.69 | 0 | 0 | 0 | 9786.6794 | 262.3035 | 0 | 3587.8412 | 0
2025-04-03 | 02:00-02:10 | 2025-04-03 02:10 | 13 | 4 | 星期四 | 4 | 93 | 624.4691 | 58.9305 | 26.0934 | 625.5929 | 7998.4522 | 0.4293 | 0 | 1.1238 | 0 | 0 | 9785.4308 | 268.0846 | 0 | 3609.4444 | 0
2025-04-03 | 02:10-02:20 | 2025-04-03 02:20 | 14 | 4 | 星期四 | 4 | 93 | 624.1672 | 54.5034 | 33.2898 | 615.0927 | 7998.4522 | 0.4324 | 9.0745 | 0 | 0 | 0 | 9793.5978 | 269.8899 | 0 | 3603.7721 | 0
2025-04-03 | 02:20-02:30 | 2025-04-03 02:30 | 15 | 4 | 星期四 | 4 | 93 | 631.2306 | 67.8258 | 40.3401 | 591.6083 | 7998.4522 | 0.4367 | 39.6222 | 0 | 0 | 0 | 9829.2578 | 275.6584 | 0 | 3631.4991 | 0
2025-04-03 | 02:30-02:40 | 2025-04-03 02:40 | 16 | 4 | 星期四 | 4 | 93 | 605.9783 | 58.7382 | 14.73 | 610.4365 | 7998.4522 | 0.4348 | 0 | 4.4581 | 0 | 0 | 9824.3043 | 263.4794 | 0 | 3607.5448 | 0
2025-04-03 | 02:40-02:50 | 2025-04-03 02:50 | 17 | 4 | 星期四 | 4 | 93 | 628.3382 | 59.7028 | 8.9871 | 609.0401 | 7998.4522 | 0.4335 | 19.2981 | 0 | 0 | 0 | 9841.6727 | 272.3846 | 0 | 3612.2449 | 0
2025-04-03 | 02:50-03:00 | 2025-04-03 03:00 | 18 | 4 | 星期四 | 4 | 93 | 605.7204 | 44.7275 | 44.2475 | 586.145 | 7998.4522 | 0.4357 | 19.5754 | 0 | 0 | 0 | 9859.2905 | 263.9124 | 0 | 3617.9173 | 0
2025-04-03 | 03:00-03:10 | 2025-04-03 03:10 | 19 | 4 | 星期四 | 4 | 93 | 606.0393 | 45.9764 | 30.1362 | 602.8414 | 7998.4522 | 0.4374 | 3.1979 | 0 | 0 | 0 | 9862.1686 | 265.0816 | 0 | 3522.3457 | 0
2025-04-03 | 03:10-03:20 | 2025-04-03 03:20 | 20 | 4 | 星期四 | 4 | 93 | 599.7466 | 40.3639 | 25.1034 | 607.1376 | 7998.4522 | 0.4371 | 0 | 7.391 | 0 | 0 | 9853.9564 | 262.1493 | 0 | 3539.0737 | 0
2025-04-03 | 03:20-03:30 | 2025-04-03 03:30 | 21 | 4 | 星期四 | 4 | 93 | 597.187 | 74.7196 | 54.0174 | 589.06 | 7998.4522 | 0.4356 | 8.127 | 0 | 0 | 0 | 9861.2707 | 260.1347 | 0 | 3604.8258 | 0
2025-04-03 | 03:30-03:40 | 2025-04-03 03:40 | 22 | 4 | 星期四 | 4 | 93 | 602.6894 | 34.617 | 32.1165 | 594.8228 | 7998.4522 | 0.4353 | 7.8667 | 0 | 0 | 0 | 9868.3507 | 262.3507 | 0 | 3601.2322 | 0
2025-04-03 | 03:40-03:50 | 2025-04-03 03:50 | 23 | 4 | 星期四 | 4 | 93 | 598.2751 | 26.5665 | 49.0238 | 610.571 | 7998.4522 | 0.436 | 0 | 12.2959 | 0 | 0 | 9854.6886 | 260.848 | 0 | 3605.1254 | 0
2025-04-03 | 03:50-04:00 | 2025-04-03 04:00 | 24 | 4 | 星期四 | 4 | 93 | 608.2823 | 45.7561 | 43.9157 | 614.6117 | 7998.4522 | 0.4378 | 0 | 6.3294 | 0 | 0 | 9847.6559 | 266.306 | 0 | 3606.3113 | 0
2025-04-03 | 04:00-04:10 | 2025-04-03 04:10 | 25 | 4 | 星期四 | 4 | 93 | 626.6828 | 54.7791 | 27.8679 | 603.5713 | 7998.4522 | 0.4401 | 23.1114 | 0 | 0 | 0 | 9868.4562 | 275.8031 | 0 | 3643.9889 | 0
2025-04-03 | 04:10-04:20 | 2025-04-03 04:20 | 26 | 4 | 星期四 | 4 | 93 | 616.1013 | 46.8276 | 23.208 | 612.8628 | 7998.4522 | 0.4389 | 3.2385 | 0 | 0 | 0 | 9871.3709 | 270.4069 | 0 | 3610.4628 | 0.0072
2025-04-03 | 04:20-04:30 | 2025-04-03 04:30 | 27 | 4 | 星期四 | 4 | 93 | 627.7204 | 74.1668 | 4.083 | 627.295 | 7998.4522 | 0.4364 | 0.42536 | 0 | 0 | 0 | 9871.7537 | 273.9372 | 0 | 3615.542 | 0
2025-04-03 | 04:30-04:40 | 2025-04-03 04:40 | 28 | 4 | 星期四 | 4 | 93 | 633.0066 | 50.7391 | 32.3415 | 599.932 | 7998.4522 | 0.4393 | 33.0747 | 0 | 0 | 0 | 9901.5209 | 278.0798 | 0 | 3690.205 | 0
2025-04-03 | 04:40-04:50 | 2025-04-03 04:50 | 29 | 4 | 星期四 | 4 | 93 | 637.9979 | 82.8294 | 22.3097 | 594.1806 | 7998.4522 | 0.4422 | 43.8173 | 0 | 0 | 0 | 9940.9564 | 282.1227 | 0 | 3731.7237 | 0.10007
2025-04-03 | 04:50-05:00 | 2025-04-03 05:00 | 30 | 4 | 星期四 | 4 | 93 | 638.1552 | 71.766 | 17.3208 | 619.8417 | 7998.4522 | 0.4395 | 18.3135 | 0 | 0 | 0 | 9957.4386 | 280.4692 | 0 | 3698.1305 | 0
2025-04-03 | 05:00-05:10 | 2025-04-03 05:10 | 31 | 4 | 星期四 | 4 | 93 | 621.6281 | 59.4856 | 24.95 | 625.5123 | 7998.4522 | 0.4333 | 0 | 3.8842 | 0 | 0 | 9953.1228 | 269.3515 | 0 | 3620.6446 | 0
2025-04-03 | 05:10-05:20 | 2025-04-03 05:20 | 32 | 4 | 星期四 | 4 | 93 | 620.3727 | 30.959 | 32.8105 | 640.1172 | 7998.4522 | 0.4439 | 0 | 19.7445 | 0 | 0 | 9931.1845 | 275.3835 | 0 | 3657.32 | 1.3937
2025-04-03 | 05:20-05:30 | 2025-04-03 05:30 | 33 | 4 | 星期四 | 4 | 93 | 632.9175 | 65.6173 | 13.3622 | 640.415 | 7998.4522 | 0.4301 | 0 | 7.4975 | 0 | 0 | 9922.854 | 272.2178 | 0 | 3657.8537 | 0
2025-04-03 | 05:30-05:40 | 2025-04-03 05:40 | 34 | 4 | 星期四 | 4 | 93 | 1409.5911 | 833.3333 | 0 | 585.0998 | 7998.4522 | 0.3713 | 824.4913 | 0 | 0 | 0 | 10664.8962 | 523.3812 | 0 | 3632.1416 | 0
2025-04-03 | 05:40-05:50 | 2025-04-03 05:50 | 35 | 4 | 星期四 | 4 | 93 | 668.0123 | 87.9769 | 35.2657 | 653.1281 | 7998.4522 | 0.5708 | 14.8842 | 0 | 0 | 0 | 10678.292 | 381.3014 | 0 | 3944.0251 | 24.9559
2025-04-03 | 05:50-06:00 | 2025-04-03 06:00 | 36 | 4 | 星期四 | 4 | 93 | 20.7284 | 0 | 833.3333 | 779.5462 | 7998.4522 | 0.9099 | 0 | 758.8179 | 0 | 0 | 9835.161 | 18.8608 | 0 | 4741.6645 | 149.7
2025-04-03 | 06:00-06:10 | 2025-04-03 06:10 | 37 | 4 | 星期四 | 4 | 93 | 12.8902 | 0 | 791.6684 | 729.0453 | 7998.4522 | 0.9368 | 0 | 716.1551 | 0 | 0 | 9039.4331 | 12.0755 | 0 | 4806.4474 | 388.4947
2025-04-03 | 06:10-06:20 | 2025-04-03 06:20 | 38 | 4 | 星期四 | 4 | 93 | 27.0879 | 0 | 726.7677 | 659.5637 | 7998.4522 | 0.8758 | 0 | 632.4758 | 0 | 0 | 8336.6822 | 23.7235 | 0 | 4806.4474 | 674.982
2025-04-03 | 06:20-06:30 | 2025-04-03 06:30 | 39 | 4 | 星期四 | 4 | 93 | 25.9829 | 0 | 713.6023 | 639.2375 | 7998.4522 | 0.8759 | 0 | 613.2546 | 0 | 0 | 7655.2882 | 22.7585 | 0 | 4800.2843 | 963.4125
2025-04-03 | 06:30-06:40 | 2025-04-03 06:40 | 40 | 4 | 星期四 | 4 | 93 | 29.6604 | 0 | 641.8391 | 582.5152 | 7998.4522 | 0.8601 | 0 | 552.8549 | 0 | 0 | 7041.005 | 25.5109 | 0 | 4800.2843 | 1254.7265
2025-04-03 | 06:40-06:50 | 2025-04-03 06:50 | 41 | 4 | 星期四 | 4 | 93 | 34.4427 | 0 | 574.133 | 551.3425 | 7998.4522 | 0.8442 | 0 | 516.8998 | 0 | 0 | 6466.6719 | 29.0765 | 0 | 4770.1344 | 1565.2032
2025-04-03 | 06:50-07:00 | 2025-04-03 07:00 | 42 | 4 | 星期四 | 4 | 93 | 36.9564 | 0 | 513.0952 | 528.9604 | 7998.4522 | 0.8334 | 0 | 492.004 | 0 | 0 | 5920.0008 | 30.7995 | 0 | 4713.2254 | 1891.5429
2025-04-03 | 07:00-07:10 | 2025-04-03 07:10 | 43 | 4 | 星期四 | 4 | 93 | 42.5889 | 0 | 457.2501 | 431.8377 | 7998.4522 | 0.8092 | 0 | 389.2488 | 0 | 0 | 5487.5022 | 34.463 | 0 | 4620.8374 | 2211.3169
2025-04-03 | 07:10-07:20 | 2025-04-03 07:20 | 44 | 4 | 星期四 | 4 | 93 | 51.6168 | 0 | 433.9776 | 372.4698 | 7998.4522 | 0.7972 | 0 | 320.853 | 0 | 0 | 5130.9988 | 41.1489 | 0 | 4783.4167 | 2518.1223
2025-04-03 | 07:20-07:30 | 2025-04-03 07:30 | 45 | 4 | 星期四 | 4 | 93 | 337.7073 | 119.4921 | 116.47 | 340.0596 | 7998.4522 | 0.7644 | 0 | 2.3523 | 0 | 0 | 5128.3852 | 258.1435 | 0 | 4783.4167 | 2827.0339
2025-04-03 | 07:30-07:40 | 2025-04-03 07:40 | 46 | 4 | 星期四 | 4 | 93 | 245.6419 | 141.9009 | 100.084 | 243.1467 | 7998.4522 | 0.6899 | 2.4951 | 0 | 0 | 0 | 5130.6308 | 169.4683 | 0 | 4463.4442 | 3157.9324
2025-04-03 | 07:40-07:50 | 2025-04-03 07:50 | 47 | 4 | 星期四 | 4 | 93 | 30.7653 | 0 | 402.0928 | 342.6448 | 7998.4522 | 0.86 | 0 | 311.8795 | 0 | 0 | 4784.098 | 26.4582 | 0 | 5316.1712 | 3481.9846
2025-04-03 | 07:50-08:00 | 2025-04-03 08:00 | 48 | 4 | 星期四 | 4 | 93 | 0 | 0 | 538.0851 | 549.3912 | 7998.4522 | 1.1617 | 0 | 538.0851 | 11.3061 | 0 | 4186.2257 | 0 | 65.6717 | 6598.1841 | 3779.3411
2025-04-03 | 08:00-08:10 | 2025-04-03 08:10 | 49 | 4 | 星期四 | 4 | 93 | 0 | 0 | 505.4336 | 487.0558 | 7998.4522 | 1.1683 | 0 | 487.0558 | 0 | 0 | 3645.0526 | 0 | 0 | 6657.6256 | 4058.4539
2025-04-03 | 08:10-08:20 | 2025-04-03 08:20 | 50 | 4 | 星期四 | 4 | 93 | 0 | 0 | 447.5799 | 379.5793 | 7998.4522 | 1.0956 | 0 | 379.5793 | 0 | 0 | 3223.2978 | 0 | 0 | 6536.0095 | 4353.6677
2025-04-03 | 08:20-08:30 | 2025-04-03 08:30 | 51 | 4 | 星期四 | 4 | 93 | 0 | 0 | 399.5234 | 347.2625 | 7998.4522 | 1.0849 | 0 | 347.2625 | 0 | 0 | 2837.4505 | 0 | 0 | 6583.0989 | 4662.1286
2025-04-03 | 08:30-08:40 | 2025-04-03 08:40 | 52 | 4 | 星期四 | 4 | 93 | 0 | 0 | 392.9082 | 287.0034 | 7998.4522 | 1.061 | 0 | 287.0034 | 0 | 0 | 2518.5579 | 0 | 0 | 6533.3235 | 4948.1033
2025-04-03 | 08:40-08:50 | 2025-04-03 08:50 | 53 | 4 | 星期四 | 4 | 93 | 0 | 0 | 359.7166 | 233.9229 | 7998.4522 | 1.043 | 0 | 233.9229 | 0 | 0 | 2258.6436 | 0 | 0 | 6515.1755 | 5218.4888
2025-04-03 | 08:50-09:00 | 2025-04-03 09:00 | 54 | 4 | 星期四 | 4 | 93 | 2.4924 | 0 | 314.2408 | 207.1912 | 7998.4522 | 1.036 | 0 | 204.6988 | 0 | 0 | 2031.2005 | 2.5821 | 0 | 6551.4304 | 5500.4732
2025-04-03 | 09:00-09:10 | 2025-04-03 09:10 | 55 | 4 | 星期四 | 4 | 93 | 0 | 10.0371 | 239.3124 | 174.8169 | 7998.4522 | 1.0147 | 0 | 174.8169 | 0 | 0 | 1836.9595 | 0 | 0 | 6538.4338 | 5811.3452
2025-04-03 | 09:10-09:20 | 2025-04-03 09:20 | 56 | 4 | 星期四 | 4 | 93 | 2.2205 | 51.9724 | 168.6061 | 114.5861 | 7998.4522 | 0.9922 | 0 | 112.3656 | 0 | 0 | 1712.1088 | 2.2032 | 0 | 6522.0373 | 6093.9326
2025-04-03 | 09:20-09:30 | 2025-04-03 09:30 | 57 | 4 | 星期四 | 4 | 93 | 5.7028 | 74.0631 | 142.9346 | 30.8796 | 7998.4522 | 0.97 | 0 | 25.1768 | 0 | 0 | 1684.1346 | 5.5317 | 0 | 6529.4068 | 6312.4125
2025-04-03 | 09:30-09:40 | 2025-04-03 09:40 | 58 | 4 | 星期四 | 4 | 93 | 9.9954 | 67.445 | 123.1821 | -50.4424 | 7998.4522 | 0.9422 | 60.4378 | 0 | 0 | 0 | 1738.5287 | 9.4177 | 0 | 6496.5574 | 6471.1302
2025-04-03 | 09:40-09:50 | 2025-04-03 09:50 | 59 | 4 | 星期四 | 4 | 93 | 7.1844 | 190.8539 | 131.869 | -112.3886 | 7998.4522 | 0.9569 | 119.573 | 0 | 0 | 0 | 1846.1443 | 6.8747 | 0 | 6521.2932 | 6576.9292
2025-04-03 | 09:50-10:00 | 2025-04-03 10:00 | 60 | 4 | 星期四 | 4 | 93 | 1.154 | 135.8826 | 153.3774 | -152.5858 | 7998.4522 | 0.9977 | 135.8826 | 0 | 0 | 17.8572 | 1968.4387 | 1.1513 | 0 | 6537.257 | 6684.3161
2025-04-03 | 10:00-10:10 | 2025-04-03 10:10 | 61 | 4 | 星期四 | 4 | 93 | 0 | 118.9157 | 133.0361 | -182.1575 | 7998.4522 | 0.9919 | 118.9157 | 0 | 0 | 63.2418 | 2075.4628 | 0 | 0 | 6495.6375 | 6870.9887
2025-04-03 | 10:10-10:20 | 2025-04-03 10:20 | 62 | 4 | 星期四 | 4 | 93 | 0 | 171.0646 | 99.506 | -216.3761 | 7998.4522 | 0.9588 | 171.0646 | 0 | 0 | 45.3115 | 2229.421 | 0 | 0 | 6463.731 | 7116.5705
2025-04-03 | 10:20-10:30 | 2025-04-03 10:30 | 63 | 4 | 星期四 | 4 | 93 | 0 | 231.9498 | 36.132 | -242.5487 | 7998.4522 | 0.9549 | 231.9498 | 0 | 0 | 10.599 | 2438.1758 | 0 | 0 | 6440.6336 | 7354.6446
2025-04-03 | 10:30-10:40 | 2025-04-03 10:40 | 64 | 4 | 星期四 | 4 | 93 | 0 | 264.9298 | 17.0153 | -240.1592 | 7998.4522 | 0.9839 | 240.1592 | 0 | 0 | 0 | 2654.3191 | 0 | 0 | 6452.2535 | 7529.6812
2025-04-03 | 10:40-10:50 | 2025-04-03 10:50 | 65 | 4 | 星期四 | 4 | 93 | 0 | 318.8391 | 0 | -269.0333 | 7998.4522 | 0.799 | 269.0333 | 0 | 0 | 0 | 2896.449 | 0 | 0 | 6452.2535 | 7708.852
2025-04-03 | 10:50-11:00 | 2025-04-03 11:00 | 66 | 4 | 星期四 | 4 | 93 | 64.945 | 399.3956 | 0 | -321.9954 | 7998.4522 | 0.5025 | 386.9405 | 0 | 0 | 0 | 3244.6954 | 32.6349 | 0 | 6430.5108 | 7879.9661
2025-04-03 | 11:00-11:10 | 2025-04-03 11:10 | 67 | 4 | 星期四 | 4 | 93 | 596.5849 | 833.3333 | 0 | -329.1603 | 7998.4522 | 0.4662 | 833.3333 | 0 | 0 | 92.4118 | 3994.6954 | 278.1279 | 0 | 6426.3755 | 7965.2122
2025-04-03 | 11:10-11:20 | 2025-04-03 11:20 | 68 | 4 | 星期四 | 4 | 93 | 65.364 | 751.0881 | 0 | -318.7612 | 7998.4522 | 0.5007 | 384.1252 | 0 | 0 | 0 | 4340.4081 | 32.7277 | 0 | 6423.1413 | 8058.3399
2025-04-03 | 11:20-11:30 | 2025-04-03 11:30 | 69 | 4 | 星期四 | 4 | 93 | 96.8388 | 833.3333 | 0 | -329.5592 | 7998.4522 | 0.4827 | 426.398 | 0 | 0 | 0 | 4724.1662 | 46.7441 | 0 | 6441.3816 | 8137.2375
2025-04-03 | 11:30-11:40 | 2025-04-03 11:40 | 70 | 4 | 星期四 | 4 | 93 | 592.1721 | 833.3333 | 0 | -369.403 | 7998.4522 | 0.4785 | 833.3333 | 0 | 0 | 128.2417 | 5474.1662 | 283.3543 | 0 | 6421.5109 | 8095.9872
2025-04-03 | 11:40-11:50 | 2025-04-03 11:50 | 71 | 4 | 星期四 | 4 | 93 | 531.103 | 833.3333 | 0 | -386.3342 | 7998.4522 | 0.4662 | 833.3333 | 0 | 0 | 84.1039 | 6224.1662 | 247.6002 | 0 | 6221.3498 | 8121.8871
2025-04-03 | 11:50-12:00 | 2025-04-03 12:00 | 72 | 4 | 星期四 | 4 | 93 | 505.9808 | 833.3333 | 0 | -404.4242 | 7998.4522 | 0.4432 | 833.3333 | 0 | 0 | 77.0716 | 6974.1662 | 224.2507 | 0 | 6044.9614 | 8217.6643
2025-04-03 | 12:00-12:10 | 2025-04-03 12:10 | 73 | 4 | 星期四 | 4 | 93 | 488.4508 | 833.3333 | 0 | -487.3612 | 7998.4522 | 0.4411 | 833.3333 | 0 | 0 | 142.4787 | 7724.1662 | 215.4556 | 0 | 6037.2641 | 8197.0588
2025-04-03 | 12:10-12:20 | 2025-04-03 12:20 | 74 | 4 | 星期四 | 4 | 93 | 453.889 | 833.3333 | 0 | -501.5869 | 7998.4522 | 0.4551 | 833.3333 | 0 | 0 | 122.1425 | 8474.1662 | 206.5649 | 0 | 6037.2641 | 8150.9315
2025-04-03 | 12:20-12:30 | 2025-04-03 12:30 | 75 | 4 | 星期四 | 4 | 93 | 557.4999 | 833.3333 | 0 | -435.0929 | 7998.4522 | 0.4463 | 833.3333 | 0 | 0 | 159.2595 | 9224.1662 | 248.8122 | 0 | 6010.5761 | 8118.0268
2025-04-03 | 12:30-12:40 | 2025-04-03 12:40 | 76 | 4 | 星期四 | 4 | 93 | 526.6397 | 833.3333 | 0 | -413.8295 | 7998.4522 | 0.4113 | 833.3333 | 0 | 0 | 107.1359 | 9974.1662 | 216.6069 | 0 | 6010.5761 | 8024.0379
2025-04-03 | 12:40-12:50 | 2025-04-03 12:50 | 77 | 4 | 星期四 | 4 | 93 | 49.6534 | 599.0899 | 0 | -427.369 | 7998.4522 | 0.5682 | 477.0225 | 0 | 0 | 0 | 10403.4865 | 28.2131 | 0 | 6044.9614 | 7844.0376
2025-04-03 | 12:50-13:00 | 2025-04-03 13:00 | 78 | 4 | 星期四 | 4 | 93 | 0 | 526.1448 | 0 | -411.7708 | 7998.4522 | 0.8279 | 411.7708 | 0 | 0 | 0 | 10774.0802 | 0 | 0 | 6136.2507 | 7671.1554
2025-04-03 | 13:00-13:10 | 2025-04-03 13:10 | 79 | 4 | 星期四 | 4 | 93 | 0 | 469.4201 | 0 | -325.6979 | 7998.4522 | 0.8636 | 28.7998 | 0 | 0 | 296.8982 | 10800 | 0 | 0 | 6211.3297 | 7624.139
2025-04-03 | 13:10-13:20 | 2025-04-03 13:20 | 80 | 4 | 星期四 | 4 | 93 | 0 | 374.2418 | 0 | -281.9338 | 7998.4522 | 0.8416 | 0 | 0 | 0 | 281.9338 | 10800 | 0 | 0 | 6288.6835 | 7518.7175
2025-04-03 | 13:20-13:30 | 2025-04-03 13:30 | 81 | 4 | 星期四 | 4 | 93 | 0 | 308.301 | 0 | -286.0504 | 7998.4522 | 0.8618 | 0 | 0 | 0 | 286.0504 | 10800 | 0 | 0 | 6284.712 | 7364.2875
2025-04-03 | 13:30-13:40 | 2025-04-03 13:40 | 82 | 4 | 星期四 | 4 | 93 | 0 | 335.4952 | 0 | -229.099 | 7998.4522 | 0.8623 | 0 | 0 | 0 | 229.099 | 10800 | 0 | 0 | 6288.6835 | 7344.433
2025-04-03 | 13:40-13:50 | 2025-04-03 13:50 | 83 | 4 | 星期四 | 4 | 93 | 0 | 374.3981 | 0 | -127.9964 | 7998.4522 | 0.9026 | 0 | 0 | 0 | 127.9964 | 10800 | 0 | 0 | 6241.1787 | 7265.787
2025-04-03 | 13:50-14:00 | 2025-04-03 14:00 | 84 | 4 | 星期四 | 4 | 93 | 0 | 363.0578 | 0 | -37.4833 | 7998.4522 | 0.9754 | 0 | 0 | 0 | 37.4833 | 10800 | 0 | 0 | 6167.7677 | 7032.9375
2025-04-03 | 14:00-14:10 | 2025-04-03 14:10 | 85 | 4 | 星期四 | 4 | 93 | 0 | 284.4793 | 29.0313 | -2.0222 | 7998.4522 | 1.0002 | 0 | 0 | 0 | 2.0222 | 10800 | 0 | 0 | 6120.7709 | 6751.5229
2025-04-03 | 14:10-14:20 | 2025-04-03 14:20 | 86 | 4 | 星期四 | 4 | 93 | 0 | 274.1863 | 94.0444 | -5.4871 | 7998.4522 | 0.9978 | 0 | 0 | 0 | 5.4871 | 10800 | 0 | 0 | 6167.7677 | 6543.7277
2025-04-03 | 14:20-14:30 | 2025-04-03 14:30 | 87 | 4 | 星期四 | 4 | 93 | 0 | 247.3067 | 82.2074 | -6.12 | 7998.4522 | 1.0271 | 0 | 0 | 0 | 6.12 | 10800 | 0 | 0 | 6156.6675 | 6374.6679
2025-04-03 | 14:30-14:40 | 2025-04-03 14:40 | 88 | 4 | 星期四 | 4 | 93 | 0 | 150.3727 | 157.6138 | 29.6573 | 7998.4522 | 1.0906 | 0 | 29.6573 | 0 | 0 | 10767.0475 | 0 | 0 | 6197.7647 | 6108.5573
2025-04-03 | 14:40-14:50 | 2025-04-03 14:50 | 89 | 4 | 星期四 | 4 | 93 | 26.2444 | 94.2415 | 186.6868 | 63.2075 | 7998.4522 | 0.9376 | 0 | 36.9631 | 0 | 0 | 10725.9774 | 24.6068 | 0 | 6154.1245 | 5838.499
2025-04-03 | 14:50-15:00 | 2025-04-03 15:00 | 90 | 4 | 星期四 | 4 | 93 | 190.0326 | 209.4999 | 66.8525 | 88.58 | 7998.4522 | 0.6694 | 82.2474 | 0 | 0 | 19.2052 | 10800 | 127.2078 | 0 | 6146.6812 | 5631.3911
2025-04-03 | 15:00-15:10 | 2025-04-03 15:10 | 91 | 4 | 星期四 | 4 | 93 | 250.2865 | 192.4973 | 0 | 136.4424 | 7998.4522 | 0.66 | 0 | 0 | 0 | 113.8441 | 10800 | 165.1891 | 0 | 6148.5969 | 5445.9338
2025-04-03 | 15:10-15:20 | 2025-04-03 15:20 | 92 | 4 | 星期四 | 4 | 93 | 205.0306 | 134.3642 | 59.0048 | 182.3261 | 7998.4522 | 0.7217 | 0 | 0 | 0 | 22.7045 | 10800 | 147.9706 | 0 | 6135.554 | 5156.5213
2025-04-03 | 15:20-15:30 | 2025-04-03 15:30 | 93 | 4 | 星期四 | 4 | 93 | 276.1065 | 171.485 | 13.5345 | 228.5633 | 7998.4522 | 0.7308 | 0 | 0 | 0 | 47.5432 | 10800 | 201.7787 | 0 | 6132.5598 | 4794.5411
2025-04-03 | 15:30-15:40 | 2025-04-03 15:40 | 94 | 4 | 星期四 | 4 | 93 | 332.3832 | 148.5067 | 1.8784 | 298.7448 | 7998.4522 | 0.7534 | 0 | 0 | 0 | 33.6384 | 10800 | 250.4175 | 0 | 6135.554 | 4507.3215
2025-04-03 | 15:40-15:50 | 2025-04-03 15:50 | 95 | 4 | 星期四 | 4 | 93 | 399.0586 | 152.3248 | 0 | 340.7097 | 7998.4522 | 0.7823 | 0 | 0 | 0 | 58.3489 | 10800 | 312.1835 | 0 | 6183.374 | 4201.617
2025-04-03 | 15:50-16:00 | 2025-04-03 16:00 | 96 | 4 | 星期四 | 4 | 93 | 415.8036 | 140.4649 | 68.399 | 369.0888 | 7998.4522 | 0.8055 | 0 | 0 | 0 | 46.7149 | 10800 | 334.9298 | 0 | 6137.4697 | 3817.6714
2025-04-03 | 16:00-16:10 | 2025-04-03 16:10 | 97 | 4 | 星期四 | 4 | 93 | 475.8205 | 95.6706 | 59.5872 | 452.391 | 7998.4522 | 0.8271 | 0 | 0 | 0 | 23.4296 | 10800 | 393.5512 | 0 | 6135.554 | 3402.6143
2025-04-03 | 16:10-16:20 | 2025-04-03 16:20 | 98 | 4 | 星期四 | 4 | 93 | 510.9008 | 83.2605 | 67.0553 | 532.4956 | 7998.4522 | 0.8519 | 0 | 21.5948 | 0 | 0 | 10776.0058 | 435.2364 | 0 | 6135.554 | 3044.7551
2025-04-03 | 16:20-16:30 | 2025-04-03 16:30 | 99 | 4 | 星期四 | 4 | 93 | 564.0428 | 92.0932 | 49.2159 | 577.49 | 7998.4522 | 0.8791 | 0 | 13.4472 | 0 | 0 | 10761.0645 | 495.8501 | 0 | 6135.554 | 2749.5804
2025-04-03 | 16:30-16:40 | 2025-04-03 16:40 | 100 | 4 | 星期四 | 4 | 93 | 611.6293 | 92.5542 | 53.2327 | 612.5436 | 7998.4522 | 0.9024 | 0 | 0.91432 | 0 | 0 | 10760.0486 | 551.9343 | 0 | 6142.7031 | 2445.9793
2025-04-03 | 16:40-16:50 | 2025-04-03 16:50 | 101 | 4 | 星期四 | 4 | 93 | 671.795 | 96.3701 | 42.8647 | 655.0242 | 7998.4522 | 0.9163 | 16.7708 | 0 | 0 | 0 | 10775.1424 | 615.5658 | 0 | 6135.0058 | 2125.2501
2025-04-03 | 16:50-17:00 | 2025-04-03 17:00 | 102 | 4 | 星期四 | 4 | 93 | 722.8788 | 112.9434 | 22.9391 | 699.7025 | 7998.4522 | 0.9264 | 23.1763 | 0 | 0 | 0 | 10796.0011 | 669.6749 | 0 | 6116.4628 | 1807.3875
2025-04-03 | 17:00-17:10 | 2025-04-03 17:10 | 103 | 4 | 星期四 | 4 | 93 | 735.7103 | 41.962 | 24.6997 | 731.0663 | 7998.4522 | 0.9462 | 4.4433 | 0 | 0 | 0.20067 | 10800 | 696.129 | 0 | 6071.9338 | 1513.5585
2025-04-03 | 17:10-17:20 | 2025-04-03 17:20 | 104 | 4 | 星期四 | 4 | 93 | 795.0352 | 41.9448 | 19.9026 | 772.0406 | 7998.4522 | 0.9742 | 0 | 0 | 0 | 22.9946 | 10800 | 774.5233 | 0 | 6071.9338 | 1222.4158
2025-04-03 | 17:20-17:30 | 2025-04-03 17:30 | 105 | 4 | 星期四 | 4 | 93 | 871.636 | 67.9314 | 22.8112 | 845.515 | 7998.4522 | 0.9862 | 0 | 0 | 0 | 26.121 | 10800 | 859.6074 | 0 | 6115.3349 | 927.5196
2025-04-03 | 17:30-17:40 | 2025-04-03 17:40 | 106 | 4 | 星期四 | 4 | 93 | 926.0391 | 51.648 | 29.7308 | 925.4916 | 7998.4522 | 0.976 | 0 | 0 | 0 | 0.54744 | 10800 | 903.8142 | 0 | 6222.3946 | 644.135
2025-04-03 | 17:40-17:50 | 2025-04-03 17:50 | 107 | 4 | 星期四 | 4 | 93 | 832.9357 | 31.8857 | 42.9904 | 842.1386 | 7998.4522 | 1.0742 | 0 | 9.2029 | 0 | 0 | 10789.7745 | 894.7396 | 0 | 5478.9109 | 373.2924
2025-04-03 | 17:50-18:00 | 2025-04-03 18:00 | 108 | 4 | 星期四 | 4 | 93 | 652.7846 | 39.1203 | 69.3667 | 668.6983 | 7998.4522 | 1.2313 | 0 | 15.9137 | 0 | 0 | 10772.0927 | 803.7737 | 0 | 4179.5223 | 149.1375
2025-04-03 | 18:00-18:10 | 2025-04-03 18:10 | 109 | 4 | 星期四 | 4 | 93 | 650.1157 | 11.5349 | 63.0651 | 663.757 | 7998.4522 | 1.2561 | 0 | 13.6412 | 0 | 0 | 10756.9357 | 816.6104 | 0 | 4074.0957 | 26.1779
2025-04-03 | 18:10-18:20 | 2025-04-03 18:20 | 110 | 4 | 星期四 | 4 | 93 | 701.7945 | 14.7097 | 70.0414 | 713.5574 | 7998.4522 | 1.2447 | 0 | 11.7629 | 0 | 0 | 10743.8658 | 873.5236 | 0 | 4326.4895 | 0
2025-04-03 | 18:20-18:30 | 2025-04-03 18:30 | 111 | 4 | 星期四 | 4 | 93 | 694.5963 | 23.0817 | 45.7714 | 724.6667 | 7998.4522 | 1.2545 | 0 | 30.0704 | 0 | 0 | 10710.4542 | 871.371 | 0 | 4288.6652 | 0
2025-04-03 | 18:30-18:40 | 2025-04-03 18:40 | 112 | 4 | 星期四 | 4 | 93 | 681.769 | 7.8197 | 74.7295 | 705.4869 | 7998.4522 | 1.2522 | 0 | 23.7178 | 0 | 0 | 10684.1011 | 853.7111 | 0 | 4251.3529 | 1.4829
2025-04-03 | 18:40-18:50 | 2025-04-03 18:50 | 113 | 4 | 星期四 | 4 | 93 | 382.9069 | 0 | 378.0913 | 721.1575 | 7998.4522 | 1.2881 | 0 | 338.2506 | 0 | 0 | 10308.267 | 493.2223 | 0 | 4325.5602 | 0
2025-04-03 | 18:50-19:00 | 2025-04-03 19:00 | 114 | 4 | 星期四 | 4 | 93 | 0 | 0 | 766.2541 | 762.1717 | 7998.4522 | 1.3466 | 0 | 762.1717 | 0 | 0 | 9461.4096 | 0 | 0 | 4337.4893 | 0
2025-04-03 | 19:00-19:10 | 2025-04-03 19:10 | 115 | 4 | 星期四 | 4 | 93 | 0 | 0 | 743.3412 | 758.4839 | 7998.4522 | 1.3523 | 0 | 743.3412 | 15.1427 | 0 | 8635.4749 | 0 | 102.3874 | 4328.372 | 0.10646
2025-04-03 | 19:10-19:20 | 2025-04-03 19:20 | 116 | 4 | 星期四 | 4 | 93 | 0 | 0 | 764.8522 | 734.9566 | 7998.4522 | 1.3445 | 0 | 734.9566 | 0 | 0 | 7818.8564 | 0 | 0 | 4332.8899 | 0
2025-04-03 | 19:20-19:30 | 2025-04-03 19:30 | 117 | 4 | 星期四 | 4 | 93 | 0 | 0 | 769.7856 | 718.095 | 7998.4522 | 1.3483 | 0 | 718.095 | 0 | 0 | 7020.9731 | 0 | 0 | 4301.6896 | 0
2025-04-03 | 19:30-19:40 | 2025-04-03 19:40 | 118 | 4 | 星期四 | 4 | 93 | 0 | 0 | 765.6845 | 710.8721 | 7998.4522 | 1.349 | 0 | 710.8721 | 0 | 0 | 6231.1152 | 0 | 0 | 4332.8899 | 0.0076429
2025-04-03 | 19:40-19:50 | 2025-04-03 19:50 | 119 | 4 | 星期四 | 4 | 93 | 0 | 0 | 773.9769 | 712.7545 | 7998.4522 | 1.3473 | 0 | 712.7545 | 0 | 0 | 5439.1657 | 0 | 0 | 4367.8426 | 0
2025-04-03 | 19:50-20:00 | 2025-04-03 20:00 | 120 | 4 | 星期四 | 4 | 93 | 0 | 0 | 775.8211 | 712.065 | 7998.4522 | 1.3482 | 0 | 712.065 | 0 | 0 | 4647.9824 | 0 | 0 | 4350.031 | 0
2025-04-03 | 20:00-20:10 | 2025-04-03 20:10 | 121 | 4 | 星期四 | 4 | 93 | 0 | 0 | 762.9823 | 699.8589 | 7998.4522 | 1.3513 | 0 | 699.8589 | 0 | 0 | 3870.3614 | 0 | 0 | 4333.7029 | 0.00015714
2025-04-03 | 20:10-20:20 | 2025-04-03 20:20 | 122 | 4 | 星期四 | 4 | 93 | 0.31811 | 0 | 752.4017 | 717.0653 | 7998.4522 | 1.34 | 0 | 716.7472 | 0 | 0 | 3073.9756 | 0.42627 | 0 | 4317.9364 | 0
2025-04-03 | 20:20-20:30 | 2025-04-03 20:30 | 123 | 4 | 星期四 | 4 | 93 | 0 | 0 | 785.6887 | 747.6767 | 7998.4522 | 1.3489 | 0 | 747.6767 | 0 | 0 | 2243.2237 | 0 | 0 | 4338.8486 | 0
2025-04-03 | 20:30-20:40 | 2025-04-03 20:40 | 124 | 4 | 星期四 | 4 | 93 | 0 | 0 | 761.4413 | 732.044 | 7998.4522 | 1.3952 | 0 | 732.044 | 0 | 0 | 1429.8414 | 0 | 0 | 4349.2407 | 0
2025-04-03 | 20:40-20:50 | 2025-04-03 20:50 | 125 | 4 | 星期四 | 4 | 93 | 689.7287 | 21.7333 | 72.3379 | 712.3353 | 7998.4522 | 1.2226 | 0 | 22.6066 | 0 | 0 | 1404.723 | 843.2624 | 0 | 4350.3019 | 0
2025-04-03 | 20:50-21:00 | 2025-04-03 21:00 | 126 | 4 | 星期四 | 4 | 93 | 734.7517 | 53.8081 | 41.0097 | 718.37 | 7998.4522 | 0.9332 | 16.3817 | 0 | 0 | 0 | 1419.4666 | 685.6703 | 0 | 4350.3019 | 0
2025-04-03 | 21:00-21:10 | 2025-04-03 21:10 | 127 | 4 | 星期四 | 4 | 93 | 728.0763 | 24.1424 | 49.8968 | 735.8404 | 7998.4522 | 0.9068 | 0 | 7.764 | 0 | 0 | 1410.8399 | 660.2196 | 0 | 4363.7267 | 0
2025-04-03 | 21:10-21:20 | 2025-04-03 21:20 | 128 | 4 | 星期四 | 4 | 93 | 709.4865 | 24.8706 | 68.7272 | 730.8188 | 7998.4522 | 0.9371 | 0 | 21.3323 | 0 | 0 | 1387.1373 | 664.8598 | 0 | 4360.042 | 0
2025-04-03 | 21:20-21:30 | 2025-04-03 21:30 | 129 | 4 | 星期四 | 4 | 93 | 732.6355 | 41.7494 | 43.9674 | 724.5367 | 7998.4522 | 0.9371 | 8.0988 | 0 | 0 | 0 | 1394.4263 | 686.5527 | 0 | 4386.642 | 0
2025-04-03 | 21:30-21:40 | 2025-04-03 21:40 | 130 | 4 | 星期四 | 4 | 93 | 747.0629 | 11.9985 | 85.6136 | 751.2985 | 7998.4522 | 0.9871 | 0 | 4.2356 | 0 | 0 | 1389.7201 | 737.4258 | 0 | 4594.3453 | 0
2025-04-03 | 21:40-21:50 | 2025-04-03 21:50 | 131 | 4 | 星期四 | 4 | 93 | 697.0442 | 38.8891 | 52.2589 | 669.6156 | 7998.4522 | 0.7764 | 27.4286 | 0 | 0 | 0 | 1414.4059 | 541.1851 | 0 | 4198.4205 | 0
2025-04-03 | 21:50-22:00 | 2025-04-03 22:00 | 132 | 4 | 星期四 | 4 | 93 | 602.9637 | 319.4827 | 0 | 531.7267 | 7998.4522 | 0.4209 | 71.237 | 0 | 0 | 0 | 1478.5192 | 253.7874 | 0 | 3344.1192 | 0
2025-04-03 | 22:00-22:10 | 2025-04-03 22:10 | 133 | 4 | 星期四 | 4 | 93 | 1352.4028 | 833.3333 | 0 | 539.4104 | 7998.4522 | 0.3859 | 812.9923 | 0 | 0 | 0 | 2210.2123 | 521.8922 | 0 | 3285.3567 | 0
2025-04-03 | 22:10-22:20 | 2025-04-03 22:20 | 134 | 4 | 星期四 | 4 | 93 | 562.9863 | 43.2053 | 41.6947 | 547.7445 | 7998.4522 | 0.4368 | 15.2418 | 0 | 0 | 0 | 2223.9299 | 245.9124 | 0 | 3341.672 | 0
2025-04-03 | 22:20-22:30 | 2025-04-03 22:30 | 135 | 4 | 星期四 | 4 | 93 | 813.9203 | 833.3333 | 0 | 515.0917 | 7998.4522 | 0.4198 | 298.8286 | 0 | 0 | 0 | 2492.8757 | 341.6837 | 0 | 3345.6386 | 0
2025-04-03 | 22:30-22:40 | 2025-04-03 22:40 | 136 | 4 | 星期四 | 4 | 93 | 1370.3445 | 833.3333 | 0 | 547.3491 | 7998.4522 | 0.4186 | 822.9954 | 0 | 0 | 0 | 3233.5715 | 573.6262 | 0 | 3345.6386 | 0
2025-04-03 | 22:40-22:50 | 2025-04-03 22:50 | 137 | 4 | 星期四 | 4 | 93 | 599.0721 | 81.5637 | 0.19957 | 574.3104 | 7998.4522 | 0.4241 | 24.7617 | 0 | 0 | 0 | 3255.857 | 254.0665 | 0 | 3360.2232 | 0
2025-04-03 | 22:50-23:00 | 2025-04-03 23:00 | 138 | 4 | 星期四 | 4 | 93 | 608.2448 | 92.3858 | 0.14626 | 572.3683 | 7998.4522 | 0.4237 | 35.8765 | 0 | 0 | 0 | 3288.1459 | 257.7133 | 0 | 3376.4865 | 0
2025-04-03 | 23:00-23:10 | 2025-04-03 23:10 | 139 | 4 | 星期四 | 4 | 93 | 608.0339 | 83.4349 | 2.7494 | 586.7355 | 7998.4522 | 0.4248 | 21.2984 | 0 | 0 | 0 | 3307.3145 | 258.2928 | 0 | 3412.1531 | 0
2025-04-03 | 23:10-23:20 | 2025-04-03 23:20 | 140 | 4 | 星期四 | 4 | 93 | 606.3255 | 58.6232 | 8.0882 | 571.6451 | 7998.4522 | 0.424 | 34.6804 | 0 | 0 | 0 | 3338.5268 | 257.082 | 0 | 3428.888 | 0
2025-04-03 | 23:20-23:30 | 2025-04-03 23:30 | 141 | 4 | 星期四 | 4 | 93 | 597.2151 | 81.1611 | 0.19858 | 564.5833 | 7998.4522 | 0.422 | 32.6318 | 0 | 0 | 0 | 3367.8954 | 252.0248 | 0 | 3373.1249 | 0
2025-04-03 | 23:30-23:40 | 2025-04-03 23:40 | 142 | 4 | 星期四 | 4 | 93 | 599.8507 | 88.0833 | 0 | 633.1119 | 7998.4522 | 0.424 | 0 | 0 | 33.2612 | 0 | 3367.8954 | 254.3367 | 70.5138 | 3385.1976 | 0
2025-04-03 | 23:40-23:50 | 2025-04-03 23:50 | 143 | 4 | 星期四 | 4 | 93 | 563.8712 | 111.3821 | 0 | 552.3745 | 7998.4522 | 0.4271 | 11.4967 | 0 | 0 | 0 | 3378.2424 | 240.8294 | 0 | 3055.7698 | 0
2025-04-03 | 23:50-24:00 | 2025-04-04 | 144 | 4 | 星期四 | 4 | 93 | 447.7005 | 53.5662 | 4.3451 | 372.3583 | 7998.4522 | 0.4276 | 53.5662 | 0 | 0 | 21.776 | 3426.452 | 191.4367 | 0 | 2546.6933 | 0
2025-04-04 | 00:00-00:10 | 2025-04-04 00:10 | 1 | 5 | 星期五 | 4 | 94 | 433.3456 | 34.4553 | 382.2036 | 381.4956 | 3426.452 | 0.4248 | 34.4553 | 0 | 0 | 17.3947 | 3457.4617 | 184.0852 | 0 | 2546.8778 | 0
2025-04-04 | 00:10-00:20 | 2025-04-04 00:20 | 2 | 5 | 星期五 | 4 | 94 | 582.8261 | 705.34 | 833.3333 | 432.3157 | 3426.452 | 0.4245 | 150.5105 | 0 | 0 | 0 | 3592.9211 | 247.4097 | 0 | 2504.8135 | 0
2025-04-04 | 00:20-00:30 | 2025-04-04 00:30 | 3 | 5 | 星期五 | 4 | 94 | 433.2576 | 59.2904 | 235.0944 | 419.56 | 3426.452 | 0.4269 | 13.6976 | 0 | 0 | 0 | 3605.2489 | 184.9577 | 0 | 2483.4922 | 0
2025-04-04 | 00:30-00:40 | 2025-04-04 00:40 | 4 | 5 | 星期五 | 4 | 94 | 439.9557 | 48.2966 | 0 | 394.6001 | 3426.452 | 0.4272 | 45.3556 | 0 | 0 | 0 | 3646.069 | 187.9491 | 0 | 2490.7791 | 0
2025-04-04 | 00:40-00:50 | 2025-04-04 00:50 | 5 | 5 | 星期五 | 4 | 94 | 437.0895 | 65.6492 | 0 | 411.5276 | 3426.452 | 0.4271 | 25.562 | 0 | 0 | 0 | 3669.0748 | 186.6809 | 0 | 2505.4585 | 0
2025-04-04 | 00:50-01:00 | 2025-04-04 01:00 | 6 | 5 | 星期五 | 4 | 94 | 482.7457 | 113.716 | 0 | 439.2017 | 3426.452 | 0.4285 | 43.5441 | 0 | 0 | 0 | 3708.2644 | 206.8566 | 0 | 2493.8665 | 0
2025-04-04 | 01:00-01:10 | 2025-04-04 01:10 | 7 | 5 | 星期五 | 4 | 94 | 429.3052 | 54.7527 | 18.7713 | 403.7355 | 3426.452 | 0.4311 | 25.5697 | 0 | 0 | 0 | 3731.2772 | 185.0735 | 0 | 2484.089 | 0
2025-04-04 | 01:10-01:20 | 2025-04-04 01:20 | 8 | 5 | 星期五 | 4 | 94 | 421.8199 | 55.1076 | 39.2247 | 392.4837 | 3426.452 | 0.4302 | 29.3362 | 0 | 0 | 0 | 3757.6797 | 181.4669 | 0 | 2499.1241 | 0
2025-04-04 | 01:20-01:30 | 2025-04-04 01:30 | 9 | 5 | 星期五 | 4 | 94 | 435.8687 | 53.8207 | 24.638 | 429.1217 | 3426.452 | 0.4279 | 6.747 | 0 | 0 | 0 | 3763.752 | 186.5082 | 0 | 2547.5228 | 0
2025-04-04 | 01:30-01:40 | 2025-04-04 01:40 | 10 | 5 | 星期五 | 4 | 94 | 432.8047 | 27.9064 | 27.5847 | 446.3212 | 3426.452 | 0.4312 | 0 | 13.5165 | 0 | 0 | 3748.7337 | 186.6254 | 0 | 2585.4168 | 0
2025-04-04 | 01:40-01:50 | 2025-04-04 01:50 | 11 | 5 | 星期五 | 4 | 94 | 434.0964 | 19.1746 | 46.625 | 433.3295 | 3426.452 | 0.4333 | 0.76683 | 0 | 0 | 0 | 3749.4238 | 188.094 | 0 | 2641.1642 | 0
2025-04-04 | 01:50-02:00 | 2025-04-04 02:00 | 12 | 5 | 星期五 | 4 | 94 | 441.6097 | 24.0098 | 44.2465 | 415.7867 | 3426.452 | 0.4311 | 24.0098 | 0 | 0 | 1.8132 | 3771.0326 | 190.3779 | 0 | 2671.3187 | 0
2025-04-04 | 02:00-02:10 | 2025-04-04 02:10 | 13 | 5 | 星期五 | 4 | 94 | 491.8983 | 80.1265 | 0 | 425.7813 | 3426.452 | 0.4293 | 66.117 | 0 | 0 | 0 | 3830.5379 | 211.1719 | 0 | 2731.9893 | 0
2025-04-04 | 02:10-02:20 | 2025-04-04 02:20 | 14 | 5 | 星期五 | 4 | 94 | 458.7958 | 54.2691 | 32.6179 | 438.1673 | 3426.452 | 0.4324 | 20.6285 | 0 | 0 | 0 | 3849.1036 | 198.3833 | 0 | 2662.336 | 0
2025-04-04 | 02:20-02:30 | 2025-04-04 02:30 | 15 | 5 | 星期五 | 4 | 94 | 459.4172 | 85.1446 | 23.0213 | 444.0983 | 3426.452 | 0.4367 | 15.3189 | 0 | 0 | 0 | 3862.8906 | 200.6275 | 0 | 2594.2718 | 0
2025-04-04 | 02:30-02:40 | 2025-04-04 02:40 | 16 | 5 | 星期五 | 4 | 94 | 455.0665 | 68.882 | 37.1499 | 453.7163 | 3426.452 | 0.4348 | 1.3502 | 0 | 0 | 0 | 3864.1058 | 197.8629 | 0 | 2627.1933 | 0
2025-04-04 | 02:40-02:50 | 2025-04-04 02:50 | 17 | 5 | 星期五 | 4 | 94 | 468.1255 | 63.5059 | 10.1927 | 432.5876 | 3426.452 | 0.4335 | 35.5378 | 0 | 0 | 0 | 3896.0899 | 202.9324 | 0 | 2661.0653 | 0
2025-04-04 | 02:50-03:00 | 2025-04-04 03:00 | 18 | 5 | 星期五 | 4 | 94 | 437.2906 | 21.7701 | 49.1554 | 399.2967 | 3426.452 | 0.4357 | 21.7701 | 0 | 0 | 16.2239 | 3915.683 | 190.5275 | 0 | 2647.981 | 0
2025-04-04 | 03:00-03:10 | 2025-04-04 03:10 | 19 | 5 | 星期五 | 4 | 94 | 458.8969 | 42.0398 | 22.0178 | 410.899 | 3426.452 | 0.4374 | 42.0398 | 0 | 0 | 5.958 | 3953.5188 | 200.7215 | 0 | 2678.2715 | 0
2025-04-04 | 03:10-03:20 | 2025-04-04 03:20 | 20 | 5 | 星期五 | 4 | 94 | 461.2132 | 43.2553 | 23.0036 | 423.0617 | 3426.452 | 0.4371 | 38.1515 | 0 | 0 | 0 | 3987.8551 | 201.5963 | 0 | 2698.2559 | 0
2025-04-04 | 03:20-03:30 | 2025-04-04 03:30 | 21 | 5 | 星期五 | 4 | 94 | 447.4936 | 66.3051 | 39.9102 | 427.4367 | 3426.452 | 0.4356 | 20.057 | 0 | 0 | 0 | 4005.9064 | 194.9282 | 0 | 2627.1933 | 0
2025-04-04 | 03:30-03:40 | 2025-04-04 03:40 | 22 | 5 | 星期五 | 4 | 94 | 448.8786 | 38.9582 | 27.7753 | 459.3705 | 3426.452 | 0.4353 | 0 | 10.4919 | 0 | 0 | 3994.2487 | 195.3969 | 0 | 2662.336 | 0
2025-04-04 | 03:40-03:50 | 2025-04-04 03:50 | 23 | 5 | 星期五 | 4 | 94 | 448.1164 | 32.2309 | 36.7981 | 482.3571 | 3426.452 | 0.436 | 0 | 34.2407 | 0 | 0 | 3956.2035 | 195.3787 | 0 | 2635.9045 | 0.00014286
2025-04-04 | 03:50-04:00 | 2025-04-04 04:00 | 24 | 5 | 星期五 | 4 | 94 | 447.4166 | 45.7561 | 43.9157 | 476.0517 | 3426.452 | 0.4378 | 0 | 28.6351 | 0 | 0 | 3924.3867 | 195.879 | 0 | 2659.2423 | 0
2025-04-04 | 04:00-04:10 | 2025-04-04 04:10 | 25 | 5 | 星期五 | 4 | 94 | 445.6175 | 35.1561 | 42.9742 | 456.5783 | 3426.452 | 0.4401 | 0 | 10.9607 | 0 | 0 | 3912.2081 | 196.1163 | 0 | 2714.898 | 0
2025-04-04 | 04:10-04:20 | 2025-04-04 04:20 | 26 | 5 | 星期五 | 4 | 94 | 463.4125 | 49.671 | 20.3645 | 446.2222 | 3426.452 | 0.4389 | 17.1903 | 0 | 0 | 0 | 3927.6794 | 203.3917 | 0 | 2727.6679 | 0.0090286
2025-04-04 | 04:20-04:30 | 2025-04-04 04:30 | 27 | 5 | 星期五 | 4 | 94 | 458.9847 | 62.8562 | 23.3063 | 457.1683 | 3426.452 | 0.4364 | 1.8163 | 0 | 0 | 0 | 3929.3141 | 200.3009 | 0 | 2669.4456 | 0
2025-04-04 | 04:30-04:40 | 2025-04-04 04:40 | 28 | 5 | 星期五 | 4 | 94 | 464.2649 | 50.5056 | 33.3706 | 480.5009 | 3426.452 | 0.4393 | 0 | 16.236 | 0 | 0 | 3911.2741 | 203.9516 | 0 | 2712.4316 | 0
2025-04-04 | 04:40-04:50 | 2025-04-04 04:50 | 29 | 5 | 星期五 | 4 | 94 | 471.4358 | 82.7017 | 20.8877 | 470.8037 | 3426.452 | 0.4422 | 0.63212 | 0 | 0 | 0 | 3911.843 | 208.4689 | 0 | 2727.6679 | 0.12547
2025-04-04 | 04:50-05:00 | 2025-04-04 05:00 | 30 | 5 | 星期五 | 4 | 94 | 477.7389 | 76.4348 | 15.8302 | 437.02 | 3426.452 | 0.4395 | 40.7189 | 0 | 0 | 0 | 3948.49 | 209.9663 | 0 | 2731.9893 | 0
2025-04-04 | 05:00-05:10 | 2025-04-04 05:10 | 31 | 5 | 星期五 | 4 | 94 | 476.0743 | 65.91 | 18.5256 | 434.5798 | 3426.452 | 0.4333 | 41.4945 | 0 | 0 | 0 | 3985.8351 | 206.283 | 0 | 2716.9902 | 0
2025-04-04 | 05:10-05:20 | 2025-04-04 05:20 | 32 | 5 | 星期五 | 4 | 94 | 459.98 | 33.7007 | 30.0689 | 452.5275 | 3426.452 | 0.4439 | 7.4525 | 0 | 0 | 0 | 3992.5423 | 204.1851 | 0 | 2734.1003 | 1.7473
2025-04-04 | 05:20-05:30 | 2025-04-04 05:30 | 33 | 5 | 星期五 | 4 | 94 | 482.9078 | 63.3847 | 15.5948 | 461.8683 | 3426.452 | 0.4301 | 21.0394 | 0 | 0 | 0 | 4011.4778 | 207.6986 | 0 | 2790.434 | 0
2025-04-04 | 05:30-05:40 | 2025-04-04 05:40 | 34 | 5 | 星期五 | 4 | 94 | 1267.2293 | 833.3333 | 0 | 441.4995 | 3426.452 | 0.3713 | 825.7298 | 0 | 0 | 0 | 4754.6346 | 470.5222 | 0 | 2734.5127 | 0
2025-04-04 | 05:40-05:50 | 2025-04-04 05:50 | 35 | 5 | 星期五 | 4 | 94 | 0 | 0 | 498.9493 | 418.9583 | 3426.452 | 0.5708 | 0 | 418.9583 | 0 | 0 | 4289.1254 | 0 | 0 | 2764.147 | 30.5919
2025-04-04 | 05:50-06:00 | 2025-04-04 06:00 | 36 | 5 | 星期五 | 4 | 94 | 0 | 0 | 502.176 | 391.7854 | 3426.452 | 0.9099 | 0 | 391.7854 | 0 | 0 | 3853.8083 | 0 | 0 | 2764.4465 | 168.8893
2025-04-04 | 06:00-06:10 | 2025-04-04 06:10 | 37 | 5 | 星期五 | 4 | 94 | 0 | 0 | 443.6671 | 354.5483 | 3426.452 | 0.9368 | 0 | 354.5483 | 0 | 0 | 3459.8657 | 0 | 0 | 2740.8402 | 410.8949
2025-04-04 | 06:10-06:20 | 2025-04-04 06:20 | 38 | 5 | 星期五 | 4 | 94 | 0 | 0 | 383.3124 | 316.9038 | 3426.452 | 0.8758 | 0 | 316.9038 | 0 | 0 | 3107.7504 | 0 | 0 | 2764.4465 | 693.713
2025-04-04 | 06:20-06:30 | 2025-04-04 06:30 | 39 | 5 | 星期五 | 4 | 94 | 0 | 0 | 372.5731 | 278.9283 | 3426.452 | 0.8759 | 0 | 278.9283 | 0 | 0 | 2797.8301 | 0 | 0 | 2764.4465 | 980.2393
2025-04-04 | 06:30-06:40 | 2025-04-04 06:40 | 40 | 5 | 星期五 | 4 | 94 | 0 | 0 | 293.5514 | 238.635 | 3426.452 | 0.8601 | 0 | 238.635 | 0 | 0 | 2532.68 | 0 | 0 | 2725.841 | 1276.4996
2025-04-04 | 06:40-06:50 | 2025-04-04 06:50 | 41 | 5 | 星期五 | 4 | 94 | 0 | 0 | 231.8235 | 239.3516 | 3426.452 | 0.8442 | 0 | 231.8235 | 7.528 | 0 | 2275.0983 | 0 | 31.7757 | 2740.8402 | 1589.7657
2025-04-04 | 06:50-07:00 | 2025-04-04 07:00 | 42 | 5 | 星期五 | 4 | 94 | 0 | 0 | 256.6004 | 247.8542 | 3426.452 | 0.8334 | 0 | 247.8542 | 0 | 0 | 1999.7048 | 0 | 0 | 3194.3835 | 1911.6696
2025-04-04 | 07:00-07:10 | 2025-04-04 07:10 | 43 | 5 | 星期五 | 4 | 94 | 0 | 0 | 244.0747 | 182.2911 | 3426.452 | 0.8092 | 0 | 182.2911 | 0 | 0 | 1797.1592 | 0 | 0 | 3351.4508 | 2220.9826
2025-04-04 | 07:10-07:20 | 2025-04-04 07:20 | 44 | 5 | 星期五 | 4 | 94 | 0 | 0 | 205.9834 | 114.1818 | 3426.452 | 0.7972 | 0 | 114.1818 | 0 | 0 | 1670.2905 | 0 | 0 | 3301.9888 | 2508.4993
2025-04-04 | 07:20-07:30 | 2025-04-04 07:30 | 45 | 5 | 星期五 | 4 | 94 | 0 | 0 | 159.398 | 57.2517 | 3426.452 | 0.7644 | 0 | 57.2517 | 0 | 0 | 1606.6775 | 0 | 0 | 3272.0088 | 2803.1786
2025-04-04 | 07:30-07:40 | 2025-04-04 07:40 | 46 | 5 | 星期五 | 4 | 94 | 0 | 0 | 139.8369 | -37.0478 | 3426.452 | 0.6899 | 0 | 0 | 0 | 37.0478 | 1606.6775 | 0 | 0 | 3407.0227 | 3141.3098
2025-04-04 | 07:40-07:50 | 2025-04-04 07:50 | 47 | 5 | 星期五 | 4 | 94 | 0 | 0 | 96.2876 | -83.4756 | 3426.452 | 0.86 | 0 | 0 | 0 | 83.4756 | 1606.6775 | 0 | 0 | 3451.6935 | 3452.3378
2025-04-04 | 07:50-08:00 | 2025-04-04 08:00 | 48 | 5 | 星期五 | 4 | 94 | 0 | 0 | 15.239 | -88.2075 | 3426.452 | 1.1617 | 0 | 0 | 0 | 88.2075 | 1606.6775 | 0 | 0 | 3335.1997 | 3724.7304
2025-04-04 | 08:00-08:10 | 2025-04-04 08:10 | 49 | 5 | 星期五 | 4 | 94 | 0 | 0 | 0 | -146.7865 | 3426.452 | 1.1683 | 0 | 0 | 0 | 146.7865 | 1606.6775 | 0 | 0 | 3220.4774 | 4018.4695
2025-04-04 | 08:10-08:20 | 2025-04-04 08:20 | 50 | 5 | 星期五 | 4 | 94 | 0 | 0 | 0 | -211.3139 | 3426.452 | 1.0956 | 0 | 0 | 0 | 211.3139 | 1606.6775 | 0 | 0 | 3214.9128 | 4334.5221
2025-04-04 | 08:20-08:30 | 2025-04-04 08:30 | 51 | 5 | 星期五 | 4 | 94 | 0 | 0 | 0 | -260.7425 | 3426.452 | 1.0849 | 0 | 0 | 0 | 260.7425 | 1606.6775 | 0 | 0 | 3288.6069 | 4644.5196
2025-04-04 | 08:30-08:40 | 2025-04-04 08:40 | 52 | 5 | 星期五 | 4 | 94 | 0 | 0 | 0 | -317.607 | 3426.452 | 1.061 | 0 | 0 | 0 | 317.607 | 1606.6775 | 0 | 0 | 3156.0822 | 4921.4045
2025-04-04 | 08:40-08:50 | 2025-04-04 08:50 | 53 | 5 | 星期五 | 4 | 94 | 0 | 0 | 0 | -325.9913 | 3426.452 | 1.043 | 0 | 0 | 0 | 325.9913 | 1606.6775 | 0 | 0 | 3335.0339 | 5197.2107
2025-04-04 | 08:50-09:00 | 2025-04-04 09:00 | 54 | 5 | 星期五 | 4 | 94 | 0 | 0 | 0 | -291.7171 | 3426.452 | 1.036 | 0 | 0 | 0 | 291.7171 | 1606.6775 | 0 | 0 | 3783.2707 | 5503.0607
2025-04-04 | 09:00-09:10 | 2025-04-04 09:10 | 55 | 5 | 星期五 | 4 | 94 | 0 | 0 | 0 | -291.3886 | 3426.452 | 1.0147 | 0 | 0 | 0 | 291.3886 | 1606.6775 | 0 | 0 | 3961.3164 | 5837.3667
2025-04-04 | 09:10-09:20 | 2025-04-04 09:20 | 56 | 5 | 星期五 | 4 | 94 | 0 | 0 | 0 | -354.2248 | 3426.452 | 0.9922 | 0 | 0 | 0 | 354.2248 | 1606.6775 | 0 | 0 | 3936.8705 | 6133.3672
2025-04-04 | 09:20-09:30 | 2025-04-04 09:30 | 57 | 5 | 星期五 | 4 | 94 | 0 | 0 | 0 | -444.3675 | 3426.452 | 0.97 | 0 | 0 | 0 | 444.3675 | 1606.6775 | 0 | 0 | 3929.6876 | 6361.2375
2025-04-04 | 09:30-09:40 | 2025-04-04 09:40 | 58 | 5 | 星期五 | 4 | 94 | 0 | 0 | 0 | -497.7955 | 3426.452 | 0.9422 | 0 | 0 | 0 | 497.7955 | 1606.6775 | 0 | 0 | 3930.8929 | 6533.8899
2025-04-04 | 09:40-09:50 | 2025-04-04 09:50 | 59 | 5 | 星期五 | 4 | 94 | 0 | 0 | 0 | -545.0338 | 3426.452 | 0.9569 | 0 | 0 | 0 | 545.0338 | 1606.6775 | 0 | 0 | 3934.1233 | 6628.1088
2025-04-04 | 09:50-10:00 | 2025-04-04 10:00 | 60 | 5 | 星期五 | 4 | 94 | 0 | 0 | 0 | -592.7196 | 3426.452 | 0.9977 | 0 | 0 | 0 | 592.7196 | 1606.6775 | 0 | 0 | 3900.7595 | 6728.2071
2025-04-04 | 10:00-10:10 | 2025-04-04 10:10 | 61 | 5 | 星期五 | 4 | 94 | 0 | 0 | 0 | -616.8091 | 3426.452 | 0.9919 | 0 | 0 | 0 | 616.8091 | 1606.6775 | 0 | 0 | 3842.6506 | 6967.3085
2025-04-04 | 10:10-10:20 | 2025-04-04 10:20 | 62 | 5 | 星期五 | 4 | 94 | 0 | 0 | 0 | -659.4021 | 3426.452 | 0.9588 | 0 | 0 | 0 | 659.4021 | 1606.6775 | 0 | 0 | 3784.5934 | 7211.449
2025-04-04 | 10:20-10:30 | 2025-04-04 10:30 | 63 | 5 | 星期五 | 4 | 94 | 0 | 0 | 0 | -699.4175 | 3426.452 | 0.9549 | 0 | 0 | 0 | 699.4175 | 1606.6775 | 0 | 0 | 3766.2118 | 7400.6679
2025-04-04 | 10:30-10:40 | 2025-04-04 10:40 | 64 | 5 | 星期五 | 4 | 94 | 0 | 0 | 0 | -678.894 | 3426.452 | 0.9839 | 0 | 0 | 0 | 678.894 | 1606.6775 | 0 | 0 | 3778.6197 | 7603.1748
2025-04-04 | 10:40-10:50 | 2025-04-04 10:50 | 65 | 5 | 星期五 | 4 | 94 | 0 | 0 | 0 | -706.4694 | 3426.452 | 0.799 | 0 | 0 | 0 | 706.4694 | 1606.6775 | 0 | 0 | 3731.3611 | 7828.0911
2025-04-04 | 10:50-11:00 | 2025-04-04 11:00 | 66 | 5 | 星期五 | 4 | 94 | 0 | 0 | 0 | -777.3029 | 3426.452 | 0.5025 | 0 | 0 | 0 | 777.3029 | 1606.6775 | 0 | 0 | 3605.3442 | 7988.0464
2025-04-04 | 11:00-11:10 | 2025-04-04 11:10 | 67 | 5 | 星期五 | 4 | 94 | 0 | 0 | 0 | -775.8558 | 3426.452 | 0.4662 | 0 | 0 | 0 | 775.8558 | 1606.6775 | 0 | 0 | 3584.1937 | 7993.5785
2025-04-04 | 11:10-11:20 | 2025-04-04 11:20 | 68 | 5 | 星期五 | 4 | 94 | 0 | 0 | 0 | -764.6627 | 3426.452 | 0.5007 | 0 | 0 | 0 | 764.6627 | 1606.6775 | 0 | 0 | 3685.2269 | 8054.7401
2025-04-04 | 11:20-11:30 | 2025-04-04 11:30 | 69 | 5 | 星期五 | 4 | 94 | 0 | 0 | 0 | -780.2275 | 3426.452 | 0.4827 | 0 | 0 | 0 | 780.2275 | 1606.6775 | 0 | 0 | 3773.3992 | 8167.3339
2025-04-04 | 11:30-11:40 | 2025-04-04 11:40 | 70 | 5 | 星期五 | 4 | 94 | 0 | 0 | 0 | -790.9799 | 3426.452 | 0.4785 | 0 | 0 | 0 | 790.9799 | 1606.6775 | 0 | 0 | 3682.256 | 8135.1927
2025-04-04 | 11:40-11:50 | 2025-04-04 11:50 | 71 | 5 | 星期五 | 4 | 94 | 0 | 0 | 0 | -783.1807 | 3426.452 | 0.4662 | 0 | 0 | 0 | 783.1807 | 1606.6775 | 0 | 0 | 3550.2576 | 8142.923
2025-04-04 | 11:50-12:00 | 2025-04-04 12:00 | 72 | 5 | 星期五 | 4 | 94 | 0 | 374.8199 | 0 | -772.8083 | 3426.452 | 0.4432 | 374.8199 | 0 | 0 | 397.9884 | 1944.0154 | 0 | 0 | 3550.2576 | 8214.4446
2025-04-04 | 12:00-12:10 | 2025-04-04 12:10 | 73 | 5 | 星期五 | 4 | 94 | 0 | 661.8452 | 0 | -791.0341 | 3426.452 | 0.4411 | 661.8452 | 0 | 0 | 129.1889 | 2539.6761 | 0 | 0 | 3550.2576 | 8186.0273
2025-04-04 | 12:10-12:20 | 2025-04-04 12:20 | 74 | 5 | 星期五 | 4 | 94 | 0 | 652.2191 | 0 | -831.3251 | 3426.452 | 0.4551 | 652.2191 | 0 | 0 | 179.106 | 3126.6733 | 0 | 0 | 3550.2576 | 8171.7144
2025-04-04 | 12:20-12:30 | 2025-04-04 12:30 | 75 | 5 | 星期五 | 4 | 94 | 0 | 833.3333 | 0 | -863.4575 | 3426.452 | 0.4463 | 833.3333 | 0 | 0 | 30.1242 | 3876.6733 | 0 | 0 | 3556.084 | 8178.2571
2025-04-04 | 12:30-12:40 | 2025-04-04 12:40 | 76 | 5 | 星期五 | 4 | 94 | 0 | 833.3333 | 0 | -858.7047 | 3426.452 | 0.4113 | 833.3333 | 0 | 0 | 25.3714 | 4626.6733 | 0 | 0 | 3550.2576 | 8083.907
2025-04-04 | 12:40-12:50 | 2025-04-04 12:50 | 77 | 5 | 星期五 | 4 | 94 | 0 | 833.3333 | 0 | -849.7746 | 3426.452 | 0.5682 | 833.3333 | 0 | 0 | 16.4412 | 5376.6733 | 0 | 0 | 3542.8177 | 7967.6047
2025-04-04 | 12:50-13:00 | 2025-04-04 13:00 | 78 | 5 | 星期五 | 4 | 94 | 0 | 833.3333 | 0 | -872.6054 | 3426.452 | 0.8279 | 833.3333 | 0 | 0 | 39.2721 | 6126.6733 | 0 | 0 | 3524.5661 | 7877.5018
2025-04-04 | 13:00-13:10 | 2025-04-04 13:10 | 79 | 5 | 星期五 | 4 | 94 | 0 | 833.3333 | 0 | -927.8272 | 3426.452 | 0.8636 | 833.3333 | 0 | 0 | 94.4939 | 6876.6733 | 0 | 0 | 3451.2103 | 7779.1418
2025-04-04 | 13:10-13:20 | 2025-04-04 13:20 | 80 | 5 | 星期五 | 4 | 94 | 0 | 833.3333 | 0 | -928.3821 | 3426.452 | 0.8416 | 833.3333 | 0 | 0 | 95.0487 | 7626.6733 | 0 | 0 | 3500.629 | 7642.424
2025-04-04 | 13:20-13:30 | 2025-04-04 13:30 | 81 | 5 | 星期五 | 4 | 94 | 0 | 781.4012 | 0 | -865.9371 | 3426.452 | 0.8618 | 781.4012 | 0 | 0 | 84.5359 | 8329.9344 | 0 | 0 | 3590.4483 | 7508.625
2025-04-04 | 13:30-13:40 | 2025-04-04 13:40 | 82 | 5 | 星期五 | 4 | 94 | 0 | 804.4803 | 0 | -812.641 | 3426.452 | 0.8623 | 804.4803 | 0 | 0 | 8.1607 | 9053.9666 | 0 | 0 | 3566.5269 | 7436.1866
2025-04-04 | 13:40-13:50 | 2025-04-04 13:50 | 83 | 5 | 星期五 | 4 | 94 | 0 | 819.7458 | 0 | -762.2274 | 3426.452 | 0.9026 | 762.2274 | 0 | 0 | 0 | 9739.9712 | 0 | 0 | 3584.6376 | 7281.3317
2025-04-04 | 13:50-14:00 | 2025-04-04 14:00 | 84 | 5 | 星期五 | 4 | 94 | 0 | 781.1449 | 0 | -726.5308 | 3426.452 | 0.9754 | 726.5308 | 0 | 0 | 0 | 10393.849 | 0 | 0 | 3626.0143 | 6999.7071
2025-04-04 | 14:00-14:10 | 2025-04-04 14:10 | 85 | 5 | 星期五 | 4 | 94 | 0 | 684.5547 | 0 | -734.6441 | 3426.452 | 1.0002 | 451.2789 | 0 | 0 | 283.3652 | 10800 | 0 | 0 | 3673.1969 | 6704.4011
2025-04-04 | 14:10-14:20 | 2025-04-04 14:20 | 86 | 5 | 星期五 | 4 | 94 | 0 | 720.1752 | 0 | -731.5567 | 3426.452 | 0.9978 | 0 | 0 | 0 | 731.5567 | 10800 | 0 | 0 | 3474.1053 | 6525.9988
2025-04-04 | 14:20-14:30 | 2025-04-04 14:30 | 87 | 5 | 星期五 | 4 | 94 | 0 | 738.1258 | 0 | -688.6217 | 3426.452 | 1.0271 | 0 | 0 | 0 | 688.6217 | 10800 | 0 | 0 | 3223.2062 | 6386.1214
2025-04-04 | 14:30-14:40 | 2025-04-04 14:40 | 88 | 5 | 星期五 | 4 | 94 | 0 | 599.5348 | 0 | -624.1025 | 3426.452 | 1.0906 | 0 | 0 | 0 | 624.1025 | 10800 | 0 | 0 | 3485.6125 | 6091.3773
2025-04-04 | 14:40-14:50 | 2025-04-04 14:50 | 89 | 5 | 星期五 | 4 | 94 | 0 | 521.114 | 0 | -552.1613 | 3426.452 | 0.9376 | 0 | 0 | 0 | 552.1613 | 10800 | 0 | 0 | 3580.1211 | 5825.7309
2025-04-04 | 14:50-15:00 | 2025-04-04 15:00 | 90 | 5 | 星期五 | 4 | 94 | 0 | 535.4581 | 0 | -474.4083 | 3426.452 | 0.6694 | 0 | 0 | 0 | 474.4083 | 10800 | 0 | 0 | 3416.0638 | 5657.7643
2025-04-04 | 15:00-15:10 | 2025-04-04 15:10 | 91 | 5 | 星期五 | 4 | 94 | 0 | 455.6178 | 0 | -390.4383 | 3426.452 | 0.66 | 0 | 0 | 0 | 390.4383 | 10800 | 0 | 0 | 3397.2475 | 5460.2021
2025-04-04 | 15:10-15:20 | 2025-04-04 15:20 | 92 | 5 | 星期五 | 4 | 94 | 0 | 399.7677 | 0 | -333.7307 | 3426.452 | 0.7217 | 0 | 0 | 0 | 333.7307 | 10800 | 0 | 0 | 3416.9941 | 5174.2619
2025-04-04 | 15:20-15:30 | 2025-04-04 15:30 | 93 | 5 | 星期五 | 4 | 94 | 0 | 348.3265 | 0 | -299.56 | 3426.452 | 0.7308 | 0 | 0 | 0 | 299.56 | 10800 | 0 | 0 | 3410.9475 | 4845.5786
2025-04-04 | 15:30-15:40 | 2025-04-04 15:40 | 94 | 5 | 星期五 | 4 | 94 | 0 | 301.7021 | 0 | -244.5251 | 3426.452 | 0.7534 | 0 | 0 | 0 | 244.5251 | 10800 | 0 | 0 | 3413.5725 | 4563.1533
2025-04-04 | 15:40-15:50 | 2025-04-04 15:50 | 95 | 5 | 星期五 | 4 | 94 | 0 | 248.9879 | 0 | -159.4061 | 3426.452 | 0.7823 | 0 | 0 | 0 | 159.4061 | 10800 | 0 | 0 | 3382.3316 | 4252.6552
2025-04-04 | 15:50-16:00 | 2025-04-04 16:00 | 96 | 5 | 星期五 | 4 | 94 | 0 | 219.2093 | 0 | -82.5767 | 3426.452 | 0.8055 | 0 | 0 | 0 | 82.5767 | 10800 | 0 | 0 | 3341.8722 | 3867.4875
2025-04-04 | 16:00-16:10 | 2025-04-04 16:10 | 97 | 5 | 星期五 | 4 | 94 | 0 | 111.5167 | 38.6503 | -61.9845 | 3426.452 | 0.8271 | 0 | 0 | 0 | 61.9845 | 10800 | 0 | 0 | 3338.541 | 3445.6653
2025-04-04 | 16:10-16:20 | 2025-04-04 16:20 | 98 | 5 | 星期五 | 4 | 94 | 0 | 38.8261 | 100.9505 | -32.3468 | 3426.452 | 0.8519 | 0 | 0 | 0 | 32.3468 | 10800 | 0 | 0 | 3338.541 | 3081.3637
2025-04-04 | 16:20-16:30 | 2025-04-04 16:30 | 99 | 5 | 星期五 | 4 | 94 | 82.3878 | 85.3442 | 55.965 | 40.9512 | 3426.452 | 0.8791 | 0 | 0 | 0 | 41.4365 | 10800 | 72.4271 | 0 | 3377.3677 | 2784.5839
2025-04-04 | 16:30-16:40 | 2025-04-04 16:40 | 100 | 5 | 星期五 | 4 | 94 | 123.7552 | 42.0504 | 93.8748 | 119.0033 | 3426.452 | 0.9024 | 0 | 0 | 0 | 4.7519 | 10800 | 111.6767 | 0 | 3470.178 | 2482.7094
2025-04-04 | 16:40-16:50 | 2025-04-04 16:50 | 101 | 5 | 星期五 | 4 | 94 | 140.1678 | 57.2685 | 83.0851 | 113.1843 | 3426.452 | 0.9163 | 0 | 0 | 0 | 26.9835 | 10800 | 128.4357 | 0 | 3236.4381 | 2163.2065
2025-04-04 | 16:50-17:00 | 2025-04-04 17:00 | 102 | 5 | 星期五 | 4 | 94 | 133.1604 | 100.7349 | 35.1476 | 77.1767 | 3426.452 | 0.9264 | 0 | 0 | 0 | 55.9837 | 10800 | 123.3598 | 0 | 2709.9281 | 1846.725
2025-04-04 | 17:00-17:10 | 2025-04-04 17:10 | 103 | 5 | 星期五 | 4 | 94 | 153.0359 | 34.8748 | 78.1568 | 151.6523 | 3426.452 | 0.9462 | 0 | 0 | 0 | 1.3836 | 10800 | 144.8026 | 0 | 2686.823 | 1556.5337
2025-04-04 | 17:10-17:20 | 2025-04-04 17:20 | 104 | 5 | 星期五 | 4 | 94 | 217.538 | 38.7574 | 32.912 | 215.9972 | 3426.452 | 0.9742 | 0 | 0 | 0 | 1.5408 | 10800 | 211.9255 | 0 | 2694.108 | 1259.966
2025-04-04 | 17:20-17:30 | 2025-04-04 17:30 | 105 | 5 | 星期五 | 4 | 94 | 259.7307 | 26.7888 | 44.485 | 243.9821 | 3426.452 | 0.9862 | 0 | 0 | 0 | 15.7486 | 10800 | 256.1464 | 0 | 2709.9281 | 954.7393
2025-04-04 | 17:30-17:40 | 2025-04-04 17:40 | 106 | 5 | 星期五 | 4 | 94 | 332.1156 | 25.5364 | 28.2121 | 325.1714 | 3426.452 | 0.976 | 0 | 0 | 0 | 6.9442 | 10800 | 324.1448 | 0 | 2764.0709 | 672.3484
2025-04-04 | 17:40-17:50 | 2025-04-04 17:50 | 107 | 5 | 星期五 | 4 | 94 | 310.095 | 0 | 106.7539 | 372.0685 | 3426.452 | 1.0742 | 0 | 61.9736 | 0 | 0 | 10731.1405 | 333.104 | 0 | 2772.6815 | 403.1344
2025-04-04 | 17:50-18:00 | 2025-04-04 18:00 | 108 | 5 | 星期五 | 4 | 94 | 0 | 0 | 480.6496 | 373.1375 | 3426.452 | 1.2313 | 0 | 373.1375 | 0 | 0 | 10316.5432 | 0 | 0 | 2753.8282 | 171.15
2025-04-04 | 18:00-18:10 | 2025-04-04 18:10 | 109 | 5 | 星期五 | 4 | 94 | 0 | 0 | 481.6975 | 410.718 | 3426.452 | 1.2561 | 0 | 410.718 | 0 | 0 | 9860.1899 | 0 | 0 | 2753.5287 | 32.2128
2025-04-04 | 18:10-18:20 | 2025-04-04 18:20 | 110 | 5 | 星期五 | 4 | 94 | 0 | 0 | 509.357 | 451.9204 | 3426.452 | 1.2447 | 0 | 451.9204 | 0 | 0 | 9358.0561 | 0 | 0 | 2751.4882 | 0
2025-04-04 | 18:20-18:30 | 2025-04-04 18:30 | 111 | 5 | 星期五 | 4 | 94 | 0 | 0 | 488.8926 | 467.0433 | 3426.452 | 1.2545 | 0 | 467.0433 | 0 | 0 | 8839.119 | 0 | 0 | 2730.2219 | 0
2025-04-04 | 18:30-18:40 | 2025-04-04 18:40 | 112 | 5 | 星期五 | 4 | 94 | 0 | 0 | 500.7796 | 439.4737 | 3426.452 | 1.2522 | 0 | 439.4737 | 0 | 0 | 8350.8149 | 0 | 0 | 2714.4019 | 1.8577
2025-04-04 | 18:40-18:50 | 2025-04-04 18:50 | 113 | 5 | 星期五 | 4 | 94 | 0 | 0 | 493.3621 | 427.9865 | 3426.452 | 1.2881 | 0 | 427.9865 | 0 | 0 | 7875.2744 | 0 | 0 | 2714.4019 | 0
2025-04-04 | 18:50-19:00 | 2025-04-04 19:00 | 114 | 5 | 星期五 | 4 | 94 | 0 | 0 | 494.2355 | 444.1417 | 3426.452 | 1.3466 | 0 | 444.1417 | 0 | 0 | 7381.7836 | 0 | 0 | 2714.4019 | 0
2025-04-04 | 19:00-19:10 | 2025-04-04 19:10 | 115 | 5 | 星期五 | 4 | 94 | 0 | 0 | 476.9784 | 448.3351 | 3426.452 | 1.3523 | 0 | 448.3351 | 0 | 0 | 6883.6335 | 0 | 0 | 2730.2219 | 0.13337
2025-04-04 | 19:10-19:20 | 2025-04-04 19:20 | 116 | 5 | 星期五 | 4 | 94 | 0 | 0 | 501.2138 | 442.6034 | 3426.452 | 1.3445 | 0 | 442.6034 | 0 | 0 | 6391.8519 | 0 | 0 | 2753.8282 | 0
2025-04-04 | 19:20-19:30 | 2025-04-04 19:30 | 117 | 5 | 星期五 | 4 | 94 | 0 | 0 | 511.7837 | 433.9817 | 3426.452 | 1.3483 | 0 | 433.9817 | 0 | 0 | 5909.65 | 0 | 0 | 2756.5202 | 0
2025-04-04 | 19:30-19:40 | 2025-04-04 19:40 | 118 | 5 | 星期五 | 4 | 94 | 0 | 0 | 504.8092 | 430.621 | 3426.452 | 1.349 | 0 | 430.621 | 0 | 0 | 5431.1823 | 0 | 0 | 2761.1445 | 0.0095857
2025-04-04 | 19:40-19:50 | 2025-04-04 19:50 | 119 | 5 | 星期五 | 4 | 94 | 0 | 0 | 507.7376 | 465.0216 | 3426.452 | 1.3473 | 0 | 465.0216 | 0 | 0 | 4914.4916 | 0 | 0 | 2761.1445 | 0
2025-04-04 | 19:50-20:00 | 2025-04-04 20:00 | 120 | 5 | 星期五 | 4 | 94 | 0 | 0 | 511.3071 | 503.5033 | 3426.452 | 1.3482 | 0 | 503.5033 | 0 | 0 | 4355.0435 | 0 | 0 | 2753.7726 | 0
2025-04-04 | 20:00-20:10 | 2025-04-04 20:10 | 121 | 5 | 星期五 | 4 | 94 | 0 | 0 | 494.6041 | 476.2106 | 3426.452 | 1.3513 | 0 | 476.2106 | 0 | 0 | 3825.9206 | 0 | 0 | 2732.5063 | 0.00031429
2025-04-04 | 20:10-20:20 | 2025-04-04 20:20 | 122 | 5 | 星期五 | 4 | 94 | 0 | 0 | 507.1593 | 454.1341 | 3426.452 | 1.34 | 0 | 454.1341 | 0 | 0 | 3321.3271 | 0 | 0 | 2756.1126 | 0
2025-04-04 | 20:20-20:30 | 2025-04-04 20:30 | 123 | 5 | 星期五 | 4 | 94 | 0 | 0 | 527.6839 | 460.4767 | 3426.452 | 1.3489 | 0 | 460.4767 | 0 | 0 | 2809.6863 | 0 | 0 | 2790.8202 | 0
2025-04-04 | 20:30-20:40 | 2025-04-04 20:40 | 124 | 5 | 星期五 | 4 | 94 | 0 | 0 | 496.9576 | 451.8746 | 3426.452 | 1.3952 | 0 | 451.8746 | 0 | 0 | 2307.6034 | 0 | 0 | 2753.7726 | 0
2025-04-04 | 20:40-20:50 | 2025-04-04 20:50 | 125 | 5 | 星期五 | 4 | 94 | 0 | 0 | 505.0375 | 452.098 | 3426.452 | 1.2226 | 0 | 452.098 | 0 | 0 | 1805.2723 | 0 | 0 | 2714.4019 | 0
2025-04-04 | 20:50-21:00 | 2025-04-04 21:00 | 126 | 5 | 星期五 | 4 | 94 | 463.0851 | 49.852 | 29.5042 | 462.34 | 3426.452 | 0.9332 | 0.74507 | 0 | 0 | 0 | 1805.9428 | 432.151 | 0 | 2714.4019 | 0
2025-04-04 | 21:00-21:10 | 2025-04-04 21:10 | 127 | 5 | 星期五 | 4 | 94 | 469.3511 | 20.4098 | 33.2283 | 456.7526 | 3426.452 | 0.9068 | 12.5985 | 0 | 0 | 0 | 1817.2815 | 425.6076 | 0 | 2824.326 | 0
2025-04-04 | 21:10-21:20 | 2025-04-04 21:20 | 128 | 5 | 星期五 | 4 | 94 | 478.4268 | 15.0558 | 62.8266 | 460.8044 | 3426.452 | 0.9371 | 15.0558 | 0 | 0 | 2.5665 | 1830.8317 | 448.3338 | 0 | 2969.5645 | 0
2025-04-04 | 21:20-21:30 | 2025-04-04 21:30 | 129 | 5 | 星期五 | 4 | 94 | 464.3487 | 36.4105 | 31.5371 | 475.8667 | 3426.452 | 0.9371 | 0 | 11.518 | 0 | 0 | 1818.0339 | 435.1411 | 0 | 2793.7698 | 0
2025-04-04 | 21:30-21:40 | 2025-04-04 21:40 | 130 | 5 | 星期五 | 4 | 94 | 461.3671 | 11.9985 | 64.7937 | 470.646 | 3426.452 | 0.9871 | 0 | 9.2789 | 0 | 0 | 1807.724 | 455.4155 | 0 | 2876.25 | 0
2025-04-04 | 21:40-21:50 | 2025-04-04 21:50 | 131 | 5 | 星期五 | 4 | 94 | 460.5988 | 38.3926 | 37.1776 | 433.8014 | 3426.452 | 0.7764 | 26.7975 | 0 | 0 | 0 | 1831.8417 | 357.6089 | 0 | 2727.6266 | 0
2025-04-04 | 21:50-22:00 | 2025-04-04 22:00 | 132 | 5 | 星期五 | 4 | 94 | 441.3753 | 139.0427 | 0 | 385.17 | 3426.452 | 0.4209 | 56.2053 | 0 | 0 | 0 | 1882.4265 | 185.7749 | 0 | 2374.6538 | 0
2025-04-04 | 22:00-22:10 | 2025-04-04 22:10 | 133 | 5 | 星期五 | 4 | 94 | 1201.0117 | 833.3333 | 0 | 362.7444 | 3426.452 | 0.3859 | 833.3333 | 0 | 0 | 4.934 | 2632.4265 | 463.4704 | 0 | 2374.6538 | 0
2025-04-04 | 22:10-22:20 | 2025-04-04 22:20 | 134 | 5 | 星期五 | 4 | 94 | 402.9783 | 43.2053 | 39.6897 | 373.1206 | 3426.452 | 0.4368 | 29.8577 | 0 | 0 | 0 | 2659.2984 | 176.0209 | 0 | 2390.9962 | 0
2025-04-04 | 22:20-22:30 | 2025-04-04 22:30 | 135 | 5 | 星期五 | 4 | 94 | 698.5832 | 833.3333 | 0 | 394.3267 | 3426.452 | 0.4198 | 304.2565 | 0 | 0 | 0 | 2933.1293 | 293.2652 | 0 | 2376.8554 | 0
2025-04-04 | 22:30-22:40 | 2025-04-04 22:40 | 136 | 5 | 星期五 | 4 | 94 | 1189.5805 | 833.3333 | 0 | 397.8581 | 3426.452 | 0.4186 | 791.7224 | 0 | 0 | 0 | 3645.6794 | 497.9584 | 0 | 2376.8554 | 0
2025-04-04 | 22:40-22:50 | 2025-04-04 22:50 | 137 | 5 | 星期五 | 4 | 94 | 437.3528 | 81.5637 | 0 | 408.5822 | 3426.452 | 0.4241 | 28.7707 | 0 | 0 | 0 | 3671.573 | 185.4813 | 0 | 2389.6802 | 0
2025-04-04 | 22:50-23:00 | 2025-04-04 23:00 | 138 | 5 | 星期五 | 4 | 94 | 445.0366 | 92.3858 | 0 | 414.015 | 3426.452 | 0.4237 | 31.0216 | 0 | 0 | 0 | 3699.4925 | 188.562 | 0 | 2385.6336 | 0
2025-04-04 | 23:00-23:10 | 2025-04-04 23:10 | 139 | 5 | 星期五 | 4 | 94 | 435.7362 | 83.4349 | 0.79957 | 379.9476 | 3426.452 | 0.4248 | 55.7886 | 0 | 0 | 0 | 3749.7022 | 185.1007 | 0 | 2389.7596 | 0
2025-04-04 | 23:10-23:20 | 2025-04-04 23:20 | 140 | 5 | 星期五 | 4 | 94 | 441.9629 | 70.2856 | 0 | 383.8897 | 3426.452 | 0.424 | 58.0732 | 0 | 0 | 0 | 3801.9681 | 187.3923 | 0 | 2414.8853 | 0
2025-04-04 | 23:20-23:30 | 2025-04-04 23:30 | 141 | 5 | 星期五 | 4 | 94 | 449.1438 | 81.1611 | 0 | 416.8333 | 3426.452 | 0.422 | 32.3105 | 0 | 0 | 0 | 3831.0475 | 189.5387 | 0 | 2484.7075 | 0
2025-04-04 | 23:30-23:40 | 2025-04-04 23:40 | 142 | 5 | 星期五 | 4 | 94 | 451.9877 | 88.0833 | 0 | 395.484 | 3426.452 | 0.424 | 56.5037 | 0 | 0 | 0 | 3881.9008 | 191.6428 | 0 | 2484.7696 | 0
2025-04-04 | 23:40-23:50 | 2025-04-04 23:50 | 143 | 5 | 星期五 | 4 | 94 | 469.2432 | 111.3821 | 0 | 394.4173 | 3426.452 | 0.4271 | 74.8259 | 0 | 0 | 0 | 3949.2441 | 200.4138 | 0 | 2456.1611 | 0
2025-04-04 | 23:50-24:00 | 2025-04-05 | 144 | 5 | 星期五 | 4 | 94 | 436.2446 | 53.5662 | 7.7766 | 414.9117 | 3426.452 | 0.4276 | 21.333 | 0 | 0 | 0 | 3968.4438 | 186.5382 | 0 | 2489.3674 | 0
2025-04-05 | 00:00-00:10 | 2025-04-05 00:10 | 1 | 6 | 星期六 | 4 | 95 | 444.5428 | 53.9574 | 833.3333 | 385.5134 | 3968.4438 | 0.4248 | 53.9574 | 0 | 0 | 5.072 | 4017.0054 | 188.8418 | 0 | 2571.0197 | 0
2025-04-05 | 00:10-00:20 | 2025-04-05 00:20 | 2 | 6 | 星期六 | 4 | 95 | 435.4778 | 833.3333 | 833.3333 | 394.1935 | 3968.4438 | 0.4245 | 41.2844 | 0 | 0 | 0 | 4054.1614 | 184.8603 | 0 | 2575.8099 | 0
2025-04-05 | 00:20-00:30 | 2025-04-05 00:30 | 3 | 6 | 星期六 | 4 | 95 | 409.6633 | 39.174 | 43.6678 | 438.9533 | 3968.4438 | 0.4269 | 0 | 29.29 | 0 | 0 | 4021.6169 | 174.8853 | 0 | 2489.0984 | 0
2025-04-05 | 00:30-00:40 | 2025-04-05 00:40 | 4 | 6 | 星期六 | 4 | 95 | 408.275 | 24.8094 | 833.3333 | 424.1569 | 3968.4438 | 0.4272 | 0 | 15.8819 | 0 | 0 | 4003.9703 | 174.4151 | 0 | 2486.6421 | 0
2025-04-05 | 00:40-00:50 | 2025-04-05 00:50 | 5 | 6 | 星期六 | 4 | 95 | 421.0797 | 833.3333 | 833.3333 | 401.5422 | 3968.4438 | 0.4271 | 19.5375 | 0 | 0 | 0 | 4021.5541 | 179.8431 | 0 | 2506.8588 | 0
2025-04-05 | 00:50-01:00 | 2025-04-05 01:00 | 6 | 6 | 星期六 | 4 | 95 | 432.8635 | 49.7824 | 833.3333 | 406.7617 | 3968.4438 | 0.4285 | 26.1018 | 0 | 0 | 0 | 4045.0457 | 185.482 | 0 | 2548.0624 | 0
2025-04-05 | 01:00-01:10 | 2025-04-05 01:10 | 7 | 6 | 星期六 | 4 | 95 | 403.7784 | 24.9253 | 833.3333 | 423.8083 | 3968.4438 | 0.4311 | 0 | 20.0299 | 0 | 0 | 4022.7903 | 174.0689 | 0 | 2488.9259 | 0
2025-04-05 | 01:10-01:20 | 2025-04-05 01:20 | 8 | 6 | 星期六 | 4 | 95 | 410.6697 | 38.8217 | 48.6752 | 447.0062 | 3968.4438 | 0.4302 | 0 | 36.3365 | 0 | 0 | 3982.4164 | 176.6701 | 0 | 2488.9259 | 0
2025-04-05 | 01:20-01:30 | 2025-04-05 01:30 | 9 | 6 | 星期六 | 4 | 95 | 435.3698 | 30.9049 | 833.3333 | 462.315 | 3968.4438 | 0.4279 | 0 | 26.9452 | 0 | 0 | 3952.4773 | 186.2948 | 0 | 2553.6513 | 0
2025-04-05 | 01:30-01:40 | 2025-04-05 01:40 | 10 | 6 | 星期六 | 4 | 95 | 428.6642 | 24.909 | 833.3333 | 452.1943 | 3968.4438 | 0.4312 | 0 | 23.5301 | 0 | 0 | 3926.3327 | 184.84 | 0 | 2578.5587 | 0
2025-04-05 | 01:40-01:50 | 2025-04-05 01:50 | 11 | 6 | 星期六 | 4 | 95 | 413.3811 | 833.3333 | 833.3333 | 431.2245 | 3968.4438 | 0.4333 | 0 | 17.8434 | 0 | 0 | 3906.5067 | 179.118 | 0 | 2580.9743 | 0
2025-04-05 | 01:50-02:00 | 2025-04-05 02:00 | 12 | 6 | 星期六 | 4 | 95 | 429.0485 | 833.3333 | 833.3333 | 420.8267 | 3968.4438 | 0.4311 | 8.2218 | 0 | 0 | 0 | 3913.9063 | 184.9628 | 0 | 2650.8185 | 0
2025-04-05 | 02:00-02:10 | 2025-04-05 02:10 | 13 | 6 | 星期六 | 4 | 95 | 475.8401 | 833.3333 | 833.3333 | 434.0868 | 3968.4438 | 0.4293 | 41.7534 | 0 | 0 | 0 | 3951.4843 | 204.2782 | 0 | 2713.909 | 0
2025-04-05 | 02:10-02:20 | 2025-04-05 02:20 | 14 | 6 | 星期六 | 4 | 95 | 457.6944 | 833.3333 | 833.3333 | 455.6696 | 3968.4438 | 0.4324 | 2.0248 | 0 | 0 | 0 | 3953.3066 | 197.9071 | 0 | 2690.2207 | 0
2025-04-05 | 02:20-02:30 | 2025-04-05 02:30 | 15 | 6 | 星期六 | 4 | 95 | 417.124 | 833.3333 | 833.3333 | 455.3183 | 3968.4438 | 0.4367 | 0 | 38.1944 | 0 | 0 | 3910.8684 | 182.158 | 0 | 2630.4814 | 0
2025-04-05 | 02:30-02:40 | 2025-04-05 02:40 | 16 | 6 | 星期六 | 4 | 95 | 457.9506 | 833.3333 | 833.3333 | 416.5502 | 3968.4438 | 0.4348 | 41.4004 | 0 | 0 | 0 | 3948.1288 | 199.1169 | 0 | 2645.1062 | 0
2025-04-05 | 02:40-02:50 | 2025-04-05 02:50 | 17 | 6 | 星期六 | 4 | 95 | 455.7827 | 34.3655 | 833.3333 | 405.8396 | 3968.4438 | 0.4335 | 34.3655 | 0 | 0 | 15.5776 | 3979.0577 | 197.5818 | 0 | 2652.5013 | 0
2025-04-05 | 02:50-03:00 | 2025-04-05 03:00 | 18 | 6 | 星期六 | 4 | 95 | 447.0455 | 21.3854 | 833.3333 | 431.67 | 3968.4438 | 0.4357 | 15.3755 | 0 | 0 | 0 | 3992.8957 | 194.7777 | 0 | 2653.9676 | 0
2025-04-05 | 03:00-03:10 | 2025-04-05 03:10 | 19 | 6 | 星期六 | 4 | 95 | 466.1346 | 41.9342 | 833.3333 | 439.2288 | 3968.4438 | 0.4374 | 26.9058 | 0 | 0 | 0 | 4017.111 | 203.8873 | 0 | 2640.1312 | 0
2025-04-05 | 03:10-03:20 | 2025-04-05 03:20 | 20 | 6 | 星期六 | 4 | 95 | 461.0285 | 52.5682 | 833.3333 | 435.3955 | 3968.4438 | 0.4371 | 25.633 | 0 | 0 | 0 | 4040.1806 | 201.5155 | 0 | 2640.1312 | 0
2025-04-05 | 03:20-03:30 | 2025-04-05 03:30 | 21 | 6 | 星期六 | 4 | 95 | 438.9656 | 833.3333 | 833.3333 | 434.5083 | 3968.4438 | 0.4356 | 4.4573 | 0 | 0 | 0 | 4044.1922 | 191.2134 | 0 | 2630.4814 | 0
2025-04-05 | 03:30-03:40 | 2025-04-05 03:40 | 22 | 6 | 星期六 | 4 | 95 | 450.6573 | 26.9977 | 833.3333 | 441.7791 | 3968.4438 | 0.4353 | 8.8782 | 0 | 0 | 0 | 4052.1826 | 196.1711 | 0 | 2666.2397 | 0
2025-04-05 | 03:40-03:50 | 2025-04-05 03:50 | 23 | 6 | 星期六 | 4 | 95 | 462.248 | 30.3797 | 833.3333 | 460.4243 | 3968.4438 | 0.436 | 1.8237 | 0 | 0 | 0 | 4053.8239 | 201.5401 | 0 | 2666.6015 | 0.00032857
2025-04-05 | 03:50-04:00 | 2025-04-05 04:00 | 24 | 6 | 星期六 | 4 | 95 | 452.3655 | 833.3333 | 833.3333 | 474.7933 | 3968.4438 | 0.4378 | 0 | 22.4279 | 0 | 0 | 4028.904 | 198.0456 | 0 | 2641.5113 | 0
2025-04-05 | 04:00-04:10 | 2025-04-05 04:10 | 25 | 6 | 星期六 | 4 | 95 | 443.2494 | 833.3333 | 833.3333 | 462.8252 | 3968.4438 | 0.4401 | 0 | 19.5758 | 0 | 0 | 4007.1531 | 195.0741 | 0 | 2700.6893 | 0
2025-04-05 | 04:10-04:20 | 2025-04-05 04:20 | 26 | 6 | 星期六 | 4 | 95 | 459.0346 | 833.3333 | 833.3333 | 449.7677 | 3968.4438 | 0.4389 | 9.2669 | 0 | 0 | 0 | 4015.4934 | 201.4703 | 0 | 2718.4632 | 0.010986
2025-04-05 | 04:20-04:30 | 2025-04-05 04:30 | 27 | 6 | 星期六 | 4 | 95 | 458.146 | 54.5673 | 833.3333 | 451.9967 | 3968.4438 | 0.4364 | 6.1494 | 0 | 0 | 0 | 4021.0278 | 199.9349 | 0 | 2664.4136 | 0
2025-04-05 | 04:30-04:40 | 2025-04-05 04:40 | 28 | 6 | 星期六 | 4 | 95 | 471.7966 | 59.6908 | 833.3333 | 462.7012 | 3968.4438 | 0.4393 | 9.0954 | 0 | 0 | 0 | 4029.2137 | 207.2603 | 0 | 2702.5105 | 0
2025-04-05 | 04:40-04:50 | 2025-04-05 04:50 | 29 | 6 | 星期六 | 4 | 95 | 457.1017 | 28.0935 | 833.3333 | 466.2362 | 3968.4438 | 0.4422 | 0 | 9.1345 | 0 | 0 | 4019.0643 | 202.1304 | 0 | 2719.9307 | 0.1528
2025-04-05 | 04:50-05:00 | 2025-04-05 05:00 | 30 | 6 | 星期六 | 4 | 95 | 462.885 | 833.3333 | 833.3333 | 449.9 | 3968.4438 | 0.4395 | 12.985 | 0 | 0 | 0 | 4030.7508 | 203.438 | 0 | 2770.8184 | 0
2025-04-05 | 05:00-05:10 | 2025-04-05 05:10 | 31 | 6 | 星期六 | 4 | 95 | 481.4079 | 833.3333 | 833.3333 | 418.3777 | 3968.4438 | 0.4333 | 63.0302 | 0 | 0 | 0 | 4087.478 | 208.594 | 0 | 2745.1657 | 0
2025-04-05 | 05:10-05:20 | 2025-04-05 05:20 | 32 | 6 | 星期六 | 4 | 95 | 454.0358 | 833.3333 | 833.3333 | 424.2651 | 3968.4438 | 0.4439 | 29.7707 | 0 | 0 | 0 | 4114.2716 | 201.5465 | 0 | 2725.7091 | 2.128
2025-04-05 | 05:20-05:30 | 2025-04-05 05:30 | 33 | 6 | 星期六 | 4 | 95 | 466.8684 | 833.3333 | 21.939 | 459.0467 | 3968.4438 | 0.4301 | 7.8218 | 0 | 0 | 0 | 4121.3112 | 200.8001 | 0 | 2732.2628 | 0
2025-04-05 | 05:30-05:40 | 2025-04-05 05:40 | 34 | 6 | 星期六 | 4 | 95 | 1255.1734 | 833.3333 | 0 | 456.5246 | 3968.4438 | 0.3713 | 798.6488 | 0 | 0 | 0 | 4840.0951 | 466.0459 | 0 | 2662.1779 | 0
2025-04-05 | 05:40-05:50 | 2025-04-05 05:50 | 35 | 6 | 星期六 | 4 | 95 | 0 | 0 | 490.9371 | 428.723 | 3968.4438 | 0.5708 | 0 | 428.723 | 0 | 0 | 4363.7362 | 0 | 0 | 2722.1325 | 36.6504
2025-04-05 | 05:50-06:00 | 2025-04-05 06:00 | 36 | 6 | 星期六 | 4 | 95 | 0 | 0 | 833.3333 | 390.0792 | 3968.4438 | 0.9099 | 0 | 390.0792 | 0 | 0 | 3930.3149 | 0 | 0 | 2717.945 | 189.3161
2025-04-05 | 06:00-06:10 | 2025-04-05 06:10 | 37 | 6 | 星期六 | 4 | 95 | 0 | 0 | 833.3333 | 364.6029 | 3968.4438 | 0.9368 | 0 | 364.6029 | 0 | 0 | 3525.2006 | 0 | 0 | 2733.5004 | 435.0795
2025-04-05 | 06:10-06:20 | 2025-04-05 06:20 | 38 | 6 | 星期六 | 4 | 95 | 0 | 0 | 833.3333 | 331.2853 | 3968.4438 | 0.8758 | 0 | 331.2853 | 0 | 0 | 3157.1057 | 0 | 0 | 2751.2742 | 719.6721
2025-04-05 | 06:20-06:30 | 2025-04-05 06:30 | 39 | 6 | 星期六 | 4 | 95 | 0 | 0 | 833.3333 | 273.3238 | 3968.4438 | 0.8759 | 0 | 273.3238 | 0 | 0 | 2853.4127 | 0 | 0 | 2751.2742 | 1012.5804
2025-04-05 | 06:30-06:40 | 2025-04-05 06:40 | 40 | 6 | 星期六 | 4 | 95 | 0 | 0 | 833.3333 | 203.1063 | 3968.4438 | 0.8601 | 0 | 203.1063 | 0 | 0 | 2627.7391 | 0 | 0 | 2751.2742 | 1316.6347
2025-04-05 | 06:40-06:50 | 2025-04-05 06:50 | 41 | 6 | 星期六 | 4 | 95 | 0 | 0 | 244.5758 | 186.3295 | 3968.4438 | 0.8442 | 0 | 186.3295 | 0 | 0 | 2420.7063 | 0 | 0 | 2859.0922 | 1631.5042
2025-04-05 | 06:50-07:00 | 2025-04-05 07:00 | 42 | 6 | 星期六 | 4 | 95 | 0 | 0 | 833.3333 | 192.6329 | 3968.4438 | 0.8334 | 0 | 192.6329 | 0 | 0 | 2206.6698 | 0 | 0 | 3262.4046 | 1946.9625
2025-04-05 | 07:00-07:10 | 2025-04-05 07:10 | 43 | 6 | 星期六 | 4 | 95 | 0 | 0 | 833.3333 | 122.8158 | 3968.4438 | 0.8092 | 0 | 122.8158 | 0 | 0 | 2070.2078 | 0 | 0 | 3303.6442 | 2247.3041
2025-04-05 | 07:10-07:20 | 2025-04-05 07:20 | 44 | 6 | 星期六 | 4 | 95 | 0 | 0 | 833.3333 | 36.9808 | 3968.4438 | 0.7972 | 0 | 36.9808 | 0 | 0 | 2029.118 | 0 | 0 | 3212.5169 | 2531.3831
2025-04-05 | 07:20-07:30 | 2025-04-05 07:30 | 45 | 6 | 星期六 | 4 | 95 | 1.4211e-14 | 0 | 833.3333 | -14.3854 | 3968.4438 | 0.7644 | 0 | 0 | 0 | 14.3854 | 2029.118 | 1.0863e-14 | 0 | 3260.9262 | 2837.1161
2025-04-05 | 07:30-07:40 | 2025-04-05 07:40 | 46 | 6 | 星期六 | 4 | 95 | 0 | 4.5784 | 833.3333 | -40.5649 | 3968.4438 | 0.6899 | 4.5784 | 0 | 0 | 35.9866 | 2033.2385 | 0 | 0 | 3303.6442 | 3201.3712
2025-04-05 | 07:40-07:50 | 2025-04-05 07:50 | 47 | 6 | 星期六 | 4 | 95 | 0 | 0 | 60.4302 | -85.3444 | 3968.4438 | 0.86 | 0 | 0 | 0 | 85.3444 | 2033.2385 | 0 | 0 | 3305.5394 | 3521.3282
2025-04-05 | 07:50-08:00 | 2025-04-05 08:00 | 48 | 6 | 星期六 | 4 | 95 | 0 | 0 | 0 | -155.075 | 3968.4438 | 1.1617 | 0 | 0 | 0 | 155.075 | 2033.2385 | 0 | 0 | 3293.1125 | 3791.0839
2025-04-05 | 08:00-08:10 | 2025-04-05 08:10 | 49 | 6 | 星期六 | 4 | 95 | 0 | 0 | 0 | -215.0711 | 3968.4438 | 1.1683 | 0 | 0 | 0 | 215.0711 | 2033.2385 | 0 | 0 | 3166.1527 | 4102.9177
2025-04-05 | 08:10-08:20 | 2025-04-05 08:20 | 50 | 6 | 星期六 | 4 | 95 | 0 | 0 | 0 | -249.3083 | 3968.4438 | 1.0956 | 0 | 0 | 0 | 249.3083 | 2033.2385 | 0 | 0 | 3106.1215 | 4415.2294
2025-04-05 | 08:20-08:30 | 2025-04-05 08:30 | 51 | 6 | 星期六 | 4 | 95 | 0 | 0 | 0 | -264.8362 | 3968.4438 | 1.0849 | 0 | 0 | 0 | 264.8362 | 2033.2385 | 0 | 0 | 3113.123 | 4703.9143
2025-04-05 | 08:30-08:40 | 2025-04-05 08:40 | 52 | 6 | 星期六 | 4 | 95 | 0 | 0 | 0 | -278.2352 | 3968.4438 | 1.061 | 0 | 0 | 0 | 278.2352 | 2033.2385 | 0 | 0 | 3164.3106 | 4987.3457
2025-04-05 | 08:40-08:50 | 2025-04-05 08:50 | 53 | 6 | 星期六 | 4 | 95 | 0 | 0 | 0 | -274.5761 | 3968.4438 | 1.043 | 0 | 0 | 0 | 274.5761 | 2033.2385 | 0 | 0 | 3425.1842 | 5246.777
2025-04-05 | 08:50-09:00 | 2025-04-05 09:00 | 54 | 6 | 星期六 | 4 | 95 | 0 | 0 | 0 | -276.4671 | 3968.4438 | 1.036 | 0 | 0 | 0 | 276.4671 | 2033.2385 | 0 | 0 | 3796.68 | 5513.7429
2025-04-05 | 09:00-09:10 | 2025-04-05 09:10 | 55 | 6 | 星期六 | 4 | 95 | 0 | 0 | 0 | -328.4642 | 3968.4438 | 1.0147 | 0 | 0 | 0 | 328.4642 | 2033.2385 | 0 | 0 | 3838.9655 | 5842.8785
2025-04-05 | 09:10-09:20 | 2025-04-05 09:20 | 56 | 6 | 星期六 | 4 | 95 | 0 | 0 | 0 | -382.5707 | 3968.4438 | 0.9922 | 0 | 0 | 0 | 382.5707 | 2033.2385 | 0 | 0 | 3823.1692 | 6144.4912
2025-04-05 | 09:20-09:30 | 2025-04-05 09:30 | 57 | 6 | 星期六 | 4 | 95 | 0 | 0 | 0 | -414.8987 | 3968.4438 | 0.97 | 0 | 0 | 0 | 414.8987 | 2033.2385 | 0 | 0 | 3770.0675 | 6378.9536
2025-04-05 | 09:30-09:40 | 2025-04-05 09:40 | 58 | 6 | 星期六 | 4 | 95 | 0 | 0 | 0 | -446.0237 | 3968.4438 | 0.9422 | 0 | 0 | 0 | 446.0237 | 2033.2385 | 0 | 0 | 3651.7701 | 6572.7917
2025-04-05 | 09:40-09:50 | 2025-04-05 09:50 | 59 | 6 | 星期六 | 4 | 95 | 0 | 0 | 0 | -482.1177 | 3968.4438 | 0.9569 | 0 | 0 | 0 | 482.1177 | 2033.2385 | 0 | 0 | 3684.71 | 6676.6046
2025-04-05 | 09:50-10:00 | 2025-04-05 10:00 | 60 | 6 | 星期六 | 4 | 95 | 0 | 0 | 0 | -496.4933 | 3968.4438 | 0.9977 | 0 | 0 | 0 | 496.4933 | 2033.2385 | 0 | 0 | 3808.0645 | 6773.2982
2025-04-05 | 10:00-10:10 | 2025-04-05 10:10 | 61 | 6 | 星期六 | 4 | 95 | 0 | 0 | 0 | -466.9391 | 3968.4438 | 0.9919 | 0 | 0 | 0 | 466.9391 | 2033.2385 | 0 | 0 | 3778.5225 | 7019.3259
2025-04-05 | 10:10-10:20 | 2025-04-05 10:20 | 62 | 6 | 星期六 | 4 | 95 | 0 | 0 | 0 | -497.1286 | 3968.4438 | 0.9588 | 0 | 0 | 0 | 497.1286 | 2033.2385 | 0 | 0 | 3686.3386 | 7263.3008
2025-04-05 | 10:20-10:30 | 2025-04-05 10:30 | 63 | 6 | 星期六 | 4 | 95 | 0 | 0 | 0 | -564.345 | 3968.4438 | 0.9549 | 0 | 0 | 0 | 564.345 | 2033.2385 | 0 | 0 | 3752.9683 | 7433.1
2025-04-05 | 10:30-10:40 | 2025-04-05 10:40 | 64 | 6 | 星期六 | 4 | 95 | 0 | 0 | 0 | -541.7059 | 3968.4438 | 0.9839 | 0 | 0 | 0 | 541.7059 | 2033.2385 | 0 | 0 | 3712.2782 | 7606.8423
2025-04-05 | 10:40-10:50 | 2025-04-05 10:50 | 65 | 6 | 星期六 | 4 | 95 | 0 | 0 | 0 | -515.4064 | 3968.4438 | 0.799 | 0 | 0 | 0 | 515.4064 | 2033.2385 | 0 | 0 | 3715.3808 | 7826.6159
2025-04-05 | 10:50-11:00 | 2025-04-05 11:00 | 66 | 6 | 星期六 | 4 | 95 | 0 | 0 | 0 | -559.0979 | 3968.4438 | 0.5025 | 0 | 0 | 0 | 559.0979 | 2033.2385 | 0 | 0 | 3711.0945 | 8000.7482
2025-04-05 | 11:00-11:10 | 2025-04-05 11:10 | 67 | 6 | 星期六 | 4 | 95 | 0 | 0 | 0 | -659.2375 | 3968.4438 | 0.4662 | 0 | 0 | 0 | 659.2375 | 2033.2385 | 0 | 0 | 3727.1768 | 8006.5334
2025-04-05 | 11:10-11:20 | 2025-04-05 11:20 | 68 | 6 | 星期六 | 4 | 95 | 0 | 0 | 0 | -727.559 | 3968.4438 | 0.5007 | 0 | 0 | 0 | 727.559 | 2033.2385 | 0 | 0 | 3734.14 | 8074.6282
2025-04-05 | 11:20-11:30 | 2025-04-05 11:30 | 69 | 6 | 星期六 | 4 | 95 | 0 | 0 | 0 | -745.4083 | 3968.4438 | 0.4827 | 0 | 0 | 0 | 745.4083 | 2033.2385 | 0 | 0 | 3689.2834 | 8193.7232
2025-04-05 | 11:30-11:40 | 2025-04-05 11:40 | 70 | 6 | 星期六 | 4 | 95 | 0 | 246.5628 | 0 | -767.6444 | 3968.4438 | 0.4785 | 246.5628 | 0 | 0 | 521.0816 | 2255.1451 | 0 | 0 | 3618.0623 | 8132.1743
2025-04-05 | 11:40-11:50 | 2025-04-05 11:50 | 71 | 6 | 星期六 | 4 | 95 | 0 | 0 | 0 | -793.1884 | 3968.4438 | 0.4662 | 0 | 0 | 0 | 793.1884 | 2255.1451 | 0 | 0 | 3599.4926 | 8092.9597
2025-04-05 | 11:50-12:00 | 2025-04-05 12:00 | 72 | 6 | 星期六 | 4 | 95 | 0 | 0 | 0 | -810.8962 | 3968.4438 | 0.4432 | 0 | 0 | 0 | 810.8962 | 2255.1451 | 0 | 0 | 3631.369 | 8148.5143
2025-04-05 | 12:00-12:10 | 2025-04-05 12:10 | 73 | 6 | 星期六 | 4 | 95 | 0 | 655.3148 | 0 | -817.6983 | 3968.4438 | 0.4411 | 655.3148 | 0 | 0 | 162.3835 | 2844.9284 | 0 | 0 | 3574.7946 | 8171.3821
2025-04-05 | 12:10-12:20 | 2025-04-05 12:20 | 74 | 6 | 星期六 | 4 | 95 | 0 | 655.5239 | 0 | -822.1861 | 3968.4438 | 0.4551 | 655.5239 | 0 | 0 | 166.6621 | 3434.9 | 0 | 0 | 3560.1323 | 8201.4183
2025-04-05 | 12:20-12:30 | 2025-04-05 12:30 | 75 | 6 | 星期六 | 4 | 95 | 0 | 793.4591 | 0 | -810.5746 | 3968.4438 | 0.4463 | 793.4591 | 0 | 0 | 17.1155 | 4149.0132 | 0 | 0 | 3622.2582 | 8220.6161
2025-04-05 | 12:30-12:40 | 2025-04-05 12:40 | 76 | 6 | 星期六 | 4 | 95 | 0 | 833.1903 | 0 | -767.5235 | 3968.4438 | 0.4113 | 767.5235 | 0 | 0 | 0 | 4839.7844 | 0 | 0 | 3711.8117 | 8148.5805
2025-04-05 | 12:40-12:50 | 2025-04-05 12:50 | 77 | 6 | 星期六 | 4 | 95 | 0 | 833.3333 | 0 | -767.2153 | 3968.4438 | 0.5682 | 767.2153 | 0 | 0 | 0 | 5530.2782 | 0 | 0 | 3599.7018 | 8061.1286
2025-04-05 | 12:50-13:00 | 2025-04-05 13:00 | 78 | 6 | 星期六 | 4 | 95 | 0 | 833.3333 | 0 | -787.9917 | 3968.4438 | 0.8279 | 787.9917 | 0 | 0 | 0 | 6239.4707 | 0 | 0 | 3462.4838 | 7990.7679
2025-04-05 | 13:00-13:10 | 2025-04-05 13:10 | 79 | 6 | 星期六 | 4 | 95 | 0 | 828.424 | 0 | -729.005 | 3968.4438 | 0.8636 | 729.005 | 0 | 0 | 0 | 6895.5751 | 0 | 0 | 3468.0995 | 7897.2652
2025-04-05 | 13:10-13:20 | 2025-04-05 13:20 | 80 | 6 | 星期六 | 4 | 95 | 0 | 814.8675 | 0 | -644.7221 | 3968.4438 | 0.8416 | 644.7221 | 0 | 0 | 0 | 7475.8251 | 0 | 0 | 3563.7685 | 7783.5745
2025-04-05 | 13:20-13:30 | 2025-04-05 13:30 | 81 | 6 | 星期六 | 4 | 95 | 0 | 811.9552 | 0 | -585.9883 | 3968.4438 | 0.8618 | 585.9883 | 0 | 0 | 0 | 8003.2146 | 0 | 0 | 3567.367 | 7668.8679
2025-04-05 | 13:30-13:40 | 2025-04-05 13:40 | 82 | 6 | 星期六 | 4 | 95 | 0 | 833.3333 | 0 | -560.5708 | 3968.4438 | 0.8623 | 560.5708 | 0 | 0 | 0 | 8507.7283 | 0 | 0 | 3468.0995 | 7557.3518
2025-04-05 | 13:40-13:50 | 2025-04-05 13:50 | 83 | 6 | 星期六 | 4 | 95 | 0 | 833.3333 | 0 | -576.723 | 3968.4438 | 0.9026 | 576.723 | 0 | 0 | 0 | 9026.779 | 0 | 0 | 3390.6269 | 7378.6841
2025-04-05 | 13:50-14:00 | 2025-04-05 14:00 | 84 | 6 | 星期六 | 4 | 95 | 0 | 817.4303 | 0 | -593.0183 | 3968.4438 | 0.9754 | 593.0183 | 0 | 0 | 0 | 9560.4955 | 0 | 0 | 3456.7584 | 7119.6
2025-04-05 | 14:00-14:10 | 2025-04-05 14:10 | 85 | 6 | 星期六 | 4 | 95 | 0 | 718.3582 | 0 | -545.5826 | 3968.4438 | 1.0002 | 545.5826 | 0 | 0 | 0 | 10051.5198 | 0 | 0 | 3617.6428 | 6851.6684
2025-04-05 | 14:10-14:20 | 2025-04-05 14:20 | 86 | 6 | 星期六 | 4 | 95 | 0 | 833.3333 | 0 | -479.4493 | 3968.4438 | 0.9978 | 479.4493 | 0 | 0 | 0 | 10483.0242 | 0 | 0 | 3561.9237 | 6674.829
2025-04-05 | 14:20-14:30 | 2025-04-05 14:30 | 87 | 6 | 星期六 | 4 | 95 | 0 | 833.3333 | 0 | -412.0537 | 3968.4438 | 1.0271 | 352.1953 | 0 | 0 | 59.8584 | 10800 | 0 | 0 | 3422.3862 | 6515.3143
2025-04-05 | 14:30-14:40 | 2025-04-05 14:40 | 88 | 6 | 星期六 | 4 | 95 | 0 | 833.3333 | 0 | -325.4766 | 3968.4438 | 1.0906 | 0 | 0 | 0 | 325.4766 | 10800 | 0 | 0 | 3549.3208 | 6209.5546
2025-04-05 | 14:40-14:50 | 2025-04-05 14:50 | 89 | 6 | 星期六 | 4 | 95 | 0 | 833.3333 | 0 | -278.866 | 3968.4438 | 0.9376 | 0 | 0 | 0 | 278.866 | 10800 | 0 | 0 | 3544.111 | 5943.8814
2025-04-05 | 14:50-15:00 | 2025-04-05 15:00 | 90 | 6 | 星期六 | 4 | 95 | 0 | 833.3333 | 0 | -282.4262 | 3968.4438 | 0.6694 | 0 | 0 | 0 | 282.4262 | 10800 | 0 | 0 | 3412.0051 | 5749.35
2025-04-05 | 15:00-15:10 | 2025-04-05 15:10 | 91 | 6 | 星期六 | 4 | 95 | 0 | 833.3333 | 0 | -275.9328 | 3968.4438 | 0.66 | 0 | 0 | 0 | 275.9328 | 10800 | 0 | 0 | 3453.9609 | 5468.7116
2025-04-05 | 15:10-15:20 | 2025-04-05 15:20 | 92 | 6 | 星期六 | 4 | 95 | 0 | 833.3333 | 0 | -197.3576 | 3968.4438 | 0.7217 | 0 | 0 | 0 | 197.3576 | 10800 | 0 | 0 | 3497.2131 | 5167.1647
2025-04-05 | 15:20-15:30 | 2025-04-05 15:30 | 93 | 6 | 星期六 | 4 | 95 | 0 | 833.3333 | 0 | -90.4212 | 3968.4438 | 0.7308 | 0 | 0 | 0 | 90.4212 | 10800 | 0 | 0 | 3445.3774 | 4894.2429
2025-04-05 | 15:30-15:40 | 2025-04-05 15:40 | 94 | 6 | 星期六 | 4 | 95 | 0 | 833.3333 | 0 | -63.0564 | 3968.4438 | 0.7534 | 0 | 0 | 0 | 63.0564 | 10800 | 0 | 0 | 3491.4391 | 4619.0207
2025-04-05 | 15:40-15:50 | 2025-04-05 15:50 | 95 | 6 | 星期六 | 4 | 95 | 0 | 833.3333 | 0 | -60.734 | 3968.4438 | 0.7823 | 0 | 0 | 0 | 60.734 | 10800 | 0 | 0 | 3485.7714 | 4287.0926
2025-04-05 | 15:50-16:00 | 2025-04-05 16:00 | 96 | 6 | 星期六 | 4 | 95 | 0 | 833.3333 | 833.3333 | -43.1021 | 3968.4438 | 0.8055 | 0 | 0 | 0 | 43.1021 | 10800 | 0 | 0 | 3457.8533 | 3895.6982
2025-04-05 | 16:00-16:10 | 2025-04-05 16:10 | 97 | 6 | 星期六 | 4 | 95 | 0 | 833.3333 | 833.3333 | -20.1634 | 3968.4438 | 0.8271 | 0 | 0 | 0 | 20.1634 | 10800 | 0 | 0 | 3525.6545 | 3497.8194
2025-04-05 | 16:10-16:20 | 2025-04-05 16:20 | 98 | 6 | 星期六 | 4 | 95 | 35.6977 | 833.3333 | 833.3333 | 19.5731 | 3968.4438 | 0.8519 | 0 | 0 | 0 | 16.1246 | 10800 | 30.4109 | 0 | 3469.0722 | 3140.7253
2025-04-05 | 16:20-16:30 | 2025-04-05 16:30 | 99 | 6 | 星期六 | 4 | 95 | 91.199 | 833.3333 | 833.3333 | 73.2617 | 3968.4438 | 0.8791 | 0 | 0 | 0 | 17.9373 | 10800 | 80.173 | 0 | 3357.717 | 2827.0714
2025-04-05 | 16:30-16:40 | 2025-04-05 16:40 | 100 | 6 | 星期六 | 4 | 95 | 141.2338 | 833.3333 | 833.3333 | 115.605 | 3968.4438 | 0.9024 | 0 | 0 | 0 | 25.6288 | 10800 | 127.4494 | 0 | 3390.0471 | 2521.1824
2025-04-05 | 16:40-16:50 | 2025-04-05 16:50 | 101 | 6 | 星期六 | 4 | 95 | 118.5114 | 833.3333 | 833.3333 | 115.8784 | 3968.4438 | 0.9163 | 0 | 0 | 0 | 2.633 | 10800 | 108.592 | 0 | 3158.6515 | 2205.312
2025-04-05 | 16:50-17:00 | 2025-04-05 17:00 | 102 | 6 | 星期六 | 4 | 95 | 135.6593 | 833.3333 | 833.3333 | 112.2687 | 3968.4438 | 0.9264 | 0 | 0 | 0 | 23.3905 | 10800 | 125.6747 | 0 | 2736.2332 | 1889.5125
2025-04-05 | 17:00-17:10 | 2025-04-05 17:10 | 103 | 6 | 星期六 | 4 | 95 | 131.6625 | 833.3333 | 66.0295 | 178.2259 | 3968.4438 | 0.9462 | 0 | 46.5633 | 0 | 0 | 10748.263 | 124.5791 | 0 | 2736.2332 | 1595.2667
2025-04-05 | 17:10-17:20 | 2025-04-05 17:20 | 104 | 6 | 星期六 | 4 | 95 | 231.6043 | 833.3333 | 833.3333 | 250.957 | 3968.4438 | 0.9742 | 0 | 19.3527 | 0 | 0 | 10726.7599 | 225.6289 | 0 | 2761.8858 | 1299.7064
2025-04-05 | 17:20-17:30 | 2025-04-05 17:30 | 105 | 6 | 星期六 | 4 | 95 | 245.9186 | 833.3333 | 833.3333 | 298.4771 | 3968.4438 | 0.9862 | 0 | 52.5585 | 0 | 0 | 10668.3616 | 242.5249 | 0 | 2718.4593 | 998.6946
2025-04-05 | 17:30-17:40 | 2025-04-05 17:40 | 106 | 6 | 星期六 | 4 | 95 | 328.8967 | 24.4977 | 833.3333 | 344.9742 | 3968.4438 | 0.976 | 0 | 16.0775 | 0 | 0 | 10650.4978 | 321.0032 | 0 | 2733.0059 | 712.1443
2025-04-05 | 17:40-17:50 | 2025-04-05 17:50 | 107 | 6 | 星期六 | 4 | 95 | 270.7297 | 0 | 131.5798 | 378.1211 | 3968.4438 | 1.0742 | 0 | 107.3914 | 0 | 0 | 10531.174 | 290.8179 | 0 | 2719.5846 | 437.2736
2025-04-05 | 17:50-18:00 | 2025-04-05 18:00 | 108 | 6 | 星期六 | 4 | 95 | 0 | 0 | 833.3333 | 406.3292 | 3968.4438 | 1.2313 | 0 | 406.3292 | 0 | 0 | 10079.6971 | 0 | 0 | 2711.6777 | 196.9018
2025-04-05 | 18:00-18:10 | 2025-04-05 18:10 | 109 | 6 | 星期六 | 4 | 95 | 0 | 0 | 478.9498 | 450.7303 | 3968.4438 | 1.2561 | 0 | 450.7303 | 0 | 0 | 9578.8856 | 0 | 0 | 2744.3264 | 39.4965
2025-04-05 | 18:10-18:20 | 2025-04-05 18:20 | 110 | 6 | 星期六 | 4 | 95 | 0 | 0 | 513.6804 | 460.2343 | 3968.4438 | 1.2447 | 0 | 460.2343 | 0 | 0 | 9067.5142 | 0 | 0 | 2777.429 | 0
2025-04-05 | 18:20-18:30 | 2025-04-05 18:30 | 111 | 6 | 星期六 | 4 | 95 | 0 | 0 | 488.3945 | 442.885 | 3968.4438 | 1.2545 | 0 | 442.885 | 0 | 0 | 8575.4198 | 0 | 0 | 2727.233 | 0
2025-04-05 | 18:30-18:40 | 2025-04-05 18:40 | 112 | 6 | 星期六 | 4 | 95 | 0 | 0 | 833.3333 | 436.8899 | 3968.4438 | 1.2522 | 0 | 436.8899 | 0 | 0 | 8089.9866 | 0 | 0 | 2727.233 | 2.3121
2025-04-05 | 18:40-18:50 | 2025-04-05 18:50 | 113 | 6 | 星期六 | 4 | 95 | 0 | 0 | 833.3333 | 447.8109 | 3968.4438 | 1.2881 | 0 | 447.8109 | 0 | 0 | 7592.419 | 0 | 0 | 2727.233 | 0
2025-04-05 | 18:50-19:00 | 2025-04-05 19:00 | 114 | 6 | 星期六 | 4 | 95 | 0 | 0 | 833.3333 | 452.2967 | 3968.4438 | 1.3466 | 0 | 452.2967 | 0 | 0 | 7089.8671 | 0 | 0 | 2745.0069 | 0
2025-04-05 | 19:00-19:10 | 2025-04-05 19:10 | 115 | 6 | 星期六 | 4 | 95 | 0 | 0 | 491.6175 | 430.0226 | 3968.4438 | 1.3523 | 0 | 430.0226 | 0 | 0 | 6612.0642 | 0 | 0 | 2727.233 | 0.166
2025-04-05 | 19:10-19:20 | 2025-04-05 19:20 | 116 | 6 | 星期六 | 4 | 95 | 0 | 0 | 833.3333 | 433.3525 | 3968.4438 | 1.3445 | 0 | 433.3525 | 0 | 0 | 6130.5614 | 0 | 0 | 2727.233 | 0
2025-04-05 | 19:20-19:30 | 2025-04-05 19:30 | 117 | 6 | 星期六 | 4 | 95 | 0 | 0 | 833.3333 | 465.5517 | 3968.4438 | 1.3483 | 0 | 465.5517 | 0 | 0 | 5613.2818 | 0 | 0 | 2745.0069 | 0
2025-04-05 | 19:30-19:40 | 2025-04-05 19:40 | 118 | 6 | 星期六 | 4 | 95 | 0 | 0 | 833.3333 | 475.6681 | 3968.4438 | 1.349 | 0 | 475.6681 | 0 | 0 | 5084.7617 | 0 | 0 | 2727.233 | 0.011929
2025-04-05 | 19:40-19:50 | 2025-04-05 19:50 | 119 | 6 | 星期六 | 4 | 95 | 0 | 0 | 502.0857 | 464.5148 | 3968.4438 | 1.3473 | 0 | 464.5148 | 0 | 0 | 4568.6341 | 0 | 0 | 2727.233 | 0
2025-04-05 | 19:50-20:00 | 2025-04-05 20:00 | 120 | 6 | 星期六 | 4 | 95 | 0 | 0 | 516.0013 | 449.5267 | 3968.4438 | 1.3482 | 0 | 449.5267 | 0 | 0 | 4069.16 | 0 | 0 | 2781.9379 | 0
2025-04-05 | 20:00-20:10 | 2025-04-05 20:10 | 121 | 6 | 星期六 | 4 | 95 | 0 | 0 | 833.3333 | 446.0567 | 3968.4438 | 1.3513 | 0 | 446.0567 | 0 | 0 | 3573.5415 | 0 | 0 | 2781.9379 | 0.00051429
2025-04-05 | 20:10-20:20 | 2025-04-05 20:20 | 122 | 6 | 星期六 | 4 | 95 | 0 | 0 | 833.3333 | 449.718 | 3968.4438 | 1.34 | 0 | 449.718 | 0 | 0 | 3073.8548 | 0 | 0 | 2745.0069 | 0
2025-04-05 | 20:20-20:30 | 2025-04-05 20:30 | 123 | 6 | 星期六 | 4 | 95 | 0 | 0 | 520.0484 | 461.43 | 3968.4438 | 1.3489 | 0 | 461.43 | 0 | 0 | 2561.1548 | 0 | 0 | 2745.0069 | 0
2025-04-05 | 20:30-20:40 | 2025-04-05 20:40 | 124 | 6 | 星期六 | 4 | 95 | 0 | 0 | 499.7721 | 483.9177 | 3968.4438 | 1.3952 | 0 | 483.9177 | 0 | 0 | 2023.4685 | 0 | 0 | 2770.6595 | 0
2025-04-05 | 20:40-20:50 | 2025-04-05 20:50 | 125 | 6 | 星期六 | 4 | 95 | 0 | 0 | 510.1383 | 487.7074 | 3968.4438 | 1.2226 | 0 | 487.7074 | 0 | 0 | 1481.5714 | 0 | 0 | 2745.0069 | 0
2025-04-05 | 20:50-21:00 | 2025-04-05 21:00 | 126 | 6 | 星期六 | 4 | 95 | 461.4309 | 833.3333 | 833.3333 | 473.3833 | 3968.4438 | 0.9332 | 0 | 11.9525 | 0 | 0 | 1468.2909 | 430.6073 | 0 | 2745.0069 | 0
2025-04-05 | 21:00-21:10 | 2025-04-05 21:10 | 127 | 6 | 星期六 | 4 | 95 | 455.2971 | 833.3333 | 833.3333 | 468.8392 | 3968.4438 | 0.9068 | 0 | 13.5421 | 0 | 0 | 1453.2441 | 412.8634 | 0 | 2776.87 | 0
2025-04-05 | 21:10-21:20 | 2025-04-05 21:20 | 128 | 6 | 星期六 | 4 | 95 | 445.2797 | 833.3333 | 833.3333 | 459.7263 | 3968.4438 | 0.9371 | 0 | 14.4466 | 0 | 0 | 1437.1922 | 417.2716 | 0 | 2786.7194 | 0
2025-04-05 | 21:20-21:30 | 2025-04-05 21:30 | 129 | 6 | 星期六 | 4 | 95 | 461.1208 | 833.3333 | 833.3333 | 452.665 | 3968.4438 | 0.9371 | 8.4558 | 0 | 0 | 0 | 1444.8024 | 432.1163 | 0 | 2785.2868 | 0
2025-04-05 | 21:30-21:40 | 2025-04-05 21:40 | 130 | 6 | 星期六 | 4 | 95 | 443.5447 | 0 | 833.3333 | 467.4685 | 3968.4438 | 0.9871 | 0 | 23.9238 | 0 | 0 | 1418.2205 | 437.823 | 0 | 2773.1788 | 0
2025-04-05 | 21:40-21:50 | 2025-04-05 21:50 | 131 | 6 | 星期六 | 4 | 95 | 464.2657 | 46.1326 | 833.3333 | 452.1536 | 3968.4438 | 0.7764 | 12.1122 | 0 | 0 | 0 | 1429.1214 | 360.4559 | 0 | 2719.7784 | 0
2025-04-05 | 21:50-22:00 | 2025-04-05 22:00 | 132 | 6 | 星期六 | 4 | 95 | 1188.2887 | 833.3333 | 0 | 409.89 | 3968.4438 | 0.4209 | 778.3987 | 0 | 0 | 0 | 2129.6803 | 500.1507 | 0 | 2371.0317 | 0
2025-04-05 | 22:00-22:10 | 2025-04-05 22:10 | 133 | 6 | 星期六 | 4 | 95 | 1201.6745 | 833.3333 | 0 | 395.7024 | 3968.4438 | 0.3859 | 805.9721 | 0 | 0 | 0 | 2855.0552 | 463.7262 | 0 | 2374.7135 | 0
2025-04-05 | 22:10-22:20 | 2025-04-05 22:20 | 134 | 6 | 星期六 | 4 | 95 | 402.6463 | 833.3333 | 39.6228 | 380.729 | 3968.4438 | 0.4368 | 21.9173 | 0 | 0 | 0 | 2874.7807 | 175.8759 | 0 | 2388.6026 | 0
2025-04-05 | 22:20-22:30 | 2025-04-05 22:30 | 135 | 6 | 星期六 | 4 | 95 | 1189.4494 | 833.3333 | 0 | 371.34 | 3968.4438 | 0.4198 | 818.1094 | 0 | 0 | 0 | 3611.0791 | 499.3308 | 0 | 2391.7847 | 0
2025-04-05 | 22:30-22:40 | 2025-04-05 22:40 | 136 | 6 | 星期六 | 4 | 95 | 1189.9897 | 833.3333 | 0 | 403.5838 | 3968.4438 | 0.4186 | 786.4059 | 0 | 0 | 0 | 4318.8444 | 498.1297 | 0 | 2379.3104 | 0
2025-04-05 | 22:40-22:50 | 2025-04-05 22:50 | 137 | 6 | 星期六 | 4 | 95 | 1207.5928 | 833.3333 | 0 | 408.363 | 3968.4438 | 0.4241 | 799.2298 | 0 | 0 | 0 | 5038.1513 | 512.1401 | 0 | 2396.3661 | 0
2025-04-05 | 22:50-23:00 | 2025-04-05 23:00 | 138 | 6 | 星期六 | 4 | 95 | 1187.3389 | 833.3333 | 0 | 384.8517 | 3968.4438 | 0.4237 | 802.4872 | 0 | 0 | 0 | 5760.3898 | 503.0755 | 0 | 2393.7617 | 0
2025-04-05 | 23:00-23:10 | 2025-04-05 23:10 | 139 | 6 | 星期六 | 4 | 95 | 1184.0685 | 833.3333 | 0 | 402.5039 | 3968.4438 | 0.4248 | 781.5646 | 0 | 0 | 0 | 6463.7979 | 502.9923 | 0 | 2393.071 | 0
2025-04-05 | 23:10-23:20 | 2025-04-05 23:20 | 140 | 6 | 星期六 | 4 | 95 | 1220.1365 | 833.3333 | 0 | 431.7726 | 3968.4438 | 0.424 | 788.3638 | 0 | 0 | 0 | 7173.3254 | 517.3379 | 0 | 2407.6665 | 0
2025-04-05 | 23:20-23:30 | 2025-04-05 23:30 | 141 | 6 | 星期六 | 4 | 95 | 1225.1888 | 833.3333 | 0 | 431.3767 | 3968.4438 | 0.422 | 793.8122 | 0 | 0 | 0 | 7887.7563 | 517.0297 | 0 | 2456.1611 | 0
2025-04-05 | 23:30-23:40 | 2025-04-05 23:40 | 142 | 6 | 星期六 | 4 | 95 | 1213.4028 | 833.3333 | 0 | 402.1614 | 3968.4438 | 0.424 | 811.2414 | 0 | 0 | 0 | 8617.8736 | 514.4828 | 0 | 2493.5871 | 0
2025-04-05 | 23:40-23:50 | 2025-04-05 23:50 | 143 | 6 | 星期六 | 4 | 95 | 503.9108 | 833.3333 | 0 | 450.3131 | 3968.4438 | 0.4271 | 53.5976 | 0 | 0 | 0 | 8666.1115 | 215.2203 | 0 | 2484.5364 | 0
2025-04-05 | 23:50-24:00 | 2025-04-06 | 144 | 6 | 星期六 | 4 | 95 | 597.2956 | 93.9708 | 0 | 550.855 | 3968.4438 | 0.4276 | 46.4406 | 0 | 0 | 0 | 8707.908 | 255.4036 | 0 | 3332.4925 | 0
2025-04-06 | 00:00-00:10 | 2025-04-06 00:10 | 1 | 7 | 星期日 | 4 | 96 | 687.8299 | 833.3333 | 0 | 566.376 | 8707.908 | 0.4248 | 121.4539 | 0 | 0 | 0 | 8817.2166 | 292.1901 | 0 | 3498.6546 | 0
2025-04-06 | 00:10-00:20 | 2025-04-06 00:20 | 2 | 7 | 星期日 | 4 | 96 | 1378.3182 | 833.3333 | 0 | 537.8699 | 8707.908 | 0.4245 | 833.3333 | 0 | 0 | 7.1149 | 9567.2166 | 585.0961 | 0 | 3485.9207 | 0
2025-04-06 | 00:20-00:30 | 2025-04-06 00:30 | 3 | 7 | 星期日 | 4 | 96 | 566.1348 | 30.2543 | 833.3333 | 524.58 | 8707.908 | 0.4269 | 30.2543 | 0 | 0 | 11.3005 | 9594.4454 | 241.6829 | 0 | 3454.9721 | 0
2025-04-06 | 00:30-00:40 | 2025-04-06 00:40 | 4 | 7 | 星期日 | 4 | 96 | 583.8591 | 833.3333 | 833.3333 | 544.6663 | 8707.908 | 0.4272 | 39.1929 | 0 | 0 | 0 | 9629.719 | 249.4246 | 0 | 3444.8551 | 0
2025-04-06 | 00:40-00:50 | 2025-04-06 00:50 | 5 | 7 | 星期日 | 4 | 96 | 586.0263 | 833.3333 | 833.3333 | 565.6163 | 8707.908 | 0.4271 | 20.41 | 0 | 0 | 0 | 9648.088 | 250.2918 | 0 | 3450.6734 | 0
2025-04-06 | 00:50-01:00 | 2025-04-06 01:00 | 6 | 7 | 星期日 | 4 | 96 | 595.4351 | 833.3333 | 833.3333 | 572.915 | 8707.908 | 0.4285 | 22.5201 | 0 | 0 | 0 | 9668.356 | 255.1439 | 0 | 3450.1223 | 0
2025-04-06 | 01:00-01:10 | 2025-04-06 01:10 | 7 | 7 | 星期日 | 4 | 96 | 572.7684 | 40.7269 | 833.3333 | 578.8536 | 8707.908 | 0.4311 | 0 | 6.0852 | 0 | 0 | 9661.5947 | 246.9204 | 0 | 3408.0564 | 0
2025-04-06 | 01:10-01:20 | 2025-04-06 01:20 | 8 | 7 | 星期日 | 4 | 96 | 595.1036 | 63.9931 | 833.3333 | 581.7838 | 8707.908 | 0.4302 | 13.3199 | 0 | 0 | 0 | 9673.5826 | 256.0136 | 0 | 3417.7033 | 0
2025-04-06 | 01:20-01:30 | 2025-04-06 01:30 | 9 | 7 | 星期日 | 4 | 96 | 596.3407 | 60.9221 | 833.3333 | 582.2217 | 8707.908 | 0.4279 | 14.119 | 0 | 0 | 0 | 9686.2897 | 255.1742 | 0 | 3430.8153 | 0
2025-04-06 | 01:30-01:40 | 2025-04-06 01:40 | 10 | 7 | 星期日 | 4 | 96 | 587.4069 | 833.3333 | 833.3333 | 587.3312 | 8707.908 | 0.4312 | 0.075738 | 0 | 0 | 0 | 9686.3579 | 253.2899 | 0 | 3571.6859 | 0
2025-04-06 | 01:40-01:50 | 2025-04-06 01:50 | 11 | 7 | 星期日 | 4 | 96 | 584.1543 | 833.3333 | 833.3333 | 605.7496 | 8707.908 | 0.4333 | 0 | 21.5953 | 0 | 0 | 9662.3631 | 253.114 | 0 | 3612.2899 | 0
2025-04-06 | 01:50-02:00 | 2025-04-06 02:00 | 12 | 7 | 星期日 | 4 | 96 | 617.9708 | 833.3333 | 833.3333 | 619.445 | 8707.908 | 0.4311 | 0 | 1.4742 | 0 | 0 | 9660.7251 | 266.4072 | 0 | 3629.3948 | 0
2025-04-06 | 02:00-02:10 | 2025-04-06 02:10 | 13 | 7 | 星期日 | 4 | 96 | 623.4005 | 833.3333 | 833.3333 | 598.7951 | 8707.908 | 0.4293 | 24.6054 | 0 | 0 | 0 | 9682.8699 | 267.6258 | 0 | 3599.2709 | 0
2025-04-06 | 02:10-02:20 | 2025-04-06 02:20 | 14 | 7 | 星期日 | 4 | 96 | 618.5339 | 60.1103 | 833.3333 | 574.9004 | 8707.908 | 0.4324 | 43.6334 | 0 | 0 | 0 | 9722.14 | 267.454 | 0 | 3575.2557 | 0
2025-04-06 | 02:20-02:30 | 2025-04-06 02:30 | 15 | 7 | 星期日 | 4 | 96 | 628.5801 | 71.1402 | 833.3333 | 576.1167 | 8707.908 | 0.4367 | 52.4635 | 0 | 0 | 0 | 9769.3572 | 274.5009 | 0 | 3571.6859 | 0
2025-04-06 | 02:30-02:40 | 2025-04-06 02:40 | 16 | 7 | 星期日 | 4 | 96 | 605.2656 | 52.1667 | 833.3333 | 600.3175 | 8707.908 | 0.4348 | 4.9481 | 0 | 0 | 0 | 9773.8105 | 263.1695 | 0 | 3464.3985 | 0
2025-04-06 | 02:40-02:50 | 2025-04-06 02:50 | 17 | 7 | 星期日 | 4 | 96 | 612.0729 | 833.3333 | 0 | 599.423 | 8707.908 | 0.4335 | 12.6498 | 0 | 0 | 0 | 9785.1953 | 265.3336 | 0 | 3524.7499 | 0
2025-04-06 | 02:50-03:00 | 2025-04-06 03:00 | 18 | 7 | 星期日 | 4 | 96 | 632.9955 | 833.3333 | 833.3333 | 584.26 | 8707.908 | 0.4357 | 48.7355 | 0 | 0 | 0 | 9829.0573 | 275.7961 | 0 | 3601.1391 | 0
2025-04-06 | 03:00-03:10 | 2025-04-06 03:10 | 19 | 7 | 星期日 | 4 | 96 | 608.9112 | 833.3333 | 833.3333 | 607.1739 | 8707.908 | 0.4374 | 1.7373 | 0 | 0 | 0 | 9830.6209 | 266.3377 | 0 | 3578.3574 | 0
2025-04-06 | 03:10-03:20 | 2025-04-06 03:20 | 20 | 7 | 星期日 | 4 | 96 | 604.7407 | 45.6264 | 833.3333 | 609.4512 | 8707.908 | 0.4371 | 0 | 4.7105 | 0 | 0 | 9825.3869 | 264.3322 | 0 | 3544.0552 | 0
2025-04-06 | 03:20-03:30 | 2025-04-06 03:30 | 21 | 7 | 星期日 | 4 | 96 | 634.5928 | 52.6333 | 833.3333 | 586.7483 | 8707.908 | 0.4356 | 47.8445 | 0 | 0 | 0 | 9868.447 | 276.4286 | 0 | 3586.0116 | 0
2025-04-06 | 03:30-03:40 | 2025-04-06 03:40 | 22 | 7 | 星期日 | 4 | 96 | 626.5957 | 35.5363 | 833.3333 | 597.0195 | 8707.908 | 0.4353 | 29.5762 | 0 | 0 | 0 | 9895.0655 | 272.7571 | 0 | 3639.0988 | 0
2025-04-06 | 03:40-03:50 | 2025-04-06 03:50 | 23 | 7 | 星期日 | 4 | 96 | 624.5577 | 833.3333 | 833.3333 | 616.4915 | 8707.908 | 0.436 | 8.0662 | 0 | 0 | 0 | 9902.3251 | 272.3072 | 0 | 3694.553 | 0.00052857
2025-04-06 | 03:50-04:00 | 2025-04-06 04:00 | 24 | 7 | 星期日 | 4 | 96 | 616.8272 | 833.3333 | 833.3333 | 616.0317 | 8707.908 | 0.4378 | 0.79551 | 0 | 0 | 0 | 9903.0411 | 270.0469 | 0 | 3644.4098 | 0
2025-04-06 | 04:00-04:10 | 2025-04-06 04:10 | 25 | 7 | 星期日 | 4 | 96 | 627.7879 | 833.3333 | 833.3333 | 597.3746 | 8707.908 | 0.4401 | 30.4133 | 0 | 0 | 0 | 9930.4131 | 276.2894 | 0 | 3664.2378 | 0
2025-04-06 | 04:10-04:20 | 2025-04-06 04:20 | 26 | 7 | 星期日 | 4 | 96 | 626.1542 | 59.2441 | 833.3333 | 617.5029 | 8707.908 | 0.4389 | 8.6513 | 0 | 0 | 0 | 9938.1992 | 274.8191 | 0 | 3640.0631 | 0.013
2025-04-06 | 04:20-04:30 | 2025-04-06 04:30 | 27 | 7 | 星期日 | 4 | 96 | 623.5394 | 49.5358 | 833.3333 | 649.3217 | 8707.908 | 0.4364 | 0 | 25.7822 | 0 | 0 | 9909.5523 | 272.1126 | 0 | 3589.1208 | 0
2025-04-06 | 04:30-04:40 | 2025-04-06 04:40 | 28 | 7 | 星期日 | 4 | 96 | 631.2709 | 38.3192 | 833.3333 | 614.2142 | 8707.908 | 0.4393 | 17.0567 | 0 | 0 | 0 | 9924.9033 | 277.3173 | 0 | 3628.0949 | 0
2025-04-06 | 04:40-04:50 | 2025-04-06 04:50 | 29 | 7 | 星期日 | 4 | 96 | 638.7868 | 40.7597 | 833.3333 | 612.0498 | 8707.908 | 0.4422 | 26.737 | 0 | 0 | 0 | 9948.9666 | 282.4715 | 0 | 3637.704 | 0.18094
2025-04-06 | 04:50-05:00 | 2025-04-06 05:00 | 30 | 7 | 星期日 | 4 | 96 | 632.122 | 51.6277 | 0 | 643.0533 | 8707.908 | 0.4395 | 0 | 0 | 10.9313 | 0 | 9948.9666 | 277.8176 | 24.0216 | 3623.2352 | 0
2025-04-06 | 05:00-05:10 | 2025-04-06 05:10 | 31 | 7 | 星期日 | 4 | 96 | 627.6778 | 53.2507 | 833.3333 | 609.3911 | 8707.908 | 0.4333 | 18.2867 | 0 | 0 | 0 | 9965.4247 | 271.9728 | 0 | 3617.7819 | 0
2025-04-06 | 05:10-05:20 | 2025-04-06 05:20 | 32 | 7 | 星期日 | 4 | 96 | 647.77 | 38.8598 | 833.3333 | 598.18 | 8707.908 | 0.4439 | 38.8598 | 0 | 0 | 10.7302 | 10000.3985 | 287.5451 | 0 | 3711.4297 | 2.52
2025-04-06 | 05:20-05:30 | 2025-04-06 05:30 | 33 | 7 | 星期日 | 4 | 96 | 654.9189 | 39.4228 | 0 | 616.1933 | 8707.908 | 0.4301 | 38.7256 | 0 | 0 | 0 | 10035.2515 | 281.6806 | 0 | 3744.8774 | 0
2025-04-06 | 05:30-05:40 | 2025-04-06 05:40 | 34 | 7 | 星期日 | 4 | 96 | 1428.5821 | 833.3333 | 0 | 589.3259 | 8707.908 | 0.3713 | 833.3333 | 0 | 0 | 5.9229 | 10785.2515 | 530.4326 | 0 | 3594.2816 | 0
2025-04-06 | 05:40-05:50 | 2025-04-06 05:50 | 35 | 7 | 星期日 | 4 | 96 | 655.749 | 25.3099 | 833.3333 | 643.4601 | 8707.908 | 0.5708 | 12.289 | 0 | 0 | 0 | 10796.3116 | 374.3016 | 0 | 3863.2012 | 42.9477
2025-04-06 | 05:50-06:00 | 2025-04-06 06:00 | 36 | 7 | 星期日 | 4 | 96 | 0 | 0 | 821.2653 | 738.6012 | 8707.908 | 0.9099 | 0 | 738.6012 | 0 | 0 | 9975.6436 | 0 | 0 | 4722.016 | 211.9232
2025-04-06 | 06:00-06:10 | 2025-04-06 06:10 | 37 | 7 | 星期日 | 4 | 96 | 0 | 0 | 779.8779 | 719.0827 | 8707.908 | 0.9368 | 0 | 719.0827 | 0 | 0 | 9176.6628 | 0 | 0 | 4812.806 | 465.5962
2025-04-06 | 06:10-06:20 | 2025-04-06 06:20 | 38 | 7 | 星期日 | 4 | 96 | 1.3642e-12 | 0 | 707.9691 | 652.7278 | 8707.908 | 0.8758 | 0 | 652.7278 | 0 | 0 | 8451.4097 | 1.1948e-12 | 0 | 4771.9176 | 753.2439
2025-04-06 | 06:20-06:30 | 2025-04-06 06:30 | 39 | 7 | 星期日 | 4 | 96 | 0 | 0 | 833.3333 | 598.5554 | 8707.908 | 0.8759 | 0 | 598.5554 | 0 | 0 | 7786.3481 | 0 | 0 | 4728.3217 | 1048.6875
2025-04-06 | 06:30-06:40 | 2025-04-06 06:40 | 40 | 7 | 星期日 | 4 | 96 | 0 | 0 | 833.3333 | 552.3022 | 8707.908 | 0.8601 | 0 | 552.3022 | 0 | 0 | 7172.679 | 0 | 0 | 4722.016 | 1354.7241
2025-04-06 | 06:40-06:50 | 2025-04-06 06:50 | 41 | 7 | 星期日 | 4 | 96 | 0 | 0 | 833.3333 | 525.5453 | 8707.908 | 0.8442 | 0 | 525.5453 | 0 | 0 | 6588.7398 | 0 | 0 | 4711.5393 | 1671.0229
2025-04-06 | 06:50-07:00 | 2025-04-06 07:00 | 42 | 7 | 星期日 | 4 | 96 | 0 | 0 | 833.3333 | 487.5283 | 8707.908 | 0.8334 | 0 | 487.5283 | 0 | 0 | 6047.0416 | 0 | 0 | 4759.5538 | 1988.5071
2025-04-06 | 07:00-07:10 | 2025-04-06 07:10 | 43 | 7 | 星期日 | 4 | 96 | 0 | 0 | 833.3333 | 397.1788 | 8707.908 | 0.8092 | 0 | 397.1788 | 0 | 0 | 5605.7318 | 0 | 0 | 4864.4577 | 2290.9111
2025-04-06 | 07:10-07:20 | 2025-04-06 07:20 | 44 | 7 | 星期日 | 4 | 96 | 20.2198 | 0 | 414.0868 | 353.6049 | 8707.908 | 0.7972 | 0 | 333.3851 | 0 | 0 | 5235.3039 | 16.1192 | 0 | 4796.0235 | 2566.1642
2025-04-06 | 07:20-07:30 | 2025-04-06 07:30 | 45 | 7 | 星期日 | 4 | 96 | 222.1563 | 0 | 833.3333 | 338.8938 | 8707.908 | 0.7644 | 0 | 116.7375 | 0 | 0 | 5105.5956 | 169.8163 | 0 | 4619.278 | 2857.9929
2025-04-06 | 07:30-07:40 | 2025-04-06 07:40 | 46 | 7 | 星期日 | 4 | 96 | 224.3525 | 833.3333 | 833.3333 | 263.8718 | 8707.908 | 0.6899 | 0 | 39.5193 | 0 | 0 | 5061.6853 | 154.7808 | 0 | 4470.031 | 3220.3421
2025-04-06 | 07:40-07:50 | 2025-04-06 07:50 | 47 | 7 | 星期日 | 4 | 96 | 0 | 0 | 833.3333 | 348.0679 | 8707.908 | 0.86 | 0 | 348.0679 | 0 | 0 | 4674.9431 | 0 | 0 | 5323.3788 | 3535.9846
2025-04-06 | 07:50-08:00 | 2025-04-06 08:00 | 48 | 7 | 星期日 | 4 | 96 | 0 | 0 | 833.3333 | 512.5179 | 8707.908 | 1.1617 | 0 | 512.5179 | 0 | 0 | 4105.4788 | 0 | 0 | 6570.486 | 3794.6464
2025-04-06 | 08:00-08:10 | 2025-04-06 08:10 | 49 | 7 | 星期日 | 4 | 96 | 0 | 0 | 833.3333 | 432.9927 | 8707.908 | 1.1683 | 0 | 432.9927 | 0 | 0 | 3624.3757 | 0 | 0 | 6570.486 | 4097.5852
2025-04-06 | 08:10-08:20 | 2025-04-06 08:20 | 50 | 7 | 星期日 | 4 | 96 | 0 | 0 | 833.3333 | 305.0665 | 8707.908 | 1.0956 | 0 | 305.0665 | 0 | 0 | 3285.4129 | 0 | 0 | 6453.6361 | 4393.7453
2025-04-06 | 08:20-08:30 | 2025-04-06 08:30 | 51 | 7 | 星期日 | 4 | 96 | 0 | 0 | 833.3333 | 264.5542 | 8707.908 | 1.0849 | 0 | 264.5542 | 0 | 0 | 2991.4639 | 0 | 0 | 6524.2926 | 4659.4714
2025-04-06 | 08:30-08:40 | 2025-04-06 08:40 | 52 | 7 | 星期日 | 4 | 96 | 0 | 0 | 833.3333 | 253.8298 | 8707.908 | 1.061 | 0 | 253.8298 | 0 | 0 | 2709.4307 | 0 | 0 | 6471.6883 | 4930.8829
2025-04-06 | 08:40-08:50 | 2025-04-06 08:50 | 53 | 7 | 星期日 | 4 | 96 | 1.4211e-14 | 0 | 833.3333 | 218.734 | 8707.908 | 1.043 | 0 | 218.734 | 0 | 0 | 2466.3929 | 1.4822e-14 | 0 | 6474.2596 | 5214.3159
2025-04-06 | 08:50-09:00 | 2025-04-06 09:00 | 54 | 7 | 星期日 | 4 | 96 | 0 | 0 | 299.0849 | 149.0837 | 8707.908 | 1.036 | 0 | 149.0837 | 0 | 0 | 2300.7443 | 0 | 0 | 6518.2819 | 5499.825
2025-04-06 | 09:00-09:10 | 2025-04-06 09:10 | 55 | 7 | 星期日 | 4 | 96 | 8.8818e-15 | 6.4782 | 833.3333 | 75.8722 | 8707.908 | 1.0147 | 0 | 75.8722 | 0 | 0 | 2216.4418 | 9.0123e-15 | 0 | 6509.8533 | 5779.1328
2025-04-06 | 09:10-09:20 | 2025-04-06 09:20 | 56 | 7 | 星期日 | 4 | 96 | 0 | 51.6274 | 833.3333 | 28.8728 | 8707.908 | 0.9922 | 0 | 28.8728 | 0 | 0 | 2184.361 | 0 | 0 | 6509.8533 | 6079.6788
2025-04-06 | 09:20-09:30 | 2025-04-06 09:30 | 57 | 7 | 星期日 | 4 | 96 | 0 | 85.5497 | 833.3333 | -8.5667 | 8707.908 | 0.97 | 8.5667 | 0 | 0 | 0 | 2192.071 | 0 | 0 | 6509.8533 | 6361.7786
2025-04-06 | 09:30-09:40 | 2025-04-06 09:40 | 58 | 7 | 星期日 | 4 | 96 | 0 | 80.2951 | 833.3333 | -74.4207 | 8707.908 | 0.9422 | 74.4207 | 0 | 0 | 0 | 2259.0496 | 0 | 0 | 6485.2968 | 6536.9705
2025-04-06 | 09:40-09:50 | 2025-04-06 09:50 | 59 | 7 | 星期日 | 4 | 96 | 0 | 62.8225 | 833.3333 | -113.2071 | 8707.908 | 0.9569 | 62.8225 | 0 | 0 | 50.3845 | 2315.5898 | 0 | 0 | 6485.2968 | 6627.8005
2025-04-06 | 09:50-10:00 | 2025-04-06 10:00 | 60 | 7 | 星期日 | 4 | 96 | 0 | 83.654 | 833.3333 | -135.1021 | 8707.908 | 0.9977 | 83.654 | 0 | 0 | 51.4481 | 2390.8784 | 0 | 0 | 6492.0424 | 6720.6375
2025-04-06 | 10:00-10:10 | 2025-04-06 10:10 | 61 | 7 | 星期日 | 4 | 96 | 0 | 127.9828 | 73.777 | -205.1085 | 8707.908 | 0.9919 | 127.9828 | 0 | 0 | 77.1257 | 2506.0629 | 0 | 0 | 6475.9565 | 6905.7102
2025-04-06 | 10:10-10:20 | 2025-04-06 10:20 | 62 | 7 | 星期日 | 4 | 96 | 3.5527e-14 | 140.2642 | 29.318 | -252.7869 | 8707.908 | 0.9588 | 140.2642 | 0 | 0 | 112.5227 | 2632.3007 | 3.4063e-14 | 0 | 6447.7534 | 7146.4124
2025-04-06 | 10:20-10:30 | 2025-04-06 10:30 | 63 | 7 | 星期日 | 4 | 96 | 0 | 208.7304 | 15.9129 | -249.0488 | 8707.908 | 0.9549 | 208.7304 | 0 | 0 | 40.3184 | 2820.158 | 0 | 0 | 6423.3152 | 7343.6411
2025-04-06 | 10:30-10:40 | 2025-04-06 10:40 | 64 | 7 | 星期日 | 4 | 96 | 0 | 253.3261 | 833.3333 | -236.7582 | 8707.908 | 0.9839 | 236.7582 | 0 | 0 | 0 | 3033.2404 | 0 | 0 | 6416.8365 | 7430.5119
2025-04-06 | 10:40-10:50 | 2025-04-06 10:50 | 65 | 7 | 星期日 | 4 | 96 | 0 | 302.6962 | 833.3333 | -240.7226 | 8707.908 | 0.799 | 240.7226 | 0 | 0 | 0 | 3249.8907 | 0 | 0 | 6409.3895 | 7579.6511
2025-04-06 | 10:50-11:00 | 2025-04-06 11:00 | 66 | 7 | 星期日 | 4 | 96 | 0 | 298.3217 | 0 | -255.6567 | 8707.908 | 0.5025 | 255.6567 | 0 | 0 | 0 | 3479.9817 | 0 | 0 | 6416.8365 | 7774.3714
2025-04-06 | 11:00-11:10 | 2025-04-06 11:10 | 67 | 7 | 星期日 | 4 | 96 | 749.7338 | 833.3333 | 0 | -261.652 | 8707.908 | 0.4662 | 833.3333 | 0 | 0 | 178.0525 | 4229.9817 | 349.5259 | 0 | 6416.8365 | 7835.02
2025-04-06 | 11:10-11:20 | 2025-04-06 11:20 | 68 | 7 | 星期日 | 4 | 96 | 3.1295 | 405.9715 | 0 | -277.642 | 8707.908 | 0.5007 | 280.7714 | 0 | 0 | 0 | 4482.676 | 1.5669 | 0 | 6409.3895 | 7918.2636
2025-04-06 | 11:20-11:30 | 2025-04-06 11:30 | 69 | 7 | 星期日 | 4 | 96 | 257.7966 | 833.3333 | 0 | -295.3788 | 8707.908 | 0.4827 | 553.1753 | 0 | 0 | 0 | 4980.5338 | 124.4384 | 0 | 6390.6339 | 8042.025
2025-04-06 | 11:30-11:40 | 2025-04-06 11:40 | 70 | 7 | 星期日 | 4 | 96 | 682.7822 | 833.3333 | 0 | -289.1558 | 8707.908 | 0.4785 | 833.3333 | 0 | 0 | 138.6046 | 5730.5338 | 326.7113 | 0 | 6416.8365 | 8057.7547
2025-04-06 | 11:40-11:50 | 2025-04-06 11:50 | 71 | 7 | 星期日 | 4 | 96 | 681.7761 | 833.3333 | 0 | -309.0091 | 8707.908 | 0.4662 | 833.3333 | 0 | 0 | 157.4519 | 6480.5338 | 317.844 | 0 | 6267.6041 | 8049.8417
2025-04-06 | 11:50-12:00 | 2025-04-06 12:00 | 72 | 7 | 星期日 | 4 | 96 | 645.0119 | 833.3333 | 0 | -354.3917 | 8707.908 | 0.4432 | 833.3333 | 0 | 0 | 166.0702 | 7230.5338 | 285.8693 | 0 | 6061.2924 | 8085.1714
2025-04-06 | 12:00-12:10 | 2025-04-06 12:10 | 73 | 7 | 星期日 | 4 | 96 | 633.1453 | 833.3333 | 0 | -372.0264 | 8707.908 | 0.4411 | 833.3333 | 0 | 0 | 171.8384 | 7980.5338 | 279.2804 | 0 | 6033.3714 | 8148.431
2025-04-06 | 12:10-12:20 | 2025-04-06 12:20 | 74 | 7 | 星期日 | 4 | 96 | 572.7877 | 833.3333 | 0 | -377.4659 | 8707.908 | 0.4551 | 833.3333 | 0 | 0 | 116.9202 | 8730.5338 | 260.6757 | 0 | 6022.5782 | 8207.1397
2025-04-06 | 12:20-12:30 | 2025-04-06 12:30 | 75 | 7 | 星期日 | 4 | 96 | 514.0343 | 833.3333 | 0 | -405.1662 | 8707.908 | 0.4463 | 833.3333 | 0 | 0 | 85.8672 | 9480.5338 | 229.4135 | 0 | 5752.2243 | 8197.1036
2025-04-06 | 12:30-12:40 | 2025-04-06 12:40 | 76 | 7 | 星期日 | 4 | 96 | 613.5085 | 833.3333 | 0 | -465.5058 | 8707.908 | 0.4113 | 833.3333 | 0 | 0 | 245.6811 | 10230.5338 | 252.3361 | 0 | 6009.5861 | 8075.5127
2025-04-06 | 12:40-12:50 | 2025-04-06 12:50 | 77 | 7 | 星期日 | 4 | 96 | 0 | 621.8553 | 0 | -473.0593 | 8707.908 | 0.5682 | 473.0593 | 0 | 0 | 0 | 10656.2872 | 0 | 0 | 6054.8695 | 7990.5383
2025-04-06 | 12:50-13:00 | 2025-04-06 13:00 | 78 | 7 | 星期日 | 4 | 96 | 0 | 558.7054 | 0 | -414.4212 | 8707.908 | 0.8279 | 159.6809 | 0 | 0 | 254.7403 | 10800 | 0 | 0 | 6233.4194 | 7963.6875
2025-04-06 | 13:00-13:10 | 2025-04-06 13:10 | 79 | 7 | 星期日 | 4 | 96 | 0 | 833.3333 | 0 | -352.4655 | 8707.908 | 0.8636 | 0 | 0 | 0 | 352.4655 | 10800 | 0 | 0 | 6281.5708 | 7873.9254
2025-04-06 | 13:10-13:20 | 2025-04-06 13:20 | 80 | 7 | 星期日 | 4 | 96 | 0 | 833.3333 | 0 | -274.3561 | 8707.908 | 0.8416 | 0 | 0 | 0 | 274.3561 | 10800 | 0 | 0 | 6248.8484 | 7729.0038
2025-04-06 | 13:20-13:30 | 2025-04-06 13:30 | 81 | 7 | 星期日 | 4 | 96 | 0 | 833.3333 | 0 | -217.7675 | 8707.908 | 0.8618 | 0 | 0 | 0 | 217.7675 | 10800 | 0 | 0 | 6224.503 | 7572.4286
2025-04-06 | 13:30-13:40 | 2025-04-06 13:40 | 82 | 7 | 星期日 | 4 | 96 | 0 | 833.3333 | 0 | -241.0822 | 8707.908 | 0.8623 | 0 | 0 | 0 | 241.0822 | 10800 | 0 | 0 | 6243.6698 | 7426.4415
2025-04-06 | 13:40-13:50 | 2025-04-06 13:50 | 83 | 7 | 星期日 | 4 | 96 | 0 | 833.3333 | 0 | -211.6627 | 8707.908 | 0.9026 | 0 | 0 | 0 | 211.6627 | 10800 | 0 | 0 | 6205.6935 | 7225.6136
2025-04-06 | 13:50-14:00 | 2025-04-06 14:00 | 84 | 7 | 星期日 | 4 | 96 | 0 | 833.3333 | 833.3333 | -132.9954 | 8707.908 | 0.9754 | 0 | 0 | 0 | 132.9954 | 10800 | 0 | 0 | 6153.1859 | 6972.0857
2025-04-06 | 14:00-14:10 | 2025-04-06 14:10 | 85 | 7 | 星期日 | 4 | 96 | 0 | 833.3333 | 833.3333 | -139.2148 | 8707.908 | 1.0002 | 0 | 0 | 0 | 139.2148 | 10800 | 0 | 0 | 6206.9604 | 6744.9964
2025-04-06 | 14:10-14:20 | 2025-04-06 14:20 | 86 | 7 | 星期日 | 4 | 96 | 0 | 833.3333 | 96.3052 | -151.3991 | 8707.908 | 0.9978 | 0 | 0 | 0 | 151.3991 | 10800 | 0 | 0 | 6206.9604 | 6569.3558
2025-04-06 | 14:20-14:30 | 2025-04-06 14:30 | 87 | 7 | 星期日 | 4 | 96 | 0 | 833.3333 | 88.0043 | -102.7838 | 8707.908 | 1.0271 | 0 | 0 | 0 | 102.7838 | 10800 | 0 | 0 | 6179.2345 | 6362.4536
2025-04-06 | 14:30-14:40 | 2025-04-06 14:40 | 88 | 7 | 星期日 | 4 | 96 | 0 | 833.3333 | 833.3333 | -8.3401 | 8707.908 | 1.0906 | 0 | 0 | 0 | 8.3401 | 10800 | 0 | 0 | 6167.7603 | 6028.3813
2025-04-06 | 14:40-14:50 | 2025-04-06 14:50 | 89 | 7 | 星期日 | 4 | 96 | 0 | 833.3333 | 833.3333 | 62.8778 | 8707.908 | 0.9376 | 0 | 62.8778 | 0 | 0 | 10730.1358 | 0 | 0 | 6167.7603 | 5779.0173
2025-04-06 | 14:50-15:00 | 2025-04-06 15:00 | 90 | 7 | 星期日 | 4 | 96 | 192.601 | 833.3333 | 833.3333 | 98.5817 | 8707.908 | 0.6694 | 77.6269 | 0 | 0 | 16.3924 | 10800 | 128.9271 | 0 | 6138.5956 | 5625.7768
2025-04-06 | 15:00-15:10 | 2025-04-06 15:10 | 91 | 7 | 星期日 | 4 | 96 | 404.6281 | 833.3333 | 0 | 146.4779 | 8707.908 | 0.66 | 0 | 0 | 0 | 258.1503 | 10800 | 267.0546 | 0 | 6128.3811 | 5367.2684
2025-04-06 | 15:10-15:20 | 2025-04-06 15:20 | 92 | 7 | 星期日 | 4 | 96 | 214.5809 | 833.3333 | 13.2028 | 214.9762 | 8707.908 | 0.7217 | 0 | 0.39532 | 0 | 0 | 10799.5608 | 154.8631 | 0 | 6136.8258 | 5062.2075
2025-04-06 | 15:20-15:30 | 2025-04-06 15:30 | 93 | 7 | 星期日 | 4 | 96 | 264.043 | 833.3333 | 20.2757 | 277.0271 | 8707.908 | 0.7308 | 0 | 12.9841 | 0 | 0 | 10785.134 | 192.9626 | 0 | 6137.5067 | 4782.6429
2025-04-06 | 15:30-15:40 | 2025-04-06 15:40 | 94 | 7 | 星期日 | 4 | 96 | 298.6922 | 833.3333 | 86.0772 | 301.3763 | 8707.908 | 0.7534 | 0 | 2.6841 | 0 | 0 | 10782.1517 | 225.0347 | 0 | 6176.1748 | 4530.1434
2025-04-06 | 15:40-15:50 | 2025-04-06 15:50 | 95 | 7 | 星期日 | 4 | 96 | 366.8074 | 833.3333 | 33.775 | 336.4732 | 8707.908 | 0.7823 | 19.8315 | 0 | 0 | 10.5028 | 10800 | 286.9535 | 0 | 6212.285 | 4245.7076
2025-04-06 | 15:50-16:00 | 2025-04-06 16:00 | 96 | 7 | 星期日 | 4 | 96 | 403.4184 | 833.3333 | 57.006 | 383.5271 | 8707.908 | 0.8055 | 0 | 0 | 0 | 19.8913 | 10800 | 324.9535 | 0 | 6203.2546 | 3909
2025-04-06 | 16:00-16:10 | 2025-04-06 16:10 | 97 | 7 | 星期日 | 4 | 96 | 432.5614 | 833.3333 | 60.3787 | 400.4941 | 8707.908 | 0.8271 | 0 | 0 | 0 | 32.0674 | 10800 | 357.7716 | 0 | 6135.4987 | 3552.1776
2025-04-06 | 16:10-16:20 | 2025-04-06 16:20 | 98 | 7 | 星期日 | 4 | 96 | 486.1544 | 833.3333 | 833.3333 | 438.8918 | 8707.908 | 0.8519 | 0 | 0 | 0 | 47.2626 | 10800 | 414.1549 | 0 | 6120.8987 | 3204.1309
2025-04-06 | 16:20-16:30 | 2025-04-06 16:30 | 99 | 7 | 星期日 | 4 | 96 | 549.6307 | 833.3333 | 833.3333 | 502.0017 | 8707.908 | 0.8791 | 0 | 0 | 0 | 47.629 | 10800 | 483.1803 | 0 | 6135.4987 | 2883.0375
2025-04-06 | 16:30-16:40 | 2025-04-06 16:40 | 100 | 7 | 星期日 | 4 | 96 | 589.3407 | 833.3333 | 833.3333 | 542.2219 | 8707.908 | 0.9024 | 0 | 0 | 0 | 47.1188 | 10800 | 531.821 | 0 | 6127.054 | 2585.859
2025-04-06 | 16:40-16:50 | 2025-04-06 16:50 | 101 | 7 | 星期日 | 4 | 96 | 622.5063 | 833.3333 | 833.3333 | 595.3246 | 8707.908 | 0.9163 | 0 | 0 | 0 | 27.1817 | 10800 | 570.4025 | 0 | 6120.8987 | 2264.7364
2025-04-06 | 16:50-17:00 | 2025-04-06 17:00 | 102 | 7 | 星期日 | 4 | 96 | 690.1009 | 833.3333 | 833.3333 | 660.3633 | 8707.908 | 0.9264 | 0 | 0 | 0 | 29.7376 | 10800 | 639.3095 | 0 | 6097.6403 | 1924.2696
2025-04-06 | 17:00-17:10 | 2025-04-06 17:10 | 103 | 7 | 星期日 | 4 | 96 | 739.5126 | 833.3333 | 14.1417 | 700.7881 | 8707.908 | 0.9462 | 0 | 0 | 0 | 38.7245 | 10800 | 699.7268 | 0 | 6097.6403 | 1615.3829
2025-04-06 | 17:10-17:20 | 2025-04-06 17:20 | 104 | 7 | 星期日 | 4 | 96 | 783.3176 | 833.3333 | 11.6047 | 767.5648 | 8707.908 | 0.9742 | 0 | 0 | 0 | 15.7528 | 10800 | 763.108 | 0 | 6079.3482 | 1320.985
2025-04-06 | 17:20-17:30 | 2025-04-06 17:30 | 105 | 7 | 星期日 | 4 | 96 | 849.8304 | 833.3333 | 833.3333 | 854.5787 | 8707.908 | 0.9862 | 0 | 4.7483 | 0 | 0 | 10794.7241 | 838.1027 | 0 | 6088.6791 | 1027.5696
2025-04-06 | 17:30-17:40 | 2025-04-06 17:40 | 106 | 7 | 星期日 | 4 | 96 | 929.3084 | 833.3333 | 833.3333 | 878.8643 | 8707.908 | 0.976 | 5.8622 | 0 | 0 | 44.5819 | 10800 | 907.005 | 0 | 6250.1076 | 741.4947
2025-04-06 | 17:40-17:50 | 2025-04-06 17:50 | 107 | 7 | 星期日 | 4 | 96 | 839.5694 | 833.3333 | 10.1372 | 775.5219 | 8707.908 | 1.0742 | 0 | 0 | 0 | 64.0475 | 10800 | 901.8654 | 0 | 5526.4664 | 464.3762
2025-04-06 | 17:50-18:00 | 2025-04-06 18:00 | 108 | 7 | 星期日 | 4 | 96 | 627.3418 | 833.3333 | 833.3333 | 645.7529 | 8707.908 | 1.2313 | 0 | 18.4111 | 0 | 0 | 10779.5432 | 772.446 | 0 | 4058.8874 | 218.0357
2025-04-06 | 18:00-18:10 | 2025-04-06 18:10 | 109 | 7 | 星期日 | 4 | 96 | 664.8033 | 833.3333 | 833.3333 | 671.2505 | 8707.908 | 1.2561 | 0 | 6.4472 | 0 | 0 | 10772.3796 | 835.0594 | 0 | 4181.5947 | 45.5381
2025-04-06 | 18:10-18:20 | 2025-04-06 18:20 | 110 | 7 | 星期日 | 4 | 96 | 706.1134 | 833.3333 | 833.3333 | 714.6618 | 8707.908 | 1.2447 | 0 | 8.5484 | 0 | 0 | 10762.8813 | 878.8994 | 0 | 4352.3891 | 0
2025-04-06 | 18:20-18:30 | 2025-04-06 18:30 | 111 | 7 | 星期日 | 4 | 96 | 697.5695 | 833.3333 | 833.3333 | 703.3917 | 8707.908 | 1.2545 | 0 | 5.8222 | 0 | 0 | 10756.4123 | 875.101 | 0 | 4335.049 | 0
2025-04-06 | 18:30-18:40 | 2025-04-06 18:40 | 112 | 7 | 星期日 | 4 | 96 | 696.0637 | 833.3333 | 833.3333 | 678.2718 | 8707.908 | 1.2522 | 17.7918 | 0 | 0 | 0 | 10772.4249 | 871.6109 | 0 | 4331.0846 | 2.6897
2025-04-06 | 18:40-18:50 | 2025-04-06 18:50 | 113 | 7 | 星期日 | 4 | 96 | 326.4036 | 0 | 833.3333 | 717.3929 | 8707.908 | 1.2881 | 0 | 390.9894 | 0 | 0 | 10337.9923 | 420.4404 | 0 | 4313.4076 | 0
2025-04-06 | 18:50-19:00 | 2025-04-06 19:00 | 114 | 7 | 星期日 | 4 | 96 | 0 | 0 | 833.3333 | 772.5317 | 8707.908 | 1.3466 | 0 | 772.5317 | 0 | 0 | 9479.6238 | 0 | 0 | 4304.1339 | 0
2025-04-06 | 19:00-19:10 | 2025-04-06 19:10 | 115 | 7 | 星期日 | 4 | 96 | 0 | 0 | 759.5823 | 725.9643 | 8707.908 | 1.3523 | 0 | 725.9643 | 0 | 0 | 8672.9967 | 0 | 0 | 4335.049 | 0.19311
2025-04-06 | 19:10-19:20 | 2025-04-06 19:20 | 116 | 7 | 星期日 | 4 | 96 | 0 | 0 | 833.3333 | 694.3084 | 8707.908 | 1.3445 | 0 | 694.3084 | 0 | 0 | 7901.5429 | 0 | 0 | 4335.049 | 0
2025-04-06 | 19:20-19:30 | 2025-04-06 19:30 | 117 | 7 | 星期日 | 4 | 96 | 0 | 0 | 833.3333 | 718.4717 | 8707.908 | 1.3483 | 0 | 718.4717 | 0 | 0 | 7103.2411 | 0 | 0 | 4263.8958 | 0
2025-04-06 | 19:30-19:40 | 2025-04-06 19:40 | 118 | 7 | 星期日 | 4 | 96 | 0 | 0 | 751.6488 | 726.1052 | 8707.908 | 1.349 | 0 | 726.1052 | 0 | 0 | 6296.4576 | 0 | 0 | 4264.6681 | 0.013886
2025-04-06 | 19:40-19:50 | 2025-04-06 19:50 | 119 | 7 | 星期日 | 4 | 96 | 0 | 0 | 833.3333 | 731.6857 | 8707.908 | 1.3473 | 0 | 731.6857 | 0 | 0 | 5483.4735 | 0 | 0 | 4325.8039 | 0
2025-04-06 | 19:50-20:00 | 2025-04-06 20:00 | 120 | 7 | 星期日 | 4 | 96 | 0 | 0 | 833.3333 | 736.2433 | 8707.908 | 1.3482 | 0 | 736.2433 | 0 | 0 | 4665.4253 | 0 | 0 | 4316.1236 | 0
2025-04-06 | 20:00-20:10 | 2025-04-06 20:10 | 121 | 7 | 星期日 | 4 | 96 | 0 | 0 | 833.3333 | 720.4145 | 8707.908 | 1.3513 | 0 | 720.4145 | 0 | 0 | 3864.9648 | 0 | 0 | 4264.6681 | 0.00071429
2025-04-06 | 20:10-20:20 | 2025-04-06 20:20 | 122 | 7 | 星期日 | 4 | 96 | 0 | 0 | 745.3897 | 726.5113 | 8707.908 | 1.34 | 0 | 726.5113 | 0 | 0 | 3057.73 | 0 | 0 | 4283.2819 | 0
2025-04-06 | 20:20-20:30 | 2025-04-06 20:30 | 123 | 7 | 星期日 | 4 | 96 | 0 | 0 | 785.179 | 739.665 | 8707.908 | 1.3489 | 0 | 739.665 | 0 | 0 | 2235.88 | 0 | 0 | 4335.7904 | 0
2025-04-06 | 20:30-20:40 | 2025-04-06 20:40 | 124 | 7 | 星期日 | 4 | 96 | 0 | 0 | 833.3333 | 707.9782 | 8707.908 | 1.3952 | 0 | 707.9782 | 0 | 0 | 1449.2376 | 0 | 0 | 4343.4809 | 0
2025-04-06 | 20:40-20:50 | 2025-04-06 20:50 | 125 | 7 | 星期日 | 4 | 96 | 704.8632 | 833.3333 | 833.3333 | 717.4537 | 8707.908 | 1.2226 | 0 | 12.5905 | 0 | 0 | 1435.2481 | 861.7658 | 0 | 4317.1694 | 0
2025-04-06 | 20:50-21:00 | 2025-04-06 21:00 | 126 | 7 | 星期日 | 4 | 96 | 726.8567 | 833.3333 | 833.3333 | 753.1467 | 8707.908 | 0.9332 | 0 | 26.29 | 0 | 0 | 1406.037 | 678.3027 | 0 | 4273.2953 | 0
2025-04-06 | 21:00-21:10 | 2025-04-06 21:10 | 127 | 7 | 星期日 | 4 | 96 | 723.7726 | 48.9171 | 833.3333 | 714.0009 | 8707.908 | 0.9068 | 9.7717 | 0 | 0 | 0 | 1414.8316 | 656.317 | 0 | 4317.1767 | 0
2025-04-06 | 21:10-21:20 | 2025-04-06 21:20 | 128 | 7 | 星期日 | 4 | 96 | 713.4722 | 23.4072 | 833.3333 | 695.0086 | 8707.908 | 0.9371 | 18.4636 | 0 | 0 | 0 | 1431.4488 | 668.5948 | 0 | 4334.8537 | 0
2025-04-06 | 21:20-21:30 | 2025-04-06 21:30 | 129 | 7 | 星期日 | 4 | 96 | 724.3308 | 833.3333 | 31.5371 | 741.415 | 8707.908 | 0.9371 | 0 | 17.0842 | 0 | 0 | 1412.4664 | 678.7704 | 0 | 4353.6628 | 0
2025-04-06 | 21:30-21:40 | 2025-04-06 21:40 | 130 | 7 | 星期日 | 4 | 96 | 729.5563 | 15.6052 | 833.3333 | 780.9153 | 8707.908 | 0.9871 | 0 | 51.3589 | 0 | 0 | 1355.401 | 720.1451 | 0 | 4395.6175 | 0
2025-04-06 | 21:40-21:50 | 2025-04-06 21:50 | 131 | 7 | 星期日 | 4 | 96 | 661.3673 | 35.5077 | 833.3333 | 681.9272 | 8707.908 | 0.7764 | 0 | 20.5599 | 0 | 0 | 1332.5566 | 513.4856 | 0 | 3909.5832 | 0
2025-04-06 | 21:50-22:00 | 2025-04-06 22:00 | 132 | 7 | 星期日 | 4 | 96 | 575.5091 | 68.3152 | 833.3333 | 524.3333 | 8707.908 | 0.4209 | 51.1758 | 0 | 0 | 0 | 1378.6148 | 242.2318 | 0 | 3284.463 | 0
2025-04-06 | 22:00-22:10 | 2025-04-06 22:10 | 133 | 7 | 星期日 | 4 | 96 | 564.5206 | 833.3333 | 833.3333 | 524.4866 | 8707.908 | 0.3859 | 40.034 | 0 | 0 | 0 | 1414.6454 | 217.8485 | 0 | 3343.0346 | 0
2025-04-06 | 22:10-22:20 | 2025-04-06 22:20 | 134 | 7 | 星期日 | 4 | 96 | 545.627 | 8.2126 | 833.3333 | 550.6111 | 8707.908 | 0.4368 | 0 | 4.9841 | 0 | 0 | 1409.1075 | 238.3299 | 0 | 3376.7589 | 0
2025-04-06 | 22:20-22:30 | 2025-04-06 22:30 | 135 | 7 | 星期日 | 4 | 96 | 549.8742 | 22.3266 | 833.3333 | 534.25 | 8707.908 | 0.4198 | 15.6242 | 0 | 0 | 0 | 1423.1693 | 230.8372 | 0 | 3333.2218 | 0
2025-04-06 | 22:30-22:40 | 2025-04-06 22:40 | 136 | 7 | 星期日 | 4 | 96 | 562.569 | 833.3333 | 833.3333 | 537.6864 | 8707.908 | 0.4186 | 24.8826 | 0 | 0 | 0 | 1445.5637 | 235.4914 | 0 | 3333.2218 | 0
2025-04-06 | 22:40-22:50 | 2025-04-06 22:50 | 137 | 7 | 星期日 | 4 | 96 | 565.0928 | 833.3333 | 833.3333 | 536.8616 | 8707.908 | 0.4241 | 28.2311 | 0 | 0 | 0 | 1470.9717 | 239.6558 | 0 | 3336.7449 | 0
2025-04-06 | 22:50-23:00 | 2025-04-06 23:00 | 138 | 7 | 星期日 | 4 | 96 | 538.6897 | 12.3781 | 833.3333 | 530.0017 | 8707.908 | 0.4237 | 8.688 | 0 | 0 | 0 | 1478.7909 | 228.2428 | 0 | 3316.7897 | 0
2025-04-06 | 23:00-23:10 | 2025-04-06 23:10 | 139 | 7 | 星期日 | 4 | 96 | 551.6564 | 46.5555 | 833.3333 | 546.9711 | 8707.908 | 0.4248 | 4.6853 | 0 | 0 | 0 | 1483.0077 | 234.3436 | 0 | 3287.986 | 0
2025-04-06 | 23:10-23:20 | 2025-04-06 23:20 | 140 | 7 | 星期日 | 4 | 96 | 566.7727 | 833.3333 | 833.3333 | 563.3781 | 8707.908 | 0.424 | 3.3946 | 0 | 0 | 0 | 1486.0629 | 240.3116 | 0 | 3367.3556 | 0
2025-04-06 | 23:20-23:30 | 2025-04-06 23:30 | 141 | 7 | 星期日 | 4 | 96 | 567.097 | 46.2426 | 833.3333 | 572.3183 | 8707.908 | 0.422 | 0 | 5.2214 | 0 | 0 | 1480.2613 | 239.3149 | 0 | 3401.9374 | 0
2025-04-06 | 23:30-23:40 | 2025-04-06 23:40 | 142 | 7 | 星期日 | 4 | 96 | 549.6566 | 10.9332 | 833.3333 | 585.7776 | 8707.908 | 0.424 | 0 | 36.121 | 0 | 0 | 1440.1268 | 233.0544 | 0 | 3394.5497 | 0
2025-04-06 | 23:40-23:50 | 2025-04-06 23:50 | 143 | 7 | 星期日 | 4 | 96 | 529.2206 | 833.3333 | 833.3333 | 568.0925 | 8707.908 | 0.4271 | 0 | 38.8719 | 0 | 0 | 1396.9359 | 226.0301 | 0 | 3401.0799 | 0
2025-04-06 | 23:50-24:00 | 2025-04-07 | 144 | 7 | 星期日 | 4 | 96 | 544.7714 | 0 | 833.3333 | 539.5383 | 8707.908 | 0.4276 | 0 | 0 | 0 | 5.2331 | 1396.9359 | 232.9443 | 0 | 3432.7113 | 0
2025-04-07 | 00:00-00:10 | 2025-04-07 00:10 | 1 | 1 | 星期一 | 4 | 97 | 1378.3098 | 833.3333 | 177.2423 | 559.7254 | 1396.9359 | 0.4248 | 818.5844 | 0 | 0 | 0 | 2133.6618 | 585.506 | 0 | 3493.2527 | 0
2025-04-07 | 00:10-00:20 | 2025-04-07 00:20 | 2 | 1 | 星期一 | 4 | 97 | 1383.9779 | 833.3333 | 0 | 575.3965 | 1396.9359 | 0.4245 | 808.5814 | 0 | 0 | 0 | 2861.3851 | 587.4986 | 0 | 3482.865 | 0
2025-04-07 | 00:20-00:30 | 2025-04-07 00:30 | 3 | 1 | 星期一 | 4 | 97 | 1373.0634 | 833.3333 | 0 | 563.1633 | 1396.9359 | 0.4269 | 809.9001 | 0 | 0 | 0 | 3590.2952 | 586.1608 | 0 | 3441.0069 | 0
2025-04-07 | 00:30-00:40 | 2025-04-07 00:40 | 4 | 1 | 星期一 | 4 | 97 | 1373.531 | 833.3333 | 0 | 552.3676 | 1396.9359 | 0.4272 | 821.1633 | 0 | 0 | 0 | 4329.3422 | 586.7724 | 0 | 3434.0912 | 0
2025-04-07 | 00:40-00:50 | 2025-04-07 00:50 | 5 | 1 | 星期一 | 4 | 97 | 1372.88 | 833.3333 | 0 | 548.486 | 1396.9359 | 0.4271 | 824.394 | 0 | 0 | 0 | 5071.2968 | 586.357 | 0 | 3461.1023 | 0
2025-04-07 | 00:50-01:00 | 2025-04-07 01:00 | 6 | 1 | 星期一 | 4 | 97 | 1389.8958 | 833.3333 | 0 | 563.045 | 1396.9359 | 0.4285 | 826.8508 | 0 | 0 | 0 | 5815.4624 | 595.5703 | 0 | 3500.9552 | 0
2025-04-07 | 01:00-01:10 | 2025-04-07 01:10 | 7 | 1 | 星期一 | 4 | 97 | 872.2006 | 347.2647 | 0 | 602.0047 | 1396.9359 | 0.4311 | 270.1959 | 0 | 0 | 0 | 6058.6388 | 376.0057 | 0 | 3429.4171 | 0
2025-04-07 | 01:10-01:20 | 2025-04-07 01:20 | 8 | 1 | 星期一 | 4 | 97 | 1352.9193 | 833.3333 | 0 | 602.1898 | 1396.9359 | 0.4302 | 750.7295 | 0 | 0 | 0 | 6734.2953 | 582.0259 | 0 | 3413.0878 | 0
2025-04-07 | 01:20-01:30 | 2025-04-07 01:30 | 9 | 1 | 星期一 | 4 | 97 | 1373.3019 | 833.3333 | 0 | 569.0667 | 1396.9359 | 0.4279 | 804.2352 | 0 | 0 | 0 | 7458.107 | 587.6359 | 0 | 3524.1924 | 0
2025-04-07 | 01:30-01:40 | 2025-04-07 01:40 | 10 | 1 | 星期一 | 4 | 97 | 603.537 | 51.9528 | 31.0514 | 572.4309 | 1396.9359 | 0.4312 | 31.1061 | 0 | 0 | 0 | 7486.1025 | 260.2451 | 0 | 3583.5358 | 0
2025-04-07 | 01:40-01:50 | 2025-04-07 01:50 | 11 | 1 | 星期一 | 4 | 97 | 596.0195 | 36.7931 | 45.3274 | 595.2536 | 1396.9359 | 0.4333 | 0.76583 | 0 | 0 | 0 | 7486.7917 | 258.2552 | 0 | 3574.2019 | 0
2025-04-07 | 01:50-02:00 | 2025-04-07 02:00 | 12 | 1 | 星期一 | 4 | 97 | 1375.5859 | 833.3333 | 0 | 600.5367 | 1396.9359 | 0.4311 | 775.0492 | 0 | 0 | 0 | 8184.336 | 593.0151 | 0 | 3597.5497 | 0
2025-04-07 | 02:00-02:10 | 2025-04-07 02:10 | 13 | 1 | 星期一 | 4 | 97 | 1404.8831 | 833.3333 | 0 | 573.2184 | 1396.9359 | 0.4293 | 831.6646 | 0 | 0 | 0 | 8932.8342 | 603.1163 | 0 | 3596.4804 | 0
2025-04-07 | 02:10-02:20 | 2025-04-07 02:20 | 14 | 1 | 星期一 | 4 | 97 | 621.1311 | 54.2691 | 32.6179 | 571.892 | 1396.9359 | 0.4324 | 49.2391 | 0 | 0 | 0 | 8977.1494 | 268.5771 | 0 | 3589.8646 | 0
2025-04-07 | 02:20-02:30 | 2025-04-07 02:30 | 15 | 1 | 星期一 | 4 | 97 | 614.0717 | 81.2098 | 48.0323 | 597.0433 | 1396.9359 | 0.4367 | 17.0284 | 0 | 0 | 0 | 8992.4749 | 268.1651 | 0 | 3575.9568 | 0
2025-04-07 | 02:30-02:40 | 2025-04-07 02:40 | 16 | 1 | 星期一 | 4 | 97 | 610.5499 | 47.5276 | 2.4874 | 595.5436 | 1396.9359 | 0.4348 | 15.0063 | 0 | 0 | 0 | 9005.9806 | 265.4671 | 0 | 3528.214 | 0
2025-04-07 | 02:40-02:50 | 2025-04-07 02:50 | 17 | 1 | 星期一 | 4 | 97 | 609.3108 | 65.1422 | 4.6159 | 603.0756 | 1396.9359 | 0.4335 | 6.2353 | 0 | 0 | 0 | 9011.5923 | 264.1362 | 0 | 3528.872 | 0
2025-04-07 | 02:50-03:00 | 2025-04-07 03:00 | 18 | 1 | 星期一 | 4 | 97 | 632.6404 | 83.486 | 14.6492 | 617.0783 | 1396.9359 | 0.4357 | 15.562 | 0 | 0 | 0 | 9025.5982 | 275.6414 | 0 | 3558.3566 | 0
2025-04-07 | 03:00-03:10 | 2025-04-07 03:10 | 19 | 1 | 星期一 | 4 | 97 | 624.6725 | 73.2704 | 11.0287 | 597.1166 | 1396.9359 | 0.4374 | 27.5559 | 0 | 0 | 0 | 9050.3984 | 273.2317 | 0 | 3549.532 | 0
2025-04-07 | 03:10-03:20 | 2025-04-07 03:20 | 20 | 1 | 星期一 | 4 | 97 | 616.8723 | 43.2553 | 23.0036 | 593.5333 | 1396.9359 | 0.4371 | 23.3391 | 0 | 0 | 0 | 9071.4036 | 269.6349 | 0 | 3580.9003 | 0
2025-04-07 | 03:20-03:30 | 2025-04-07 03:30 | 21 | 1 | 星期一 | 4 | 97 | 630.1172 | 55.4339 | 54.9881 | 614.7017 | 1396.9359 | 0.4356 | 15.4156 | 0 | 0 | 0 | 9085.2776 | 274.4791 | 0 | 3607.0951 | 0
2025-04-07 | 03:30-03:40 | 2025-04-07 03:40 | 22 | 1 | 星期一 | 4 | 97 | 619.5618 | 34.617 | 32.1165 | 615.8982 | 1396.9359 | 0.4353 | 3.6635 | 0 | 0 | 0 | 9088.5748 | 269.6952 | 0 | 3597.4436 | 0
2025-04-07 | 03:40-03:50 | 2025-04-07 03:50 | 23 | 1 | 星期一 | 4 | 97 | 622.1503 | 61.0637 | 18.5213 | 601.7817 | 1396.9359 | 0.436 | 20.3687 | 0 | 0 | 0 | 9106.9066 | 271.2575 | 0 | 3532.3799 | 0.00075714
2025-04-07 | 03:50-04:00 | 2025-04-07 04:00 | 24 | 1 | 星期一 | 4 | 97 | 613.2398 | 66.6528 | 34.0578 | 599.6433 | 1396.9359 | 0.4378 | 13.5965 | 0 | 0 | 0 | 9119.1434 | 268.4764 | 0 | 3558.6437 | 0
2025-04-07 | 04:00-04:10 | 2025-04-07 04:10 | 25 | 1 | 星期一 | 4 | 97 | 631.0557 | 61.895 | 9.9872 | 627.7659 | 1396.9359 | 0.4401 | 3.2898 | 0 | 0 | 0 | 9122.1043 | 277.7276 | 0 | 3610.6749 | 0
2025-04-07 | 04:10-04:20 | 2025-04-07 04:20 | 26 | 1 | 星期一 | 4 | 97 | 614.7796 | 35.8792 | 20.3645 | 633.1292 | 1396.9359 | 0.4389 | 0 | 18.3496 | 0 | 0 | 9101.7158 | 269.8268 | 0 | 3563.5977 | 0.015214
2025-04-07 | 04:20-04:30 | 2025-04-07 04:30 | 27 | 1 | 星期一 | 4 | 97 | 603.4204 | 73.5467 | 34.4882 | 612.9883 | 1396.9359 | 0.4364 | 0 | 9.568 | 0 | 0 | 9091.0848 | 263.3327 | 0 | 3455.7905 | 0
2025-04-07 | 04:30-04:40 | 2025-04-07 04:40 | 28 | 1 | 星期一 | 4 | 97 | 631.2931 | 50.5056 | 28.0675 | 613.3842 | 1396.9359 | 0.4393 | 17.9089 | 0 | 0 | 0 | 9107.2028 | 277.3271 | 0 | 3634.7529 | 0
2025-04-07 | 04:40-04:50 | 2025-04-07 04:50 | 29 | 1 | 星期一 | 4 | 97 | 644.2574 | 41.1925 | 29.8671 | 605.0229 | 1396.9359 | 0.4422 | 39.2345 | 0 | 0 | 0 | 9142.5138 | 284.8906 | 0 | 3667.8942 | 0.2118
2025-04-07 | 04:50-05:00 | 2025-04-07 05:00 | 30 | 1 | 星期一 | 4 | 97 | 649.4219 | 55.1094 | 38.0988 | 589.875 | 1396.9359 | 0.4395 | 55.1094 | 0 | 0 | 4.4375 | 9192.1123 | 285.4209 | 0 | 3704.2921 | 0
2025-04-07 | 05:00-05:10 | 2025-04-07 05:10 | 31 | 1 | 星期一 | 4 | 97 | 625.7561 | 60.9012 | 25.8303 | 604.9892 | 1396.9359 | 0.4333 | 20.7669 | 0 | 0 | 0 | 9210.8025 | 271.1401 | 0 | 3579.2672 | 0
2025-04-07 | 05:10-05:20 | 2025-04-07 05:20 | 32 | 1 | 星期一 | 4 | 97 | 632.5106 | 34.5504 | 25.3825 | 626.1408 | 1396.9359 | 0.4439 | 6.3698 | 0 | 0 | 0 | 9216.5353 | 280.7715 | 0 | 3624.0431 | 2.9497
2025-04-07 | 05:20-05:30 | 2025-04-07 05:30 | 33 | 1 | 星期一 | 4 | 97 | 1432.7181 | 833.3333 | 0 | 617.8917 | 1396.9359 | 0.4301 | 814.8264 | 0 | 0 | 0 | 9949.8791 | 616.212 | 0 | 3704.8161 | 0
2025-04-07 | 05:30-05:40 | 2025-04-07 05:40 | 34 | 1 | 星期一 | 4 | 97 | 1432.6449 | 833.3333 | 0 | 578.169 | 1396.9359 | 0.3713 | 833.3333 | 0 | 0 | 21.1426 | 10699.8791 | 531.9411 | 0 | 3585.0088 | 0
2025-04-07 | 05:40-05:50 | 2025-04-07 05:50 | 35 | 1 | 星期一 | 4 | 97 | 674.8996 | 27.9236 | 64.3349 | 629.9249 | 1396.9359 | 0.5708 | 27.9236 | 0 | 0 | 17.0511 | 10725.0104 | 385.2327 | 0 | 4004.0393 | 49.7916
2025-04-07 | 05:50-06:00 | 2025-04-07 06:00 | 36 | 1 | 星期一 | 4 | 97 | 1.4135 | 0 | 833.3333 | 719.5929 | 1396.9359 | 0.9099 | 0 | 718.1794 | 0 | 0 | 9927.0332 | 1.2861 | 0 | 4860.0212 | 235.0982
2025-04-07 | 06:00-06:10 | 2025-04-07 06:10 | 37 | 1 | 星期一 | 4 | 97 | 0 | 0 | 770.0928 | 692.4922 | 1396.9359 | 0.9368 | 0 | 692.4922 | 0 | 0 | 9157.5974 | 0 | 0 | 4781.0615 | 492.5625
2025-04-07 | 06:10-06:20 | 2025-04-07 06:20 | 38 | 1 | 星期一 | 4 | 97 | 0 | 0 | 697.798 | 634.7543 | 1396.9359 | 0.8758 | 0 | 634.7543 | 0 | 0 | 8452.3149 | 0 | 0 | 4734.901 | 777.2539
2025-04-07 | 06:20-06:30 | 2025-04-07 06:30 | 39 | 1 | 星期一 | 4 | 97 | 0 | 0 | 699.97 | 595.7425 | 1396.9359 | 0.8759 | 0 | 595.7425 | 0 | 0 | 7790.3788 | 0 | 0 | 4802.8563 | 1069.9071
2025-04-07 | 06:30-06:40 | 2025-04-07 06:40 | 40 | 1 | 星期一 | 4 | 97 | 1.9937 | 0 | 621.8321 | 538.7779 | 1396.9359 | 0.8601 | 0 | 536.7841 | 0 | 0 | 7193.9519 | 1.7148 | 0 | 4776.4626 | 1372.2319
2025-04-07 | 06:40-06:50 | 2025-04-07 06:50 | 41 | 1 | 星期一 | 4 | 97 | 1.5079 | 0 | 556.732 | 481.9459 | 1396.9359 | 0.8442 | 0 | 480.4381 | 0 | 0 | 6660.1319 | 1.273 | 0 | 4729.2051 | 1673.8479
2025-04-07 | 06:50-07:00 | 2025-04-07 07:00 | 42 | 1 | 星期一 | 4 | 97 | 0.21859 | 0 | 497.2361 | 438.1804 | 1396.9359 | 0.8334 | 0 | 437.9618 | 0 | 0 | 6173.5076 | 0.18217 | 0 | 4610.399 | 1979.0625
2025-04-07 | 07:00-07:10 | 2025-04-07 07:10 | 43 | 1 | 星期一 | 4 | 97 | 1.8234 | 0 | 460.8092 | 399.331 | 1396.9359 | 0.8092 | 0 | 397.5076 | 0 | 0 | 5731.8326 | 1.4755 | 0 | 4727.0409 | 2296.1655
2025-04-07 | 07:10-07:20 | 2025-04-07 07:20 | 44 | 1 | 星期一 | 4 | 97 | 5.8474 | 0 | 428.8623 | 352.3851 | 1396.9359 | 0.7972 | 0 | 346.5377 | 0 | 0 | 5346.7906 | 4.6615 | 0 | 4800.3583 | 2581.2254
2025-04-07 | 07:20-07:30 | 2025-04-07 07:30 | 45 | 1 | 星期一 | 4 | 97 | 156.3073 | 0 | 250.9637 | 276.7121 | 1396.9359 | 0.7644 | 0 | 120.4048 | 0 | 0 | 5213.0075 | 119.4813 | 0 | 4731.6398 | 2862.4393
2025-04-07 | 07:30-07:40 | 2025-04-07 07:40 | 46 | 1 | 星期一 | 4 | 97 | 197.3516 | 130.8008 | 107.2279 | 188.5151 | 1396.9359 | 0.6899 | 8.8365 | 0 | 0 | 0 | 5220.9604 | 136.1529 | 0 | 4383.0145 | 3208.034
2025-04-07 | 07:40-07:50 | 2025-04-07 07:50 | 47 | 1 | 星期一 | 4 | 97 | 2.5106 | 0 | 385.4679 | 264.8309 | 1396.9359 | 0.86 | 0 | 262.3203 | 0 | 0 | 4929.4934 | 2.1591 | 0 | 5245.7963 | 3511.3591
2025-04-07 | 07:50-08:00 | 2025-04-07 08:00 | 48 | 1 | 星期一 | 4 | 97 | 0 | 0 | 542.3681 | 427.4862 | 1396.9359 | 1.1617 | 0 | 427.4862 | 0 | 0 | 4454.5087 | 0 | 0 | 6540.5512 | 3769.6768
2025-04-07 | 08:00-08:10 | 2025-04-07 08:10 | 49 | 1 | 星期一 | 4 | 97 | 0 | 0 | 529.4317 | 402.6601 | 1396.9359 | 1.1683 | 0 | 402.6601 | 0 | 0 | 4007.1086 | 0 | 0 | 6581.6669 | 4086.4803
2025-04-07 | 08:10-08:20 | 2025-04-07 08:20 | 50 | 1 | 星期一 | 4 | 97 | 0 | 0 | 456.2167 | 310.1819 | 1396.9359 | 1.0956 | 0 | 310.1819 | 0 | 0 | 3662.4621 | 0 | 0 | 6387.7276 | 4399.2636
2025-04-07 | 08:20-08:30 | 2025-04-07 08:30 | 51 | 1 | 星期一 | 4 | 97 | 0 | 0 | 413.5019 | 241.3475 | 1396.9359 | 1.0849 | 0 | 241.3475 | 0 | 0 | 3394.2982 | 0 | 0 | 6455.7799 | 4678.7518
2025-04-07 | 08:30-08:40 | 2025-04-07 08:40 | 52 | 1 | 星期一 | 4 | 97 | 0 | 0 | 382.4278 | 170.0133 | 1396.9359 | 1.061 | 0 | 170.0133 | 0 | 0 | 3205.3945 | 0 | 0 | 6475.1932 | 4962.784
2025-04-07 | 08:40-08:50 | 2025-04-07 08:50 | 53 | 1 | 星期一 | 4 | 97 | 0 | 0 | 355.1097 | 119.39 | 1396.9359 | 1.043 | 0 | 119.39 | 0 | 0 | 3072.7389 | 0 | 0 | 6513.7827 | 5252.3254
2025-04-07 | 08:50-09:00 | 2025-04-07 09:00 | 54 | 1 | 星期一 | 4 | 97 | 0 | 0 | 295.7391 | 88.6121 | 1396.9359 | 1.036 | 0 | 88.6121 | 0 | 0 | 2974.2811 | 0 | 0 | 6539.4305 | 5541.0482
2025-04-07 | 09:00-09:10 | 2025-04-07 09:10 | 55 | 1 | 星期一 | 4 | 97 | 0 | 17.4451 | 234.5241 | 43.7525 | 1396.9359 | 1.0147 | 0 | 43.7525 | 0 | 0 | 2925.6672 | 0 | 0 | 6505.967 | 5823.3267
2025-04-07 | 09:10-09:20 | 2025-04-07 09:20 | 56 | 1 | 星期一 | 4 | 97 | 0 | 53.3938 | 200.0552 | -28.6339 | 1396.9359 | 0.9922 | 28.6339 | 0 | 0 | 0 | 2951.4377 | 0 | 0 | 6505.967 | 6086.3909
2025-04-07 | 09:20-09:30 | 2025-04-07 09:30 | 57 | 1 | 星期一 | 4 | 97 | 0 | 82.6947 | 177.3551 | -105.8475 | 1396.9359 | 0.97 | 82.6947 | 0 | 0 | 23.1528 | 3025.863 | 0 | 0 | 6505.967 | 6340.7625
2025-04-07 | 09:30-09:40 | 2025-04-07 09:40 | 58 | 1 | 星期一 | 4 | 97 | 0 | 85.2783 | 153.9839 | -148.5532 | 1396.9359 | 0.9422 | 85.2783 | 0 | 0 | 63.2748 | 3102.6135 | 0 | 0 | 6504.9971 | 6586.5701
2025-04-07 | 09:40-09:50 | 2025-04-07 09:50 | 59 | 1 | 星期一 | 4 | 97 | 0 | 84.6291 | 190.2334 | -173.816 | 1396.9359 | 0.9569 | 84.6291 | 0 | 0 | 89.1868 | 3178.7797 | 0 | 0 | 6504.9971 | 6693.0896
2025-04-07 | 09:50-10:00 | 2025-04-07 10:00 | 60 | 1 | 星期一 | 4 | 97 | 0 | 94.1629 | 222.0526 | -224.7154 | 1396.9359 | 0.9977 | 94.1629 | 0 | 0 | 130.5525 | 3263.5263 | 0 | 0 | 6463.8482 | 6750.2946
2025-04-07 | 10:00-10:10 | 2025-04-07 10:10 | 61 | 1 | 星期一 | 4 | 97 | 0 | 145.3193 | 70.0565 | -323.0855 | 1396.9359 | 0.9919 | 145.3193 | 0 | 0 | 177.7662 | 3394.3137 | 0 | 0 | 6462.089 | 6995.8621
2025-04-07 | 10:10-10:20 | 2025-04-07 10:20 | 62 | 1 | 星期一 | 4 | 97 | 0 | 160.6414 | 32.4661 | -366.297 | 1396.9359 | 0.9588 | 160.6414 | 0 | 0 | 205.6556 | 3538.8909 | 0 | 0 | 6429.0247 | 7249.9469
2025-04-07 | 10:20-10:30 | 2025-04-07 10:30 | 63 | 1 | 星期一 | 4 | 97 | 0 | 213.6929 | 9.5737 | -375.8625 | 1396.9359 | 0.9549 | 213.6929 | 0 | 0 | 162.1696 | 3731.2146 | 0 | 0 | 6421.4075 | 7371.5089
2025-04-07 | 10:30-10:40 | 2025-04-07 10:40 | 64 | 1 | 星期一 | 4 | 97 | 0 | 245.0744 | 55.9704 | -463.8097 | 1396.9359 | 0.9839 | 245.0744 | 0 | 0 | 218.7353 | 3951.7815 | 0 | 0 | 6439.5227 | 7403.2551
2025-04-07 | 10:40-10:50 | 2025-04-07 10:50 | 65 | 1 | 星期一 | 4 | 97 | 0 | 291.6697 | 14.7963 | -489.2132 | 1396.9359 | 0.799 | 291.6697 | 0 | 0 | 197.5435 | 4214.2843 | 0 | 0 | 6429.1601 | 7528.1792
2025-04-07 | 10:50-11:00 | 2025-04-07 11:00 | 66 | 1 | 星期一 | 4 | 97 | 73.1744 | 342.758 | 0 | -394.7125 | 1396.9359 | 0.5025 | 342.758 | 0 | 0 | 125.1289 | 4522.7665 | 36.7702 | 0 | 6390.9479 | 7716.8357
2025-04-07 | 11:00-11:10 | 2025-04-07 11:10 | 67 | 1 | 星期一 | 4 | 97 | 760.9899 | 833.3333 | 0 | -286.5055 | 1396.9359 | 0.4662 | 833.3333 | 0 | 0 | 214.1621 | 5272.7665 | 354.7735 | 0 | 6421.4075 | 7775.8339
2025-04-07 | 11:10-11:20 | 2025-04-07 11:20 | 68 | 1 | 星期一 | 4 | 97 | 27.645 | 436.7204 | 0 | -320.5287 | 1396.9359 | 0.5007 | 348.1737 | 0 | 0 | 0 | 5586.1228 | 13.8419 | 0 | 6439.5227 | 7832.6795
2025-04-07 | 11:20-11:30 | 2025-04-07 11:30 | 69 | 1 | 星期一 | 4 | 97 | 192.464 | 833.3333 | 0 | -425.7092 | 1396.9359 | 0.4827 | 618.1732 | 0 | 0 | 0 | 6142.4787 | 92.9024 | 0 | 6430.4529 | 7939.6554
2025-04-07 | 11:30-11:40 | 2025-04-07 11:40 | 70 | 1 | 星期一 | 4 | 97 | 691.7462 | 833.3333 | 0 | -380.26 | 1396.9359 | 0.4785 | 833.3333 | 0 | 0 | 238.6728 | 6892.4787 | 331.0006 | 0 | 6411.0449 | 8007.6891
2025-04-07 | 11:40-11:50 | 2025-04-07 11:50 | 71 | 1 | 星期一 | 4 | 97 | 673.4162 | 833.3333 | 0 | -305.691 | 1396.9359 | 0.4662 | 833.3333 | 0 | 0 | 145.7739 | 7642.4787 | 313.9466 | 0 | 6229.4766 | 8017.1257
2025-04-07 | 11:50-12:00 | 2025-04-07 12:00 | 72 | 1 | 星期一 | 4 | 97 | 652.376 | 833.3333 | 0 | -296.0758 | 1396.9359 | 0.4432 | 833.3333 | 0 | 0 | 115.1185 | 8392.4787 | 289.1331 | 0 | 6035.7446 | 8018.3893
2025-04-07 | 12:00-12:10 | 2025-04-07 12:10 | 73 | 1 | 星期一 | 4 | 97 | 625.1177 | 833.3333 | 0 | -324.5041 | 1396.9359 | 0.4411 | 833.3333 | 0 | 0 | 116.2884 | 9142.4787 | 275.7394 | 0 | 6017.4071 | 8078.0775
2025-04-07 | 12:10-12:20 | 2025-04-07 12:20 | 74 | 1 | 星期一 | 4 | 97 | 596.3213 | 833.3333 | 0 | -344.6658 | 1396.9359 | 0.4551 | 833.3333 | 0 | 0 | 107.6538 | 9892.4787 | 271.3858 | 0 | 6017.4071 | 8125.7099
2025-04-07 | 12:20-12:30 | 2025-04-07 12:30 | 75 | 1 | 星期一 | 4 | 97 | 505.8063 | 833.3333 | 0 | -330.3271 | 1396.9359 | 0.4463 | 833.3333 | 0 | 0 | 2.8 | 10642.4787 | 225.7413 | 0 | 5694.2251 | 8105.4107
2025-04-07 | 12:30-12:40 | 2025-04-07 12:40 | 76 | 1 | 星期一 | 4 | 97 | 550.7392 | 833.3333 | 0 | -285.601 | 1396.9359 | 0.4113 | 175.0237 | 0 | 0 | 661.3165 | 10800 | 226.519 | 0 | 5694.2251 | 8029.8811
2025-04-07 | 12:40-12:50 | 2025-04-07 12:50 | 77 | 1 | 星期一 | 4 | 97 | 27.7282 | 526.0477 | 0 | -240.318 | 1396.9359 | 0.5682 | 0 | 0 | 0 | 268.0463 | 10800 | 15.7552 | 0 | 5919.4068 | 7983.7792
2025-04-07 | 12:50-13:00 | 2025-04-07 13:00 | 78 | 1 | 星期一 | 4 | 97 | 0 | 452.44 | 0 | -206.3671 | 1396.9359 | 0.8279 | 0 | 0 | 0 | 206.3671 | 10800 | 0 | 0 | 6185.3733 | 7964.2929
2025-04-07 | 13:00-13:10 | 2025-04-07 13:10 | 79 | 1 | 星期一 | 4 | 97 | 0 | 476.6887 | 0 | -175.6641 | 1396.9359 | 0.8636 | 0 | 0 | 0 | 175.6641 | 10800 | 0 | 0 | 6259.0951 | 7880.1957
2025-04-07 | 13:10-13:20 | 2025-04-07 13:20 | 80 | 1 | 星期一 | 4 | 97 | 0 | 479.2852 | 0 | -156.6867 | 1396.9359 | 0.8416 | 0 | 0 | 0 | 156.6867 | 10800 | 0 | 0 | 6262.3625 | 7709.5764
2025-04-07 | 13:20-13:30 | 2025-04-07 13:30 | 81 | 1 | 星期一 | 4 | 97 | 0 | 424.0332 | 0 | -162.475 | 1396.9359 | 0.8618 | 0 | 0 | 0 | 162.475 | 10800 | 0 | 0 | 6257.4826 | 7524.2357
2025-04-07 | 13:30-13:40 | 2025-04-07 13:40 | 82 | 1 | 星期一 | 4 | 97 | 0 | 359.3481 | 0 | -189.938 | 1396.9359 | 0.8623 | 0 | 0 | 0 | 189.938 | 10800 | 0 | 0 | 6259.0951 | 7408.9975
2025-04-07 | 13:40-13:50 | 2025-04-07 13:50 | 83 | 1 | 星期一 | 4 | 97 | 0 | 367.7132 | 0 | -174.6414 | 1396.9359 | 0.9026 | 0 | 0 | 0 | 174.6414 | 10800 | 0 | 0 | 6225.7257 | 7210.2248
2025-04-07 | 13:50-14:00 | 2025-04-07 14:00 | 84 | 1 | 星期一 | 4 | 97 | 0 | 346.8796 | 14.2562 | -123.5025 | 1396.9359 | 0.9754 | 0 | 0 | 0 | 123.5025 | 10800 | 0 | 0 | 6181.5708 | 6949.6714
2025-04-07 | 14:00-14:10 | 2025-04-07 14:10 | 85 | 1 | 星期一 | 4 | 97 | 0 | 341.0733 | 17.2058 | -101.9171 | 1396.9359 | 1.0002 | 0 | 0 | 0 | 101.9171 | 10800 | 0 | 0 | 6142.012 | 6811.7918
2025-04-07 | 14:10-14:20 | 2025-04-07 14:20 | 86 | 1 | 星期一 | 4 | 97 | 0 | 316.6607 | 62.9515 | -65.2943 | 1396.9359 | 0.9978 | 0 | 0 | 0 | 65.2943 | 10800 | 0 | 0 | 6128.4294 | 6690.9466
2025-04-07 | 14:20-14:30 | 2025-04-07 14:30 | 87 | 1 | 星期一 | 4 | 97 | 0 | 263.1869 | 66.3271 | -5.5354 | 1396.9359 | 1.0271 | 0 | 0 | 0 | 5.5354 | 10800 | 0 | 0 | 6148.4877 | 6461.7696
2025-04-07 | 14:30-14:40 | 2025-04-07 14:40 | 88 | 1 | 星期一 | 4 | 97 | 0 | 175.1371 | 154.2003 | 36.5397 | 1396.9359 | 1.0906 | 0 | 36.5397 | 0 | 0 | 10759.4004 | 0 | 0 | 6197.7279 | 6109.7002
2025-04-07 | 14:40-14:50 | 2025-04-07 14:50 | 89 | 1 | 星期一 | 4 | 97 | 0 | 117.1952 | 195.8991 | 82.5426 | 1396.9359 | 0.9376 | 0 | 82.5426 | 0 | 0 | 10667.6864 | 0 | 0 | 6195.3924 | 5831.2057
2025-04-07 | 14:50-15:00 | 2025-04-07 15:00 | 90 | 1 | 星期一 | 4 | 97 | 212.4856 | 268.9726 | 7.456 | 132.6787 | 1396.9359 | 0.6694 | 79.8068 | 0 | 0 | 0 | 10739.5125 | 142.2378 | 0 | 6156.9576 | 5632.8054
2025-04-07 | 15:00-15:10 | 2025-04-07 15:10 | 91 | 1 | 星期一 | 4 | 97 | 365.4014 | 309.298 | 0 | 160.1532 | 1396.9359 | 0.66 | 67.2083 | 0 | 0 | 138.0399 | 10800 | 241.1649 | 0 | 6163.8269 | 5341.0189
2025-04-07 | 15:10-15:20 | 2025-04-07 15:20 | 92 | 1 | 星期一 | 4 | 97 | 223.5272 | 149.0071 | 27.9428 | 180.6718 | 1396.9359 | 0.7217 | 0 | 0 | 0 | 42.8553 | 10800 | 161.3196 | 0 | 6159.7018 | 5027.3934
2025-04-07 | 15:20-15:30 | 2025-04-07 15:30 | 93 | 1 | 星期一 | 4 | 97 | 270.0311 | 170.3508 | 21.6652 | 211.6562 | 1396.9359 | 0.7308 | 0 | 0 | 0 | 58.3749 | 10800 | 197.3388 | 0 | 6131.704 | 4750.8857
2025-04-07 | 15:30-15:40 | 2025-04-07 15:40 | 94 | 1 | 星期一 | 4 | 97 | 310.1915 | 182.1639 | 65.4686 | 255.8084 | 1396.9359 | 0.7534 | 0 | 0 | 0 | 54.3831 | 10800 | 233.6982 | 0 | 6165.8101 | 4490.7391
2025-04-07 | 15:40-15:50 | 2025-04-07 15:50 | 95 | 1 | 星期一 | 4 | 97 | 358.8606 | 132.4229 | 42.1793 | 295.4534 | 1396.9359 | 0.7823 | 0 | 0 | 0 | 63.4072 | 10800 | 280.7366 | 0 | 6204.3733 | 4214.1689
2025-04-07 | 15:50-16:00 | 2025-04-07 16:00 | 96 | 1 | 星期一 | 4 | 97 | 397.1771 | 140.4649 | 69.1905 | 335.3621 | 1396.9359 | 0.8055 | 0 | 0 | 0 | 61.815 | 10800 | 319.9261 | 0 | 6151.7623 | 3904.3125
2025-04-07 | 16:00-16:10 | 2025-04-07 16:10 | 97 | 1 | 星期一 | 4 | 97 | 438.9965 | 93.0784 | 60.3787 | 395.67 | 1396.9359 | 0.8271 | 0 | 0 | 0 | 43.3265 | 10800 | 363.094 | 0 | 6127.3591 | 3565.7578
2025-04-07 | 16:10-16:20 | 2025-04-07 16:20 | 98 | 1 | 星期一 | 4 | 97 | 488.03 | 81.7154 | 64.5732 | 449.9495 | 1396.9359 | 0.8519 | 0 | 0 | 0 | 38.0805 | 10800 | 415.7528 | 0 | 6115.146 | 3216.9326
2025-04-07 | 16:20-16:30 | 2025-04-07 16:30 | 99 | 1 | 星期一 | 4 | 97 | 538.1263 | 92.0932 | 46.8661 | 499.1175 | 1396.9359 | 0.8791 | 0 | 0 | 0 | 39.0088 | 10800 | 473.0668 | 0 | 6127.3591 | 2888.4375
2025-04-07 | 16:30-16:40 | 2025-04-07 16:40 | 100 | 1 | 星期一 | 4 | 97 | 584.3176 | 76.611 | 76.1872 | 563.7448 | 1396.9359 | 0.9024 | 0 | 0 | 0 | 20.5727 | 10800 | 527.2882 | 0 | 6135.5064 | 2599.0586
2025-04-07 | 16:40-16:50 | 2025-04-07 16:50 | 101 | 1 | 星期一 | 4 | 97 | 626.0062 | 96.3701 | 61.5512 | 590.2683 | 1396.9359 | 0.9163 | 0 | 0 | 0 | 35.7379 | 10800 | 573.6095 | 0 | 6133.5387 | 2287.9794
2025-04-07 | 16:50-17:00 | 2025-04-07 17:00 | 102 | 1 | 星期一 | 4 | 97 | 695.7394 | 117.7226 | 34.9421 | 606.265 | 1396.9359 | 0.9264 | 0 | 0 | 0 | 89.4744 | 10800 | 644.533 | 0 | 6101.9438 | 1949.4
2025-04-07 | 17:00-17:10 | 2025-04-07 17:10 | 103 | 1 | 星期一 | 4 | 97 | 721.6732 | 86.1202 | 23.6695 | 693.6857 | 1396.9359 | 0.9462 | 0 | 0 | 0 | 27.9875 | 10800 | 682.8472 | 0 | 6097.5989 | 1636.1672
2025-04-07 | 17:10-17:20 | 2025-04-07 17:20 | 104 | 1 | 星期一 | 4 | 97 | 782.4355 | 63.4207 | 26.4452 | 757.6847 | 1396.9359 | 0.9742 | 0 | 0 | 0 | 24.7507 | 10800 | 762.2486 | 0 | 6097.5287 | 1336.5271
2025-04-07 | 17:20-17:30 | 2025-04-07 17:30 | 105 | 1 | 星期一 | 4 | 97 | 850.8847 | 76.7109 | 60.7863 | 797.5783 | 1396.9359 | 0.9862 | 0 | 0 | 0 | 53.3064 | 10800 | 839.1425 | 0 | 6101.9438 | 1041.6482
2025-04-07 | 17:30-17:40 | 2025-04-07 17:40 | 106 | 1 | 星期一 | 4 | 97 | 922.2279 | 50.2052 | 25.4239 | 881.9106 | 1396.9359 | 0.976 | 0 | 0 | 0 | 40.3173 | 10800 | 900.0945 | 0 | 6245.2762 | 759.6555
2025-04-07 | 17:40-17:50 | 2025-04-07 17:50 | 107 | 1 | 星期一 | 4 | 97 | 836.9007 | 69.8737 | 14.6594 | 812.654 | 1396.9359 | 1.0742 | 0 | 0 | 0 | 24.2467 | 10800 | 898.9987 | 0 | 5531.6007 | 487.7499
2025-04-07 | 17:50-18:00 | 2025-04-07 18:00 | 108 | 1 | 星期一 | 4 | 97 | 644.516 | 45.4837 | 65.7209 | 650.3308 | 1396.9359 | 1.2313 | 0 | 5.8148 | 0 | 0 | 10793.5391 | 793.5926 | 0 | 4161.1645 | 239.1536
2025-04-07 | 18:00-18:10 | 2025-04-07 18:10 | 109 | 1 | 星期一 | 4 | 97 | 648.4787 | 18.2952 | 52.6843 | 673.0051 | 1396.9359 | 1.2561 | 0 | 24.5263 | 0 | 0 | 10766.2876 | 814.5542 | 0 | 4032.5626 | 51.8673
2025-04-07 | 18:10-18:20 | 2025-04-07 18:20 | 110 | 1 | 星期一 | 4 | 97 | 700.0395 | 11.6198 | 75.4087 | 726.0054 | 1396.9359 | 1.2447 | 0 | 25.9659 | 0 | 0 | 10737.4367 | 871.3392 | 0 | 4322.8318 | 0
2025-04-07 | 18:20-18:30 | 2025-04-07 18:30 | 111 | 1 | 星期一 | 4 | 97 | 688.7737 | 16.1454 | 63.2989 | 718.5133 | 1396.9359 | 1.2545 | 0 | 29.7396 | 0 | 0 | 10704.3926 | 864.0666 | 0 | 4281.1829 | 0
2025-04-07 | 18:30-18:40 | 2025-04-07 18:40 | 112 | 1 | 星期一 | 4 | 97 | 668.8912 | 23.4399 | 34.2014 | 699.4301 | 1396.9359 | 1.2522 | 0 | 30.5389 | 0 | 0 | 10670.4605 | 837.5856 | 0 | 4137.2949 | 3.088
2025-04-07 | 18:40-18:50 | 2025-04-07 18:50 | 113 | 1 | 星期一 | 4 | 97 | 345.9017 | 0 | 403.3987 | 711.9814 | 1396.9359 | 1.2881 | 0 | 366.0797 | 0 | 0 | 10263.7053 | 445.556 | 0 | 4301.6937 | 0
2025-04-07 | 18:50-19:00 | 2025-04-07 19:00 | 114 | 1 | 星期一 | 4 | 97 | 0 | 0 | 777.8933 | 725.67 | 1396.9359 | 1.3466 | 0 | 725.67 | 0 | 0 | 9457.4053 | 0 | 0 | 4336.3037 | 0
2025-04-07 | 19:00-19:10 | 2025-04-07 19:10 | 115 | 1 | 星期一 | 4 | 97 | 0 | 0 | 754.0525 | 681.9067 | 1396.9359 | 1.3523 | 0 | 681.9067 | 0 | 0 | 8699.7312 | 0 | 0 | 4301.8985 | 0.22171
2025-04-07 | 19:10-19:20 | 2025-04-07 19:20 | 116 | 1 | 星期一 | 4 | 97 | 0 | 0 | 759.2701 | 672.6748 | 1396.9359 | 1.3445 | 0 | 672.6748 | 0 | 0 | 7952.3148 | 0 | 0 | 4289.6496 | 0
2025-04-07 | 19:20-19:30 | 2025-04-07 19:30 | 117 | 1 | 星期一 | 4 | 97 | 0 | 0 | 775.8744 | 712.2167 | 1396.9359 | 1.3483 | 0 | 712.2167 | 0 | 0 | 7160.9629 | 0 | 0 | 4338.6332 | 0
2025-04-07 | 19:30-19:40 | 2025-04-07 19:40 | 118 | 1 | 星期一 | 4 | 97 | 0 | 0 | 769.4462 | 722.2294 | 1396.9359 | 1.349 | 0 | 722.2294 | 0 | 0 | 6358.4859 | 0 | 0 | 4353.2768 | 0.015943
2025-04-07 | 19:40-19:50 | 2025-04-07 19:50 | 119 | 1 | 星期一 | 4 | 97 | 0 | 0 | 776.7594 | 716.8505 | 1396.9359 | 1.3473 | 0 | 716.8505 | 0 | 0 | 5561.9853 | 0 | 0 | 4341.9125 | 0
2025-04-07 | 19:50-20:00 | 2025-04-07 20:00 | 120 | 1 | 星期一 | 4 | 97 | 0 | 0 | 782.0202 | 720.5717 | 1396.9359 | 1.3482 | 0 | 720.5717 | 0 | 0 | 4761.3502 | 0 | 0 | 4344.5385 | 0
2025-04-07 | 20:00-20:10 | 2025-04-07 20:10 | 121 | 1 | 星期一 | 4 | 97 | 0 | 0 | 769.8313 | 735.019 | 1396.9359 | 1.3513 | 0 | 735.019 | 0 | 0 | 3944.6624 | 0 | 0 | 4341.9125 | 0.00094286
2025-04-07 | 20:10-20:20 | 2025-04-07 20:20 | 122 | 1 | 星期一 | 4 | 97 | 0 | 0 | 759.8847 | 727.9814 | 1396.9359 | 1.34 | 0 | 727.9814 | 0 | 0 | 3135.7941 | 0 | 0 | 4348.3762 | 0
2025-04-07 | 20:20-20:30 | 2025-04-07 20:30 | 123 | 1 | 星期一 | 4 | 97 | 0 | 0 | 788.8626 | 695.3383 | 1396.9359 | 1.3489 | 0 | 695.3383 | 0 | 0 | 2363.196 | 0 | 0 | 4357.8922 | 0
2025-04-07 | 20:30-20:40 | 2025-04-07 20:40 | 124 | 1 | 星期一 | 4 | 97 | 0 | 0 | 755.343 | 670.413 | 1396.9359 | 1.3952 | 0 | 670.413 | 0 | 0 | 1618.2927 | 0 | 0 | 4290.3733 | 0
2025-04-07 | 20:40-20:50 | 2025-04-07 20:50 | 125 | 1 | 星期一 | 4 | 97 | 712.1967 | 38.2749 | 76.8014 | 688.5439 | 1396.9359 | 1.2226 | 23.6528 | 0 | 0 | 0 | 1639.5802 | 870.7316 | 0 | 4341.9125 | 0
2025-04-07 | 20:50-21:00 | 2025-04-07 21:00 | 126 | 1 | 星期一 | 4 | 97 | 747.4498 | 55.0495 | 46.0628 | 735.8417 | 1396.9359 | 0.9332 | 11.6081 | 0 | 0 | 0 | 1650.0275 | 697.5201 | 0 | 4392.1678 | 0
2025-04-07 | 21:00-21:10 | 2025-04-07 21:10 | 127 | 1 | 星期一 | 4 | 97 | 726.3475 | 30.1601 | 43.7887 | 754.6726 | 1396.9359 | 0.9068 | 0 | 28.3251 | 0 | 0 | 1618.5552 | 658.6519 | 0 | 4323.9838 | 0
2025-04-07 | 21:10-21:20 | 2025-04-07 21:20 | 128 | 1 | 星期一 | 4 | 97 | 712.8517 | 24.3553 | 84.2338 | 713.906 | 1396.9359 | 0.9371 | 0 | 1.0543 | 0 | 0 | 1617.3838 | 668.0134 | 0 | 4316.1709 | 0
2025-04-07 | 21:20-21:30 | 2025-04-07 21:30 | 129 | 1 | 星期一 | 4 | 97 | 734.1683 | 40.3028 | 43.5446 | 684.09 | 1396.9359 | 0.9371 | 40.3028 | 0 | 0 | 9.7755 | 1653.6563 | 687.9891 | 0 | 4398.7642 | 0
2025-04-07 | 21:30-21:40 | 2025-04-07 21:40 | 130 | 1 | 星期一 | 4 | 97 | 733.3782 | 12.0512 | 71.6554 | 751.5888 | 1396.9359 | 0.9871 | 0 | 18.2106 | 0 | 0 | 1633.4223 | 723.9176 | 0 | 4428.1453 | 0
2025-04-07 | 21:40-21:50 | 2025-04-07 21:50 | 131 | 1 | 星期一 | 4 | 97 | 669.1743 | 40.8527 | 58.2318 | 701.4571 | 1396.9359 | 0.7764 | 0 | 32.2828 | 0 | 0 | 1597.5526 | 519.547 | 0 | 4002.5801 | 0
2025-04-07 | 21:50-22:00 | 2025-04-07 22:00 | 132 | 1 | 星期一 | 4 | 97 | 583.3698 | 68.3152 | 6.8358 | 548.81 | 1396.9359 | 0.4209 | 34.5598 | 0 | 0 | 0 | 1628.6564 | 245.5404 | 0 | 3342.2777 | 0
2025-04-07 | 22:00-22:10 | 2025-04-07 22:10 | 133 | 1 | 星期一 | 4 | 97 | 561.7507 | 50.3892 | 29.6587 | 531.6278 | 1396.9359 | 0.3859 | 30.1228 | 0 | 0 | 0 | 1655.7669 | 216.7796 | 0 | 3269.8445 | 0
2025-04-07 | 22:10-22:20 | 2025-04-07 22:20 | 134 | 1 | 星期一 | 4 | 97 | 520.6865 | 11.0139 | 72.182 | 558.3117 | 1396.9359 | 0.4368 | 0 | 37.6252 | 0 | 0 | 1613.9611 | 227.4358 | 0 | 3239.0232 | 0
2025-04-07 | 22:20-22:30 | 2025-04-07 22:30 | 135 | 1 | 星期一 | 4 | 97 | 539.7104 | 32.3272 | 59.6802 | 557.6283 | 1396.9359 | 0.4198 | 0 | 17.9179 | 0 | 0 | 1594.0523 | 226.5704 | 0 | 3275.2114 | 0
2025-04-07 | 22:30-22:40 | 2025-04-07 22:40 | 136 | 1 | 星期一 | 4 | 97 | 568.0112 | 49.5723 | 33.1041 | 558.3168 | 1396.9359 | 0.4186 | 9.6944 | 0 | 0 | 0 | 1602.7773 | 237.7695 | 0 | 3328.3598 | 0
2025-04-07 | 22:40-22:50 | 2025-04-07 22:50 | 137 | 1 | 星期一 | 4 | 97 | 557.6527 | 45.3698 | 39.7505 | 564.2766 | 1396.9359 | 0.4241 | 0 | 6.6238 | 0 | 0 | 1595.4175 | 236.5005 | 0 | 3330.0089 | 0
2025-04-07 | 22:50-23:00 | 2025-04-07 23:00 | 138 | 1 | 星期一 | 4 | 97 | 534.275 | 14.2976 | 82.1141 | 567.0567 | 1396.9359 | 0.4237 | 0 | 32.7817 | 0 | 0 | 1558.9934 | 226.3723 | 0 | 3271.4936 | 0
2025-04-07 | 23:00-23:10 | 2025-04-07 23:10 | 139 | 1 | 星期一 | 4 | 97 | 538.2466 | 46.5555 | 45.8808 | 562.3538 | 1396.9359 | 0.4248 | 0 | 24.1072 | 0 | 0 | 1532.2076 | 228.6471 | 0 | 3240.6722 | 0
2025-04-07 | 23:10-23:20 | 2025-04-07 23:20 | 140 | 1 | 星期一 | 4 | 97 | 570.7449 | 50.7657 | 32.6465 | 579.6263 | 1396.9359 | 0.424 | 0 | 8.8814 | 0 | 0 | 1522.3394 | 241.9959 | 0 | 3370.6814 | 0
2025-04-07 | 23:20-23:30 | 2025-04-07 23:30 | 141 | 1 | 星期一 | 4 | 97 | 567.7437 | 36.9215 | 45.7174 | 594.8333 | 1396.9359 | 0.422 | 0 | 27.0897 | 0 | 0 | 1492.2398 | 239.5878 | 0 | 3405.1738 | 0
2025-04-07 | 23:30-23:40 | 2025-04-07 23:40 | 142 | 1 | 星期一 | 4 | 97 | 544.8466 | 10.9332 | 99.0735 | 555.985 | 1396.9359 | 0.424 | 0 | 11.1384 | 0 | 0 | 1479.8638 | 231.015 | 0 | 3379.324 | 0
2025-04-07 | 23:40-23:50 | 2025-04-07 23:50 | 143 | 1 | 星期一 | 4 | 97 | 520.1043 | 25.2243 | 109.3326 | 543.2009 | 1396.9359 | 0.4271 | 0 | 23.0966 | 0 | 0 | 1454.2008 | 222.1365 | 0 | 3347.3008 | 0
2025-04-07 | 23:50-24:00 | 2025-04-08 | 144 | 1 | 星期一 | 4 | 97 | 523.1889 | 0 | 71.0647 | 577.6367 | 1396.9359 | 0.4276 | 0 | 54.4477 | 0 | 0 | 1393.7034 | 223.7156 | 0 | 3350.6506 | 0
2025-04-08 | 00:00-00:10 | 2025-04-08 00:10 | 1 | 2 | 星期二 | 4 | 98 | 1371.1886 | 833.3333 | 0 | 597.9268 | 1393.7034 | 0.4248 | 773.2617 | 0 | 0 | 0 | 2089.6389 | 582.4809 | 0 | 3485.0705 | 0
2025-04-08 | 00:10-00:20 | 2025-04-08 00:20 | 2 | 2 | 星期二 | 4 | 98 | 1378.9262 | 833.3333 | 0 | 584.4559 | 1393.7034 | 0.4245 | 794.4703 | 0 | 0 | 0 | 2804.6622 | 585.3542 | 0 | 3489.5685 | 0
2025-04-08 | 00:20-00:30 | 2025-04-08 00:30 | 3 | 2 | 星期二 | 4 | 98 | 1386.1337 | 833.3333 | 0 | 555.105 | 1393.7034 | 0.4269 | 831.0287 | 0 | 0 | 0 | 3552.588 | 591.7405 | 0 | 3444.9615 | 0
2025-04-08 | 00:30-00:40 | 2025-04-08 00:40 | 4 | 2 | 星期二 | 4 | 98 | 1373.4633 | 833.3333 | 0 | 546.4404 | 1393.7034 | 0.4272 | 827.0229 | 0 | 0 | 0 | 4296.9086 | 586.7435 | 0 | 3440.6657 | 0
2025-04-08 | 00:40-00:50 | 2025-04-08 00:50 | 5 | 2 | 星期二 | 4 | 98 | 1379.5915 | 833.3333 | 0 | 564.5351 | 1393.7034 | 0.4271 | 815.0564 | 0 | 0 | 0 | 5030.4594 | 589.2235 | 0 | 3470.8493 | 0
2025-04-08 | 00:50-01:00 | 2025-04-08 01:00 | 6 | 2 | 星期二 | 4 | 98 | 1386.9928 | 833.3333 | 0 | 583.23 | 1393.7034 | 0.4285 | 803.7628 | 0 | 0 | 0 | 5753.8459 | 594.3264 | 0 | 3464.4619 | 0
2025-04-08 | 01:00-01:10 | 2025-04-08 01:10 | 7 | 2 | 星期二 | 4 | 98 | 840.984 | 833.3333 | 0 | 570.9796 | 1393.7034 | 0.4311 | 270.0044 | 0 | 0 | 0 | 5996.8499 | 362.5482 | 0 | 3459.2306 | 0
2025-04-08 | 01:10-01:20 | 2025-04-08 01:20 | 8 | 2 | 星期二 | 4 | 98 | 1368.7947 | 833.3333 | 0 | 569.6187 | 1393.7034 | 0.4302 | 799.176 | 0 | 0 | 0 | 6716.1083 | 588.8555 | 0 | 3511.6186 | 0
2025-04-08 | 01:20-01:30 | 2025-04-08 01:30 | 9 | 2 | 星期二 | 4 | 98 | 1387.6139 | 833.3333 | 0 | 585.8233 | 1393.7034 | 0.4279 | 801.7906 | 0 | 0 | 0 | 7437.7198 | 593.76 | 0 | 3580.9189 | 0
2025-04-08 | 01:30-01:40 | 2025-04-08 01:40 | 10 | 2 | 星期二 | 4 | 98 | 587.6334 | 833.3333 | 833.3333 | 587.218 | 1393.7034 | 0.4312 | 0.41543 | 0 | 0 | 0 | 7438.0937 | 253.3875 | 0 | 3506.5579 | 0
2025-04-08 | 01:40-01:50 | 2025-04-08 01:50 | 11 | 2 | 星期二 | 4 | 98 | 591.1321 | 833.3333 | 833.3333 | 598.0716 | 1393.7034 | 0.4333 | 0 | 6.9394 | 0 | 0 | 7430.3833 | 256.1376 | 0 | 3514.0155 | 0
2025-04-08 | 01:50-02:00 | 2025-04-08 02:00 | 12 | 2 | 星期二 | 4 | 98 | 1405.271 | 833.3333 | 0 | 606.5933 | 1393.7034 | 0.4311 | 798.6777 | 0 | 0 | 0 | 8149.1932 | 605.8123 | 0 | 3608.225 | 0
2025-04-08 | 02:00-02:10 | 2025-04-08 02:10 | 13 | 2 | 星期二 | 4 | 98 | 1409.7176 | 833.3333 | 0 | 574.8121 | 1393.7034 | 0.4293 | 833.3333 | 0 | 0 | 1.5721 | 8899.1932 | 605.1918 | 0 | 3635.607 | 0
2025-04-08 | 02:10-02:20 | 2025-04-08 02:20 | 14 | 2 | 星期二 | 4 | 98 | 624.9301 | 50.7984 | 833.3333 | 560.5474 | 1393.7034 | 0.4324 | 50.7984 | 0 | 0 | 13.5842 | 8944.9118 | 270.2198 | 0 | 3603.3026 | 0
2025-04-08 | 02:20-02:30 | 2025-04-08 02:30 | 15 | 2 | 星期二 | 4 | 98 | 634.7634 | 833.3333 | 833.3333 | 583.9167 | 1393.7034 | 0.4367 | 50.8467 | 0 | 0 | 0 | 8990.6738 | 277.2012 | 0 | 3610.2281 | 0
2025-04-08 | 02:30-02:40 | 2025-04-08 02:40 | 16 | 2 | 星期二 | 4 | 98 | 631.2702 | 55.8427 | 833.3333 | 605.609 | 1393.7034 | 0.4348 | 25.6612 | 0 | 0 | 0 | 9013.7689 | 274.4763 | 0 | 3610.7602 | 0
2025-04-08 | 02:40-02:50 | 2025-04-08 02:50 | 17 | 2 | 星期二 | 4 | 98 | 631.6728 | 833.3333 | 0 | 599.1102 | 1393.7034 | 0.4335 | 32.5626 | 0 | 0 | 0 | 9043.0752 | 273.8302 | 0 | 3642.3494 | 0
2025-04-08 | 02:50-03:00 | 2025-04-08 03:00 | 18 | 2 | 星期二 | 4 | 98 | 647.0039 | 83.486 | 833.3333 | 579.95 | 1393.7034 | 0.4357 | 67.0539 | 0 | 0 | 0 | 9103.4237 | 281.8996 | 0 | 3633.3084 | 0
2025-04-08 | 03:00-03:10 | 2025-04-08 03:10 | 19 | 2 | 星期二 | 4 | 98 | 613.635 | 48.7447 | 833.3333 | 587.1491 | 1393.7034 | 0.4374 | 26.4859 | 0 | 0 | 0 | 9127.261 | 268.4039 | 0 | 3602.219 | 0
2025-04-08 | 03:10-03:20 | 2025-04-08 03:20 | 20 | 2 | 星期二 | 4 | 98 | 628.459 | 42.4613 | 833.3333 | 601.7054 | 1393.7034 | 0.4371 | 26.7536 | 0 | 0 | 0 | 9151.3392 | 274.6994 | 0 | 3593.3075 | 0
2025-04-08 | 03:20-03:30 | 2025-04-08 03:30 | 21 | 2 | 星期二 | 4 | 98 | 637.2144 | 55.2885 | 833.3333 | 604.74 | 1393.7034 | 0.4356 | 32.4744 | 0 | 0 | 0 | 9180.5662 | 277.5706 | 0 | 3601.7408 | 0
2025-04-08 | 03:30-03:40 | 2025-04-08 03:40 | 22 | 2 | 星期二 | 4 | 98 | 620.3693 | 35.5363 | 833.3333 | 595.4342 | 1393.7034 | 0.4353 | 24.9352 | 0 | 0 | 0 | 9203.0078 | 270.0468 | 0 | 3601.7408 | 0
2025-04-08 | 03:40-03:50 | 2025-04-08 03:50 | 23 | 2 | 星期二 | 4 | 98 | 616.1344 | 833.3333 | 833.3333 | 584.9355 | 1393.7034 | 0.436 | 31.199 | 0 | 0 | 0 | 9231.0869 | 268.6346 | 0 | 3644.0139 | 0.0010143
2025-04-08 | 03:50-04:00 | 2025-04-08 04:00 | 24 | 2 | 星期二 | 4 | 98 | 613.5462 | 833.3333 | 833.3333 | 585.35 | 1393.7034 | 0.4378 | 28.1962 | 0 | 0 | 0 | 9256.4635 | 268.6105 | 0 | 3596.4867 | 0
2025-04-08 | 04:00-04:10 | 2025-04-08 04:10 | 25 | 2 | 星期二 | 4 | 98 | 633.4726 | 39.8576 | 833.3333 | 601.5403 | 1393.7034 | 0.4401 | 31.9323 | 0 | 0 | 0 | 9285.2025 | 278.7913 | 0 | 3669.6115 | 0
2025-04-08 | 04:10-04:20 | 2025-04-08 04:20 | 26 | 2 | 星期二 | 4 | 98 | 644.5903 | 36.5318 | 10.0315 | 617.4489 | 1393.7034 | 0.4389 | 27.1414 | 0 | 0 | 0 | 9309.6297 | 282.9107 | 0 | 3692.5561 | 0.017471
2025-04-08 | 04:20-04:30 | 2025-04-08 04:30 | 27 | 2 | 星期二 | 4 | 98 | 637.3206 | 65.8779 | 833.3333 | 624.965 | 1393.7034 | 0.4364 | 12.3556 | 0 | 0 | 0 | 9320.7498 | 278.1267 | 0 | 3671.5975 | 0
2025-04-08 | 04:30-04:40 | 2025-04-08 04:40 | 28 | 2 | 星期二 | 4 | 98 | 633.6549 | 44.226 | 833.3333 | 625.7954 | 1393.7034 | 0.4393 | 7.8596 | 0 | 0 | 0 | 9327.8234 | 278.3646 | 0 | 3642.3994 | 0
2025-04-08 | 04:40-04:50 | 2025-04-08 04:50 | 29 | 2 | 星期二 | 4 | 98 | 646.763 | 50.5836 | 833.3333 | 609.7055 | 1393.7034 | 0.4422 | 37.0574 | 0 | 0 | 0 | 9361.1751 | 285.9986 | 0 | 3685.6232 | 0.2433
2025-04-08 | 04:50-05:00 | 2025-04-08 05:00 | 30 | 2 | 星期二 | 4 | 98 | 648.5327 | 55.6652 | 833.3333 | 593.785 | 1393.7034 | 0.4395 | 54.7477 | 0 | 0 | 0 | 9410.448 | 285.0301 | 0 | 3661.7708 | 0
2025-04-08 | 05:00-05:10 | 2025-04-08 05:10 | 31 | 2 | 星期二 | 4 | 98 | 626.5369 | 67.3815 | 833.3333 | 607.2486 | 1393.7034 | 0.4333 | 19.2883 | 0 | 0 | 0 | 9427.8075 | 271.4784 | 0 | 3610.9366 | 0
2025-04-08 | 05:10-05:20 | 2025-04-08 05:20 | 32 | 2 | 星期二 | 4 | 98 | 649.1923 | 44.692 | 0 | 609.1203 | 1393.7034 | 0.4439 | 40.0719 | 0 | 0 | 0 | 9463.8722 | 288.1764 | 0 | 3685.8387 | 3.3885
2025-04-08 | 05:20-05:30 | 2025-04-08 05:30 | 33 | 2 | 星期二 | 4 | 98 | 1436.047 | 833.3333 | 0 | 587.9867 | 1393.7034 | 0.4301 | 833.3333 | 0 | 0 | 14.727 | 10213.8722 | 617.6438 | 0 | 3729.5539 | 0
2025-04-08 | 05:30-05:40 | 2025-04-08 05:40 | 34 | 2 | 星期二 | 4 | 98 | 1431.6918 | 833.3333 | 0 | 584.694 | 1393.7034 | 0.3713 | 651.2531 | 0 | 0 | 195.7448 | 10800 | 531.5872 | 0 | 3612.9397 | 0
2025-04-08 | 05:40-05:50 | 2025-04-08 05:50 | 35 | 2 | 星期二 | 4 | 98 | 669.7525 | 19.0902 | 833.3333 | 659.8632 | 1393.7034 | 0.5708 | 0 | 0 | 0 | 9.8893 | 10800 | 382.2947 | 0 | 3963.3534 | 59.0792
2025-04-08 | 05:50-06:00 | 2025-04-08 06:00 | 36 | 2 | 星期二 | 4 | 98 | 0 | 0 | 816.6989 | 745.3717 | 1393.7034 | 0.9099 | 0 | 745.3717 | 0 | 0 | 9971.8093 | 0 | 0 | 4746.539 | 263.8446
2025-04-08 | 06:00-06:10 | 2025-04-08 06:10 | 37 | 2 | 星期二 | 4 | 98 | 0 | 0 | 776.5419 | 719.4458 | 1393.7034 | 0.9368 | 0 | 719.4458 | 0 | 0 | 9172.4251 | 0 | 0 | 4853.3021 | 526.1079
2025-04-08 | 06:10-06:20 | 2025-04-08 06:20 | 38 | 2 | 星期二 | 4 | 98 | 0 | 0 | 699.5361 | 688.3657 | 1393.7034 | 0.8758 | 0 | 688.3657 | 0 | 0 | 8407.5743 | 0 | 0 | 4775.6936 | 807.6181
2025-04-08 | 06:20-06:30 | 2025-04-08 06:30 | 39 | 2 | 星期二 | 4 | 98 | 0 | 0 | 833.3333 | 682.1779 | 1393.7034 | 0.8759 | 0 | 682.1779 | 0 | 0 | 7649.5988 | 0 | 0 | 4746.539 | 1098.1875
2025-04-08 | 06:30-06:40 | 2025-04-08 06:40 | 40 | 2 | 星期二 | 4 | 98 | 0 | 0 | 833.3333 | 621.9606 | 1393.7034 | 0.8601 | 0 | 621.9606 | 0 | 0 | 6958.5314 | 0 | 0 | 4767.9583 | 1401.8591
2025-04-08 | 06:40-06:50 | 2025-04-08 06:50 | 41 | 2 | 星期二 | 4 | 98 | 0 | 0 | 560.4098 | 532.7801 | 1393.7034 | 0.8442 | 0 | 532.7801 | 0 | 0 | 6366.5535 | 0 | 0 | 4781.8394 | 1704.4157
2025-04-08 | 06:50-07:00 | 2025-04-08 07:00 | 42 | 2 | 星期二 | 4 | 98 | 0 | 0 | 833.3333 | 460.855 | 1393.7034 | 0.8334 | 0 | 460.855 | 0 | 0 | 5854.4924 | 0 | 0 | 4777.7941 | 2003.1054
2025-04-08 | 07:00-07:10 | 2025-04-08 07:10 | 43 | 2 | 星期二 | 4 | 98 | 0 | 0 | 833.3333 | 430.1947 | 1393.7034 | 0.8092 | 0 | 430.1947 | 0 | 0 | 5376.4983 | 0 | 0 | 4756.5437 | 2303.5196
2025-04-08 | 07:10-07:20 | 2025-04-08 07:20 | 44 | 2 | 星期二 | 4 | 98 | 0 | 0 | 425.5628 | 402.0672 | 1393.7034 | 0.7972 | 0 | 402.0672 | 0 | 0 | 4929.757 | 0 | 0 | 4759.7565 | 2582.3604
2025-04-08 | 07:20-07:30 | 2025-04-08 07:30 | 45 | 2 | 星期二 | 4 | 98 | 140.2412 | 0 | 833.3333 | 339.8671 | 1393.7034 | 0.7644 | 0 | 199.6259 | 0 | 0 | 4707.9504 | 107.2004 | 0 | 4610.3303 | 2870.1
2025-04-08 | 07:30-07:40 | 2025-04-08 07:40 | 46 | 2 | 星期二 | 4 | 98 | 174.1813 | 833.3333 | 833.3333 | 258.7792 | 1393.7034 | 0.6899 | 0 | 84.598 | 0 | 0 | 4613.9527 | 120.1677 | 0 | 4218.4118 | 3214.1287
2025-04-08 | 07:40-07:50 | 2025-04-08 07:50 | 47 | 2 | 星期二 | 4 | 98 | 0 | 0 | 381.3784 | 300.8684 | 1393.7034 | 0.86 | 0 | 300.8684 | 0 | 0 | 4279.6545 | 0 | 0 | 5203.2132 | 3493.3132
2025-04-08 | 07:50-08:00 | 2025-04-08 08:00 | 48 | 2 | 星期二 | 4 | 98 | 0 | 0 | 833.3333 | 427.9504 | 1393.7034 | 1.1617 | 0 | 427.9504 | 0 | 0 | 3804.154 | 0 | 0 | 6589.9278 | 3736.8857
2025-04-08 | 08:00-08:10 | 2025-04-08 08:10 | 49 | 2 | 星期二 | 4 | 98 | 0 | 0 | 833.3333 | 448.3685 | 1393.7034 | 1.1683 | 0 | 448.3685 | 0 | 0 | 3305.9669 | 0 | 0 | 6637.356 | 4094.424
2025-04-08 | 08:10-08:20 | 2025-04-08 08:20 | 50 | 2 | 星期二 | 4 | 98 | 0 | 0 | 833.3333 | 402.0459 | 1393.7034 | 1.0956 | 0 | 402.0459 | 0 | 0 | 2859.2491 | 0 | 0 | 6466.6616 | 4431.1107
2025-04-08 | 08:20-08:30 | 2025-04-08 08:30 | 51 | 2 | 星期二 | 4 | 98 | 0 | 0 | 833.3333 | 352.1729 | 1393.7034 | 1.0849 | 0 | 352.1729 | 0 | 0 | 2467.9459 | 0 | 0 | 6514.6671 | 4695.825
2025-04-08 | 08:30-08:40 | 2025-04-08 08:40 | 52 | 2 | 星期二 | 4 | 98 | 0 | 0 | 833.3333 | 314.3749 | 1393.7034 | 1.061 | 0 | 314.3749 | 0 | 0 | 2118.6405 | 0 | 0 | 6509.1589 | 4972.1081
2025-04-08 | 08:40-08:50 | 2025-04-08 08:50 | 53 | 2 | 星期二 | 4 | 98 | 0 | 0 | 833.3333 | 262.6959 | 1393.7034 | 1.043 | 0 | 262.6959 | 0 | 0 | 1826.7562 | 0 | 0 | 6512.2776 | 5255.1886
2025-04-08 | 08:50-09:00 | 2025-04-08 09:00 | 54 | 2 | 星期二 | 4 | 98 | 0 | 0 | 300.3659 | 180.635 | 1393.7034 | 1.036 | 0 | 180.635 | 0 | 0 | 1626.0506 | 0 | 0 | 6558.8287 | 5532.6857
2025-04-08 | 09:00-09:10 | 2025-04-08 09:10 | 55 | 2 | 星期二 | 4 | 98 | 0 | 12.9993 | 833.3333 | 85.0272 | 1393.7034 | 1.0147 | 0 | 85.0272 | 0 | 0 | 1531.576 | 0 | 0 | 6518.405 | 5809.09
2025-04-08 | 09:10-09:20 | 2025-04-08 09:20 | 56 | 2 | 星期二 | 4 | 98 | 4.6185e-14 | 53.1659 | 833.3333 | 44.0668 | 1393.7034 | 0.9922 | 0 | 44.0668 | 0 | 0 | 1482.6129 | 4.5825e-14 | 0 | 6512.1875 | 6091.2439
2025-04-08 | 09:20-09:30 | 2025-04-08 09:30 | 57 | 2 | 星期二 | 4 | 98 | 0 | 87.8999 | 833.3333 | 42.9271 | 1393.7034 | 0.97 | 0 | 42.9271 | 0 | 0 | 1434.9161 | 0 | 0 | 6512.1875 | 6378.2143
2025-04-08 | 09:30-09:40 | 2025-04-08 09:40 | 58 | 2 | 星期二 | 4 | 98 | 0 | 92.1036 | 833.3333 | 1.1533 | 1393.7034 | 0.9422 | 0 | 1.1533 | 0 | 0 | 1433.6347 | 0 | 0 | 6517.6414 | 6640.1663
2025-04-08 | 09:40-09:50 | 2025-04-08 09:50 | 59 | 2 | 星期二 | 4 | 98 | 0 | 96.6886 | 833.3333 | -44.3949 | 1393.7034 | 0.9569 | 44.3949 | 0 | 0 | 0 | 1473.5901 | 0 | 0 | 6513.1635 | 6773.6129
2025-04-08 | 09:50-10:00 | 2025-04-08 10:00 | 60 | 2 | 星期二 | 4 | 98 | 0 | 169.0656 | 833.3333 | -89.3633 | 1393.7034 | 0.9977 | 89.3633 | 0 | 0 | 0 | 1554.0171 | 0 | 0 | 6486.2299 | 6866.2393
2025-04-08 | 10:00-10:10 | 2025-04-08 10:10 | 61 | 2 | 星期二 | 4 | 98 | 0 | 170.8605 | 30.8993 | -160.7528 | 1393.7034 | 0.9919 | 160.7528 | 0 | 0 | 0 | 1698.6946 | 0 | 0 | 6439.2983 | 7126.3186
2025-04-08 | 10:10-10:20 | 2025-04-08 10:20 | 62 | 2 | 星期二 | 4 | 98 | 1.4211e-14 | 228.5289 | 0 | -166.2087 | 1393.7034 | 0.9588 | 166.2087 | 0 | 0 | 0 | 1848.2825 | 1.3625e-14 | 0 | 6412.9004 | 7410.5254
2025-04-08 | 10:20-10:30 | 2025-04-08 10:30 | 63 | 2 | 星期二 | 4 | 98 | 0 | 272.5038 | 0 | -136.7358 | 1393.7034 | 0.9549 | 136.7358 | 0 | 0 | 0 | 1971.3447 | 0 | 0 | 6419.7919 | 7577.1268
2025-04-08 | 10:30-10:40 | 2025-04-08 10:40 | 64 | 2 | 星期二 | 4 | 98 | 0 | 504.1305 | 833.3333 | -201.5373 | 1393.7034 | 0.9839 | 201.5373 | 0 | 0 | 0 | 2152.7283 | 0 | 0 | 6412.7398 | 7618.3973
2025-04-08 | 10:40-10:50 | 2025-04-08 10:50 | 65 | 2 | 星期二 | 4 | 98 | 0 | 519.4856 | 0 | -271.3921 | 1393.7034 | 0.799 | 271.3921 | 0 | 0 | 0 | 2396.9812 | 0 | 0 | 6406.2656 | 7686.9194
2025-04-08 | 10:50-11:00 | 2025-04-08 11:00 | 66 | 2 | 星期二 | 4 | 98 | 0 | 259.9134 | 0 | -299.5092 | 1393.7034 | 0.5025 | 259.9134 | 0 | 0 | 39.5958 | 2630.9033 | 0 | 0 | 6373.8252 | 7779.9321
2025-04-08 | 11:00-11:10 | 2025-04-08 11:10 | 67 | 2 | 星期二 | 4 | 98 | 755.6598 | 833.3333 | 0 | -331.2762 | 1393.7034 | 0.4662 | 833.3333 | 0 | 0 | 253.6026 | 3380.9033 | 352.2886 | 0 | 6392.9033 | 7775.5307
2025-04-08 | 11:10-11:20 | 2025-04-08 11:20 | 68 | 2 | 星期二 | 4 | 98 | 85.3864 | 391.1961 | 0 | -384.4921 | 1393.7034 | 0.5007 | 391.1961 | 0 | 0 | 78.6825 | 3732.9797 | 42.753 | 0 | 6406.2656 | 7842.4242
2025-04-08 | 11:20-11:30 | 2025-04-08 11:30 | 69 | 2 | 星期二 | 4 | 98 | 358.5562 | 833.3333 | 0 | -437.2258 | 1393.7034 | 0.4827 | 795.782 | 0 | 0 | 0 | 4449.1835 | 173.0751 | 0 | 6404.801 | 7986.1821
2025-04-08 | 11:30-11:40 | 2025-04-08 11:40 | 70 | 2 | 星期二 | 4 | 98 | 475.9572 | 833.3333 | 0 | -452.8236 | 1393.7034 | 0.4785 | 833.3333 | 0 | 0 | 95.4474 | 5199.1835 | 227.7455 | 0 | 6372.3606 | 8024.6068
2025-04-08 | 11:40-11:50 | 2025-04-08 11:50 | 71 | 2 | 星期二 | 4 | 98 | 681.1282 | 833.3333 | 0 | -461.3928 | 1393.7034 | 0.4662 | 833.3333 | 0 | 0 | 309.1877 | 5949.1835 | 317.542 | 0 | 6192.1546 | 7978.28
2025-04-08 | 11:50-12:00 | 2025-04-08 12:00 | 72 | 2 | 星期二 | 4 | 98 | 629.9115 | 833.3333 | 0 | -479.5629 | 1393.7034 | 0.4432 | 833.3333 | 0 | 0 | 276.1411 | 6699.1835 | 279.1768 | 0 | 5855.1474 | 7969.6286
2025-04-08 | 12:00-12:10 | 2025-04-08 12:10 | 73 | 2 | 星期二 | 4 | 98 | 610.6523 | 833.3333 | 0 | -492.9914 | 1393.7034 | 0.4411 | 833.3333 | 0 | 0 | 270.3104 | 7449.1835 | 269.3587 | 0 | 5847.7881 | 8097.8054
2025-04-08 | 12:10-12:20 | 2025-04-08 12:20 | 74 | 2 | 星期二 | 4 | 98 | 577.5033 | 833.3333 | 0 | -486.9502 | 1393.7034 | 0.4551 | 833.3333 | 0 | 0 | 231.1202 | 8199.1835 | 262.8218 | 0 | 6025.5419 | 8181.8099
2025-04-08 | 12:20-12:30 | 2025-04-08 12:30 | 75 | 2 | 星期二 | 4 | 98 | 569.713 | 833.3333 | 0 | -479.5217 | 1393.7034 | 0.4463 | 833.3333 | 0 | 0 | 215.9013 | 8949.1835 | 254.2629 | 0 | 6020.377 | 8131.1839
2025-04-08 | 12:30-12:40 | 2025-04-08 12:40 | 76 | 2 | 星期二 | 4 | 98 | 623.8801 | 833.3333 | 0 | -492.9922 | 1393.7034 | 0.4113 | 833.3333 | 0 | 0 | 283.5389 | 9699.1835 | 256.6019 | 0 | 6020.377 | 8024.0742
2025-04-08 | 12:40-12:50 | 2025-04-08 12:50 | 77 | 2 | 星期二 | 4 | 98 | 0 | 503.8892 | 0 | -443.2897 | 1393.7034 | 0.5682 | 443.2897 | 0 | 0 | 0 | 10098.1443 | 0 | 0 | 6032.9012 | 7964.3225
2025-04-08 | 12:50-13:00 | 2025-04-08 13:00 | 78 | 2 | 星期二 | 4 | 98 | 0 | 463.4135 | 0 | -381.1546 | 1393.7034 | 0.8279 | 381.1546 | 0 | 0 | 0 | 10441.1834 | 0 | 0 | 6118.6 | 7963.3607
2025-04-08 | 13:00-13:10 | 2025-04-08 13:10 | 79 | 2 | 星期二 | 4 | 98 | 0 | 833.3333 | 0 | -439.4332 | 1393.7034 | 0.8636 | 398.6851 | 0 | 0 | 40.7481 | 10800 | 0 | 0 | 6217.7851 | 7931.4992
2025-04-08 | 13:10-13:20 | 2025-04-08 13:20 | 80 | 2 | 星期二 | 4 | 98 | 0 | 833.3333 | 0 | -441.5016 | 1393.7034 | 0.8416 | 0 | 0 | 0 | 441.5016 | 10800 | 0 | 0 | 6297.1622 | 7770.681
2025-04-08 | 13:20-13:30 | 2025-04-08 13:30 | 81 | 2 | 星期二 | 4 | 98 | 0 | 833.3333 | 0 | -339.62 | 1393.7034 | 0.8618 | 0 | 0 | 0 | 339.62 | 10800 | 0 | 0 | 6290.2666 | 7560.7179
2025-04-08 | 13:30-13:40 | 2025-04-08 13:40 | 82 | 2 | 星期二 | 4 | 98 | 0 | 833.3333 | 0 | -265.3106 | 1393.7034 | 0.8623 | 0 | 0 | 0 | 265.3106 | 10800 | 0 | 0 | 6236.7905 | 7468.4017
2025-04-08 | 13:40-13:50 | 2025-04-08 13:50 | 83 | 2 | 星期二 | 4 | 98 | 0 | 833.3333 | 0 | -233.5358 | 1393.7034 | 0.9026 | 0 | 0 | 0 | 233.5358 | 10800 | 0 | 0 | 6217.1533 | 7304.7515
2025-04-08 | 13:50-14:00 | 2025-04-08 14:00 | 84 | 2 | 星期二 | 4 | 98 | 0 | 833.3333 | 0 | -193.9538 | 1393.7034 | 0.9754 | 0 | 0 | 0 | 193.9538 | 10800 | 0 | 0 | 6196.5311 | 7060.2
2025-04-08 | 14:00-14:10 | 2025-04-08 14:10 | 85 | 2 | 星期二 | 4 | 98 | 0 | 833.3333 | 0.32499 | -103.1209 | 1393.7034 | 1.0002 | 0 | 0 | 0 | 103.1209 | 10800 | 0 | 0 | 6148.6811 | 6919.7459
2025-04-08 | 14:10-14:20 | 2025-04-08 14:20 | 86 | 2 | 星期二 | 4 | 98 | 0 | 833.3333 | 51.2237 | -73.551 | 1393.7034 | 0.9978 | 0 | 0 | 0 | 73.551 | 10800 | 0 | 0 | 6136.6993 | 6769.5835
2025-04-08 | 14:20-14:30 | 2025-04-08 14:30 | 87 | 2 | 星期二 | 4 | 98 | 0 | 833.3333 | 60.1473 | -94.5021 | 1393.7034 | 1.0271 | 0 | 0 | 0 | 94.5021 | 10800 | 0 | 0 | 6164.0106 | 6514.3714
2025-04-08 | 14:30-14:40 | 2025-04-08 14:40 | 88 | 2 | 星期二 | 4 | 98 | 0 | 833.3333 | 833.3333 | -43.8705 | 1393.7034 | 1.0906 | 0 | 0 | 0 | 43.8705 | 10800 | 0 | 0 | 6217.1533 | 6181.2391
2025-04-08 | 14:40-14:50 | 2025-04-08 14:50 | 89 | 2 | 星期二 | 4 | 98 | 0 | 833.3333 | 833.3333 | 0.41845 | 1393.7034 | 0.9376 | 0 | 0.41845 | 0 | 0 | 10799.5351 | 0 | 0 | 6206.6732 | 5896.0461
2025-04-08 | 14:50-15:00 | 2025-04-08 15:00 | 90 | 2 | 星期二 | 4 | 98 | 194.3865 | 833.3333 | 0 | 22.2613 | 1393.7034 | 0.6694 | 0.5166 | 0 | 0 | 171.6086 | 10800 | 130.1223 | 0 | 6136.6993 | 5657.9036
2025-04-08 | 15:00-15:10 | 2025-04-08 15:10 | 91 | 2 | 星期二 | 4 | 98 | 243.6481 | 833.3333 | 0 | 91.3214 | 1393.7034 | 0.66 | 0 | 0 | 0 | 152.3267 | 10800 | 160.8077 | 0 | 6143.3829 | 5355.1998
2025-04-08 | 15:10-15:20 | 2025-04-08 15:20 | 92 | 2 | 星期二 | 4 | 98 | 219.1835 | 833.3333 | 9.2549 | 167.8358 | 1393.7034 | 0.7217 | 0 | 0 | 0 | 51.3477 | 10800 | 158.1847 | 0 | 6135.8517 | 5033.6179
2025-04-08 | 15:20-15:30 | 2025-04-08 15:30 | 93 | 2 | 星期二 | 4 | 98 | 267.9058 | 833.3333 | 20.51 | 228.2542 | 1393.7034 | 0.7308 | 0 | 0 | 0 | 39.6517 | 10800 | 195.7856 | 0 | 6129.4806 | 4750.0339
2025-04-08 | 15:30-15:40 | 2025-04-08 15:40 | 94 | 2 | 星期二 | 4 | 98 | 293.5092 | 833.3333 | 24.1431 | 288.1232 | 1393.7034 | 0.7534 | 0 | 0 | 0 | 5.386 | 10800 | 221.1298 | 0 | 6128.0534 | 4513.1203
2025-04-08 | 15:40-15:50 | 2025-04-08 15:50 | 95 | 2 | 星期二 | 4 | 98 | 352.3722 | 833.3333 | 26.1469 | 340.7371 | 1393.7034 | 0.7823 | 0 | 0 | 0 | 11.6351 | 10800 | 275.6607 | 0 | 6139.55 | 4259.5844
2025-04-08 | 15:50-16:00 | 2025-04-08 16:00 | 96 | 2 | 星期二 | 4 | 98 | 391.0198 | 833.3333 | 833.3333 | 387.6721 | 1393.7034 | 0.8055 | 0 | 0 | 0 | 3.3477 | 10800 | 314.9664 | 0 | 6161.6227 | 3947.5179
2025-04-08 | 16:00-16:10 | 2025-04-08 16:10 | 97 | 2 | 星期二 | 4 | 98 | 442.0991 | 833.3333 | 833.3333 | 437.2293 | 1393.7034 | 0.8271 | 0 | 0 | 0 | 4.8699 | 10800 | 365.6602 | 0 | 6134.3115 | 3589.7532
2025-04-08 | 16:10-16:20 | 2025-04-08 16:20 | 98 | 2 | 星期二 | 4 | 98 | 477.1674 | 833.3333 | 833.3333 | 469.524 | 1393.7034 | 0.8519 | 0 | 0 | 0 | 7.6434 | 10800 | 406.4989 | 0 | 6121.7873 | 3258.9415
2025-04-08 | 16:20-16:30 | 2025-04-08 16:30 | 99 | 2 | 星期二 | 4 | 98 | 534.6684 | 833.3333 | 833.3333 | 509 | 1393.7034 | 0.8791 | 0 | 0 | 0 | 25.6684 | 10800 | 470.027 | 0 | 6141.8427 | 2975.1536
2025-04-08 | 16:30-16:40 | 2025-04-08 16:40 | 100 | 2 | 星期二 | 4 | 98 | 571.9128 | 833.3333 | 833.3333 | 600.8404 | 1393.7034 | 0.9024 | 0 | 28.9276 | 0 | 0 | 10767.8582 | 516.0941 | 0 | 6127.9404 | 2691.3127
2025-04-08 | 16:40-16:50 | 2025-04-08 16:50 | 101 | 2 | 星期二 | 4 | 98 | 596.3477 | 833.3333 | 833.3333 | 671.1078 | 1393.7034 | 0.9163 | 0 | 74.7601 | 0 | 0 | 10684.7914 | 546.4334 | 0 | 6115.4163 | 2363.0232
2025-04-08 | 16:50-17:00 | 2025-04-08 17:00 | 102 | 2 | 星期二 | 4 | 98 | 662.4893 | 833.3333 | 833.3333 | 707.7112 | 1393.7034 | 0.9264 | 0 | 45.222 | 0 | 0 | 10634.5448 | 613.7301 | 0 | 6019.7312 | 2012.0304
2025-04-08 | 17:00-17:10 | 2025-04-08 17:10 | 103 | 2 | 星期二 | 4 | 98 | 724.5912 | 833.3333 | 10.7523 | 767.3284 | 1393.7034 | 0.9462 | 0 | 10.7523 | 31.9848 | 0 | 10622.5978 | 685.6082 | 151.3203 | 6099.4913 | 1700.892
2025-04-08 | 17:10-17:20 | 2025-04-08 17:20 | 104 | 2 | 星期二 | 4 | 98 | 771.0497 | 833.3333 | 11.6047 | 815.8256 | 1393.7034 | 0.9742 | 0 | 11.6047 | 33.1712 | 0 | 10609.7037 | 751.1566 | 161.5771 | 6083.0849 | 1398.3291
2025-04-08 | 17:20-17:30 | 2025-04-08 17:30 | 105 | 2 | 星期二 | 4 | 98 | 842.4545 | 833.3333 | 833.3333 | 861.07 | 1393.7034 | 0.9862 | 0 | 18.6155 | 0 | 0 | 10589.0198 | 830.8286 | 0 | 6095.6315 | 1090.9554
2025-04-08 | 17:30-17:40 | 2025-04-08 17:40 | 106 | 2 | 星期二 | 4 | 98 | 914.028 | 833.3333 | 833.3333 | 925.9202 | 1393.7034 | 0.976 | 0 | 11.8923 | 0 | 0 | 10575.8061 | 892.0913 | 0 | 6232.4416 | 800.4769
2025-04-08 | 17:40-17:50 | 2025-04-08 17:50 | 107 | 2 | 星期二 | 4 | 98 | 861.2235 | 833.3333 | 4.5932 | 842.7526 | 1393.7034 | 1.0742 | 18.4709 | 0 | 0 | 0 | 10592.43 | 925.1263 | 0 | 5680.3495 | 521.5987
2025-04-08 | 17:50-18:00 | 2025-04-08 18:00 | 108 | 2 | 星期二 | 4 | 98 | 661.362 | 833.3333 | 833.3333 | 678.0762 | 1393.7034 | 1.2313 | 0 | 16.7142 | 0 | 0 | 10573.8586 | 814.335 | 0 | 4306.889 | 261.9161
2025-04-08 | 18:00-18:10 | 2025-04-08 18:10 | 109 | 2 | 星期二 | 4 | 98 | 657.7027 | 833.3333 | 833.3333 | 684.3299 | 1393.7034 | 1.2561 | 0 | 26.6272 | 0 | 0 | 10544.2728 | 826.1403 | 0 | 4152.0101 | 58.5573
2025-04-08 | 18:10-18:20 | 2025-04-08 18:20 | 110 | 2 | 星期二 | 4 | 98 | 696.5387 | 833.3333 | 833.3333 | 731.9791 | 1393.7034 | 1.2447 | 0 | 35.4404 | 0 | 0 | 10504.8946 | 866.9818 | 0 | 4294.941 | 0
2025-04-08 | 18:20-18:30 | 2025-04-08 18:30 | 111 | 2 | 星期二 | 4 | 98 | 689.8437 | 833.3333 | 833.3333 | 732.5233 | 1393.7034 | 1.2545 | 0 | 42.6797 | 0 | 0 | 10457.4727 | 865.4089 | 0 | 4298.6102 | 0
2025-04-08 | 18:30-18:40 | 2025-04-08 18:40 | 112 | 2 | 星期二 | 4 | 98 | 677.9447 | 833.3333 | 833.3333 | 719.4904 | 1393.7034 | 1.2522 | 0 | 41.5457 | 0 | 0 | 10411.3108 | 848.9223 | 0 | 4223.0673 | 3.3865
2025-04-08 | 18:40-18:50 | 2025-04-08 18:50 | 113 | 2 | 星期二 | 4 | 98 | 383.5933 | 0 | 833.3333 | 726.7005 | 1393.7034 | 1.2881 | 0 | 343.1073 | 0 | 0 | 10030.0805 | 494.1065 | 0 | 4293.2198 | 0
2025-04-08 | 18:50-19:00 | 2025-04-08 19:00 | 114 | 2 | 星期二 | 4 | 98 | 0 | 0 | 782.9026 | 735.675 | 1393.7034 | 1.3466 | 0 | 735.675 | 0 | 0 | 9212.6638 | 0 | 0 | 4366.3592 | 0
2025-04-08 | 19:00-19:10 | 2025-04-08 19:10 | 115 | 2 | 星期二 | 4 | 98 | 0 | 0 | 758.083 | 705.4817 | 1393.7034 | 1.3523 | 0 | 705.4817 | 0 | 0 | 8428.7953 | 0 | 0 | 4326.1028 | 0.24316
2025-04-08 | 19:10-19:20 | 2025-04-08 19:20 | 116 | 2 | 星期二 | 4 | 98 | 0 | 0 | 833.3333 | 700.5372 | 1393.7034 | 1.3445 | 0 | 700.5372 | 0 | 0 | 7650.4206 | 0 | 0 | 4323.1319 | 0
2025-04-08 | 19:20-19:30 | 2025-04-08 19:30 | 117 | 2 | 星期二 | 4 | 98 | 0 | 0 | 833.3333 | 723.8267 | 1393.7034 | 1.3483 | 0 | 723.8267 | 0 | 0 | 6846.1688 | 0 | 0 | 4344.6712 | 0
2025-04-08 | 19:30-19:40 | 2025-04-08 19:40 | 118 | 2 | 星期二 | 4 | 98 | 0 | 0 | 833.3333 | 717.1118 | 1393.7034 | 1.349 | 0 | 717.1118 | 0 | 0 | 6049.3779 | 0 | 0 | 4363.7478 | 0.017486
2025-04-08 | 19:40-19:50 | 2025-04-08 19:50 | 119 | 2 | 星期二 | 4 | 98 | 0 | 0 | 833.3333 | 726.1828 | 1393.7034 | 1.3473 | 0 | 726.1828 | 0 | 0 | 5242.5081 | 0 | 0 | 4345.2427 | 0
2025-04-08 | 19:50-20:00 | 2025-04-08 20:00 | 120 | 2 | 星期二 | 4 | 98 | 0 | 0 | 761.2482 | 746.505 | 1393.7034 | 1.3482 | 0 | 746.505 | 0 | 0 | 4413.0581 | 0 | 0 | 4300.2418 | 0
2025-04-08 | 20:00-20:10 | 2025-04-08 20:10 | 121 | 2 | 星期二 | 4 | 98 | 0 | 0 | 833.3333 | 724.7442 | 1393.7034 | 1.3513 | 0 | 724.7442 | 0 | 0 | 3607.7868 | 0 | 0 | 4370.2311 | 0.0011429
2025-04-08 | 20:10-20:20 | 2025-04-08 20:20 | 122 | 2 | 星期二 | 4 | 98 | 0 | 0 | 770.7552 | 718.1614 | 1393.7034 | 1.34 | 0 | 718.1614 | 0 | 0 | 2809.8296 | 0 | 0 | 4450.1537 | 0
2025-04-08 | 20:20-20:30 | 2025-04-08 20:30 | 123 | 2 | 星期二 | 4 | 98 | 0 | 0 | 786.8842 | 736.5783 | 1393.7034 | 1.3489 | 0 | 736.5783 | 0 | 0 | 1991.4093 | 0 | 0 | 4346.0215 | 0
2025-04-08 | 20:30-20:40 | 2025-04-08 20:40 | 124 | 2 | 星期二 | 4 | 98 | 0 | 0 | 833.3333 | 730.9869 | 1393.7034 | 1.3952 | 0 | 712.2683 | 18.7186 | 0 | 1200 | 0 | 130.5809 | 4327.8241 | 0
2025-04-08 | 20:40-20:50 | 2025-04-08 20:50 | 125 | 2 | 星期二 | 4 | 98 | 713.3984 | 833.3333 | 833.3333 | 720.1956 | 1393.7034 | 1.2226 | 0 | 0 | 6.7972 | 0 | 1200 | 872.2009 | 41.5513 | 4328.3896 | 0
2025-04-08 | 20:50-21:00 | 2025-04-08 21:00 | 126 | 2 | 星期二 | 4 | 98 | 743.6087 | 833.3333 | 833.3333 | 726.9267 | 1393.7034 | 0.9332 | 16.6821 | 0 | 0 | 0 | 1215.0139 | 693.9357 | 0 | 4366.3592 | 0
2025-04-08 | 21:00-21:10 | 2025-04-08 21:10 | 127 | 2 | 星期二 | 4 | 98 | 728.0272 | 48.9171 | 29.7655 | 749.987 | 1393.7034 | 0.9068 | 0 | 13.5125 | 8.4473 | 0 | 1200 | 660.1751 | 38.3002 | 4342.7045 | 0
2025-04-08 | 21:10-21:20 | 2025-04-08 21:20 | 128 | 2 | 星期二 | 4 | 98 | 712.5735 | 19.9754 | 833.3333 | 750.4683 | 1393.7034 | 0.9371 | 0 | 0 | 37.8949 | 0 | 1200 | 667.7526 | 177.5565 | 4320.3904 | 0
2025-04-08 | 21:20-21:30 | 2025-04-08 21:30 | 129 | 2 | 星期二 | 4 | 98 | 717.4961 | 44.4752 | 833.3333 | 735.865 | 1393.7034 | 0.9371 | 0 | 0 | 18.3689 | 0 | 1200 | 672.3656 | 86.0673 | 4332.3498 | 0
2025-04-08 | 21:30-21:40 | 2025-04-08 21:40 | 130 | 2 | 星期二 | 4 | 98 | 748.0962 | 18.264 | 833.3333 | 735.0028 | 1393.7034 | 0.9871 | 13.0934 | 0 | 0 | 0 | 1211.7841 | 738.4458 | 0 | 4490.9037 | 0
2025-04-08 | 21:40-21:50 | 2025-04-08 21:50 | 131 | 2 | 星期二 | 4 | 98 | 711.0438 | 833.3333 | 833.3333 | 647.5972 | 1393.7034 | 0.7764 | 63.4466 | 0 | 0 | 0 | 1268.886 | 552.0544 | 0 | 4219.0044 | 0
2025-04-08 | 21:50-22:00 | 2025-04-08 22:00 | 132 | 2 | 星期二 | 4 | 98 | 575.5126 | 81.6942 | 833.3333 | 528.8333 | 1393.7034 | 0.4209 | 46.6793 | 0 | 0 | 0 | 1310.8974 | 242.2333 | 0 | 3284.484 | 0
2025-04-08 | 22:00-22:10 | 2025-04-08 22:10 | 133 | 2 | 星期二 | 4 | 98 | 563.211 | 43.2414 | 833.3333 | 547.0783 | 1393.7034 | 0.3859 | 16.1327 | 0 | 0 | 0 | 1325.4168 | 217.3431 | 0 | 3284.484 | 0
2025-04-08 | 22:10-22:20 | 2025-04-08 22:20 | 134 | 2 | 星期二 | 4 | 98 | 539.7418 | 13.5447 | 833.3333 | 576.229 | 1393.7034 | 0.4368 | 0 | 36.4872 | 0 | 0 | 1284.8755 | 235.7592 | 0 | 3342.6795 | 0
2025-04-08 | 22:20-22:30 | 2025-04-08 22:30 | 135 | 2 | 星期二 | 4 | 98 | 527.8059 | 833.3333 | 833.3333 | 556.4433 | 1393.7034 | 0.4198 | 0 | 28.6374 | 0 | 0 | 1253.0562 | 221.5729 | 0 | 3264.1791 | 0
2025-04-08 | 22:30-22:40 | 2025-04-08 22:40 | 136 | 2 | 星期二 | 4 | 98 | 541.5809 | 32.4198 | 833.3333 | 553.6526 | 1393.7034 | 0.4186 | 0 | 12.0717 | 0 | 0 | 1239.6431 | 226.7058 | 0 | 3264.1791 | 0
2025-04-08 | 22:40-22:50 | 2025-04-08 22:50 | 137 | 2 | 星期二 | 4 | 98 | 553.2594 | 833.3333 | 833.3333 | 569.0241 | 1393.7034 | 0.4241 | 0 | 15.7648 | 0 | 0 | 1222.1267 | 234.6373 | 0 | 3341.0279 | 0
2025-04-08 | 22:50-23:00 | 2025-04-08 23:00 | 138 | 2 | 星期二 | 4 | 98 | 544.789 | 25.1479 | 833.3333 | 584.5367 | 1393.7034 | 0.4237 | 0 | 19.914 | 19.8337 | 0 | 1200 | 230.8271 | 42.0176 | 3347.2995 | 0
2025-04-08 | 23:00-23:10 | 2025-04-08 23:10 | 139 | 2 | 星期二 | 4 | 98 | 570.0616 | 34.3656 | 833.3333 | 585.4599 | 1393.7034 | 0.4248 | 0 | 0 | 15.3983 | 0 | 1200 | 242.1622 | 32.706 | 3393.4434 | 0
2025-04-08 | 23:10-23:20 | 2025-04-08 23:20 | 140 | 2 | 星期二 | 4 | 98 | 574.6328 | 34.1342 | 833.3333 | 575.9193 | 1393.7034 | 0.424 | 0 | 0 | 1.2865 | 0 | 1200 | 243.6443 | 2.7274 | 3405.1534 | 0
2025-04-08 | 23:20-23:30 | 2025-04-08 23:30 | 141 | 2 | 星期二 | 4 | 98 | 563.8208 | 30.7205 | 833.3333 | 563.425 | 1393.7034 | 0.422 | 0.39578 | 0 | 0 | 0 | 1200.3562 | 237.9324 | 0 | 3382.2802 | 0
2025-04-08 | 23:30-23:40 | 2025-04-08 23:40 | 142 | 2 | 星期二 | 4 | 98 | 541.7912 | 7.6437 | 833.3333 | 556.3916 | 1393.7034 | 0.424 | 0 | 0.32058 | 14.2798 | 0 | 1200 | 229.7195 | 30.2732 | 3331.3663 | 0
2025-04-08 | 23:40-23:50 | 2025-04-08 23:50 | 143 | 2 | 星期二 | 4 | 98 | 520.3399 | 833.3333 | 833.3333 | 570.658 | 1393.7034 | 0.4271 | 0 | 0 | 50.3181 | 0 | 1200 | 222.2372 | 107.4543 | 3358.1003 | 0
2025-04-08 | 23:50-24:00 | 2025-04-09 | 144 | 2 | 星期二 | 4 | 98 | 539.4243 | 0 | 833.3333 | 588.0817 | 1393.7034 | 0.4276 | 0 | 0 | 48.6573 | 0 | 1200 | 230.6578 | 104.0294 | 3400.6288 | 0
2025-04-09 | 00:00-00:10 | 2025-04-09 00:10 | 1 | 3 | 星期三 | 4 | 99 | 1373.6409 | 833.3333 | 0 | 574.7037 | 1200 | 0.4248 | 798.9372 | 0 | 0 | 0 | 1919.0435 | 583.5227 | 0 | 3499.7845 | 0
2025-04-09 | 00:10-00:20 | 2025-04-09 00:20 | 2 | 3 | 星期三 | 4 | 99 | 1385.8253 | 833.3333 | 0 | 573.9975 | 1200 | 0.4245 | 811.8277 | 0 | 0 | 0 | 2649.6885 | 588.2828 | 0 | 3497.2398 | 0
2025-04-09 | 00:20-00:30 | 2025-04-09 00:30 | 3 | 3 | 星期三 | 4 | 99 | 1341.5838 | 833.3333 | 0 | 587.5033 | 1200 | 0.4269 | 754.0805 | 0 | 0 | 0 | 3328.3609 | 572.7221 | 0 | 3427.2478 | 0
2025-04-09 | 00:30-00:40 | 2025-04-09 00:40 | 4 | 3 | 星期三 | 4 | 99 | 1372.5051 | 833.3333 | 0 | 572.7886 | 1200 | 0.4272 | 799.7165 | 0 | 0 | 0 | 4048.1057 | 586.3342 | 0 | 3427.2478 | 0
2025-04-09 | 00:40-00:50 | 2025-04-09 00:50 | 5 | 3 | 星期三 | 4 | 99 | 1378.5908 | 833.3333 | 0 | 557.0065 | 1200 | 0.4271 | 821.5843 | 0 | 0 | 0 | 4787.5316 | 588.7961 | 0 | 3443.1682 | 0
2025-04-09 | 00:50-01:00 | 2025-04-09 01:00 | 6 | 3 | 星期三 | 4 | 99 | 1385.0883 | 833.3333 | 0 | 556.5933 | 1200 | 0.4285 | 828.495 | 0 | 0 | 0 | 5533.1771 | 593.5104 | 0 | 3453.0351 | 0
2025-04-09 | 01:00-01:10 | 2025-04-09 01:10 | 7 | 3 | 星期三 | 4 | 99 | 1094.4759 | 833.3333 | 0 | 563.8756 | 1200 | 0.4311 | 530.6003 | 0 | 0 | 0 | 6010.7174 | 471.8286 | 0 | 3429.7209 | 0
2025-04-09 | 01:10-01:20 | 2025-04-09 01:20 | 8 | 3 | 星期三 | 4 | 99 | 1358.4542 | 833.3333 | 0 | 588.2912 | 1200 | 0.4302 | 770.1629 | 0 | 0 | 0 | 6703.864 | 584.407 | 0 | 3449.5754 | 0
2025-04-09 | 01:20-01:30 | 2025-04-09 01:30 | 9 | 3 | 星期三 | 4 | 99 | 1380.1969 | 833.3333 | 0 | 607.1983 | 1200 | 0.4279 | 772.9985 | 0 | 0 | 0 | 7399.5627 | 590.5862 | 0 | 3536.4164 | 0
2025-04-09 | 01:30-01:40 | 2025-04-09 01:40 | 10 | 3 | 星期三 | 4 | 99 | 597.593 | 833.3333 | 833.3333 | 585.3358 | 1200 | 0.4312 | 12.2571 | 0 | 0 | 0 | 7410.5941 | 257.6821 | 0 | 3579.6442 | 0
2025-04-09 | 01:40-01:50 | 2025-04-09 01:50 | 11 | 3 | 星期三 | 4 | 99 | 592.9102 | 833.3333 | 833.3333 | 580.125 | 1200 | 0.4333 | 12.7852 | 0 | 0 | 0 | 7422.1008 | 256.908 | 0 | 3528.1415 | 0
2025-04-09 | 01:50-02:00 | 2025-04-09 02:00 | 12 | 3 | 星期三 | 4 | 99 | 1388.266 | 833.3333 | 0 | 592.1083 | 1200 | 0.4311 | 796.1577 | 0 | 0 | 0 | 8138.6427 | 598.4815 | 0 | 3506.1949 | 0
2025-04-09 | 02:00-02:10 | 2025-04-09 02:10 | 13 | 3 | 星期三 | 4 | 99 | 1402.6993 | 833.3333 | 0 | 567.7604 | 1200 | 0.4293 | 833.3333 | 0 | 0 | 1.6056 | 8888.6427 | 602.1788 | 0 | 3593.4973 | 0
2025-04-09 | 02:10-02:20 | 2025-04-09 02:20 | 14 | 3 | 星期三 | 4 | 99 | 618.9495 | 60.1103 | 833.3333 | 556.5748 | 1200 | 0.4324 | 60.1103 | 0 | 0 | 2.2644 | 8942.742 | 267.6338 | 0 | 3577.7497 | 0
2025-04-09 | 02:20-02:30 | 2025-04-09 02:30 | 15 | 3 | 星期三 | 4 | 99 | 618.6511 | 833.3333 | 833.3333 | 577.3917 | 1200 | 0.4367 | 41.2594 | 0 | 0 | 0 | 8979.8755 | 270.1649 | 0 | 3513.5544 | 0
2025-04-09 | 02:30-02:40 | 2025-04-09 02:40 | 16 | 3 | 星期三 | 4 | 99 | 628.2501 | 68.3363 | 0 | 597.9084 | 1200 | 0.4348 | 30.3416 | 0 | 0 | 0 | 9007.1829 | 273.1631 | 0 | 3602.3052 | 0
2025-04-09 | 02:40-02:50 | 2025-04-09 02:50 | 17 | 3 | 星期三 | 4 | 99 | 626.9249 | 833.3333 | 0 | 610.4068 | 1200 | 0.4335 | 16.5181 | 0 | 0 | 0 | 9022.0492 | 271.772 | 0 | 3613.8621 | 0
2025-04-09 | 02:50-03:00 | 2025-04-09 03:00 | 18 | 3 | 星期三 | 4 | 99 | 632.7275 | 67.2621 | 833.3333 | 613.6 | 1200 | 0.4357 | 19.1275 | 0 | 0 | 0 | 9039.2639 | 275.6794 | 0 | 3547.6501 | 0
2025-04-09 | 03:00-03:10 | 2025-04-09 03:10 | 19 | 3 | 星期三 | 4 | 99 | 615.3609 | 42.7867 | 833.3333 | 607.1865 | 1200 | 0.4374 | 8.1744 | 0 | 0 | 0 | 9046.6209 | 269.1589 | 0 | 3612.5746 | 0
2025-04-09 | 03:10-03:20 | 2025-04-09 03:20 | 20 | 3 | 星期三 | 4 | 99 | 628.7381 | 53.3316 | 833.3333 | 596.2652 | 1200 | 0.4371 | 32.4729 | 0 | 0 | 0 | 9075.8465 | 274.8214 | 0 | 3612.3244 | 0
2025-04-09 | 03:20-03:30 | 2025-04-09 03:30 | 21 | 3 | 星期三 | 4 | 99 | 638.3051 | 65.9908 | 833.3333 | 589.1583 | 1200 | 0.4356 | 49.1468 | 0 | 0 | 0 | 9120.0786 | 278.0457 | 0 | 3608.2853 | 0
2025-04-09 | 03:30-03:40 | 2025-04-09 03:40 | 22 | 3 | 星期三 | 4 | 99 | 620.6452 | 35.5363 | 833.3333 | 594.3891 | 1200 | 0.4353 | 26.2561 | 0 | 0 | 0 | 9143.7091 | 270.1668 | 0 | 3603.3958 | 0
2025-04-09 | 03:40-03:50 | 2025-04-09 03:50 | 23 | 3 | 星期三 | 4 | 99 | 617.34 | 833.3333 | 833.3333 | 613.1898 | 1200 | 0.436 | 4.1502 | 0 | 0 | 0 | 9147.4443 | 269.1602 | 0 | 3651.2475 | 0.0011714
2025-04-09 | 03:50-04:00 | 2025-04-09 04:00 | 24 | 3 | 星期三 | 4 | 99 | 619.3777 | 833.3333 | 833.3333 | 631.005 | 1200 | 0.4378 | 0 | 11.6273 | 0 | 0 | 9134.525 | 271.1635 | 0 | 3643.3888 | 0
2025-04-09 | 04:00-04:10 | 2025-04-09 04:10 | 25 | 3 | 星期三 | 4 | 99 | 630.6356 | 41.7794 | 833.3333 | 628.9533 | 1200 | 0.4401 | 1.6823 | 0 | 0 | 0 | 9136.0391 | 277.5427 | 0 | 3652.5896 | 0
2025-04-09 | 04:10-04:20 | 2025-04-09 04:20 | 26 | 3 | 星期三 | 4 | 99 | 644.2224 | 35.12 | 833.3333 | 625.7925 | 1200 | 0.4389 | 18.4299 | 0 | 0 | 0 | 9152.626 | 282.7492 | 0 | 3698.8198 | 0.018071
2025-04-09 | 04:20-04:30 | 2025-04-09 04:30 | 27 | 3 | 星期三 | 4 | 99 | 646.3891 | 66.1977 | 833.3333 | 630.8483 | 1200 | 0.4364 | 15.5408 | 0 | 0 | 0 | 9166.6128 | 282.0842 | 0 | 3724.0896 | 0
2025-04-09 | 04:30-04:40 | 2025-04-09 04:40 | 28 | 3 | 星期三 | 4 | 99 | 644.0305 | 31.2178 | 833.3333 | 633.9604 | 1200 | 0.4393 | 10.0702 | 0 | 0 | 0 | 9175.6759 | 282.9226 | 0 | 3704.6528 | 0
2025-04-09 | 04:40-04:50 | 2025-04-09 04:50 | 29 | 3 | 星期三 | 4 | 99 | 646.6612 | 50.5836 | 833.3333 | 623.4339 | 1200 | 0.4422 | 23.2274 | 0 | 0 | 0 | 9196.5805 | 285.9536 | 0 | 3685.021 | 0.25161
2025-04-09 | 04:50-05:00 | 2025-04-09 05:00 | 30 | 3 | 星期三 | 4 | 99 | 650.8453 | 55.6652 | 833.3333 | 596.0383 | 1200 | 0.4395 | 54.807 | 0 | 0 | 0 | 9245.9068 | 286.0465 | 0 | 3675.6463 | 0
2025-04-09 | 05:00-05:10 | 2025-04-09 05:10 | 31 | 3 | 星期三 | 4 | 99 | 626.7682 | 59.247 | 17.0541 | 565.9327 | 1200 | 0.4333 | 59.247 | 0 | 0 | 1.5885 | 9299.2291 | 271.5787 | 0 | 3612.3244 | 0
2025-04-09 | 05:10-05:20 | 2025-04-09 05:20 | 32 | 3 | 星期三 | 4 | 99 | 649.4649 | 51.1812 | 0 | 579.3548 | 1200 | 0.4439 | 51.1812 | 0 | 0 | 18.9289 | 9345.2922 | 288.2975 | 0 | 3687.5906 | 3.5044
2025-04-09 | 05:20-05:30 | 2025-04-09 05:30 | 33 | 3 | 星期三 | 4 | 99 | 1432.5929 | 833.3333 | 0 | 608.1317 | 1200 | 0.4301 | 824.4612 | 0 | 0 | 0 | 10087.3073 | 616.1582 | 0 | 3708.8295 | 0
2025-04-09 | 05:30-05:40 | 2025-04-09 05:40 | 34 | 3 | 星期三 | 4 | 99 | 1431.8599 | 833.3333 | 0 | 589.2235 | 1200 | 0.3713 | 791.8808 | 0 | 0 | 50.7557 | 10800 | 531.6496 | 0 | 3613.9484 | 0
2025-04-09 | 05:40-05:50 | 2025-04-09 05:50 | 35 | 3 | 星期三 | 4 | 99 | 684.1284 | 25.3099 | 833.3333 | 636.1677 | 1200 | 0.5708 | 0 | 0 | 0 | 47.9606 | 10800 | 390.5005 | 0 | 4057.6834 | 67.154
2025-04-09 | 05:50-06:00 | 2025-04-09 06:00 | 36 | 3 | 星期三 | 4 | 99 | 0 | 0 | 832.9347 | 724.2275 | 1200 | 0.9099 | 0 | 724.2275 | 0 | 0 | 9995.3028 | 0 | 0 | 4860.9036 | 280.7946
2025-04-09 | 06:00-06:10 | 2025-04-09 06:10 | 37 | 3 | 星期三 | 4 | 99 | 0 | 0 | 775.8933 | 705.064 | 1200 | 0.9368 | 0 | 705.064 | 0 | 0 | 9211.8983 | 0 | 0 | 4860.9036 | 537.6014
2025-04-09 | 06:10-06:20 | 2025-04-09 06:20 | 38 | 3 | 星期三 | 4 | 99 | 0 | 0 | 703.044 | 659.8251 | 1200 | 0.8758 | 0 | 659.8251 | 0 | 0 | 8478.7593 | 0 | 0 | 4801.0454 | 811.9224
2025-04-09 | 06:20-06:30 | 2025-04-09 06:30 | 39 | 3 | 星期三 | 4 | 99 | 0 | 0 | 833.3333 | 627.4492 | 1200 | 0.8759 | 0 | 627.4492 | 0 | 0 | 7781.5935 | 0 | 0 | 4834.2702 | 1099.5375
2025-04-09 | 06:30-06:40 | 2025-04-09 06:40 | 40 | 3 | 星期三 | 4 | 99 | 0 | 0 | 833.3333 | 568.07 | 1200 | 0.8601 | 0 | 568.07 | 0 | 0 | 7150.4046 | 0 | 0 | 4799.7422 | 1397.2222
2025-04-09 | 06:40-06:50 | 2025-04-09 06:50 | 41 | 3 | 星期三 | 4 | 99 | 0 | 0 | 833.3333 | 529.3148 | 1200 | 0.8442 | 0 | 529.3148 | 0 | 0 | 6562.277 | 0 | 0 | 4746.6295 | 1686.4305
2025-04-09 | 06:50-07:00 | 2025-04-09 07:00 | 42 | 3 | 星期三 | 4 | 99 | 0 | 0 | 833.3333 | 496.4883 | 1200 | 0.8334 | 0 | 496.4883 | 0 | 0 | 6010.6233 | 0 | 0 | 4730.1579 | 1977.6107
2025-04-09 | 07:00-07:10 | 2025-04-09 07:10 | 43 | 3 | 星期三 | 4 | 99 | 0 | 0 | 833.3333 | 410.1146 | 1200 | 0.8092 | 0 | 410.1146 | 0 | 0 | 5554.9404 | 0 | 0 | 4730.1579 | 2292.8503
2025-04-09 | 07:10-07:20 | 2025-04-09 07:20 | 44 | 3 | 星期三 | 4 | 99 | 38.5957 | 0 | 833.3333 | 365.7991 | 1200 | 0.7972 | 0 | 327.2033 | 0 | 0 | 5191.3812 | 30.7685 | 0 | 4788.8297 | 2573.7013
2025-04-09 | 07:20-07:30 | 2025-04-09 07:30 | 45 | 3 | 星期三 | 4 | 99 | 253.2705 | 833.3333 | 121.2199 | 338.5954 | 1200 | 0.7644 | 0 | 85.3249 | 0 | 0 | 5096.5757 | 193.6 | 0 | 4790.1329 | 2842.1625
2025-04-09 | 07:30-07:40 | 2025-04-09 07:40 | 46 | 3 | 星期三 | 4 | 99 | 278.6046 | 833.3333 | 833.3333 | 238.3317 | 1200 | 0.6899 | 40.2728 | 0 | 0 | 0 | 5132.8213 | 192.2093 | 0 | 4746.6295 | 3171.4279
2025-04-09 | 07:40-07:50 | 2025-04-09 07:50 | 47 | 3 | 星期三 | 4 | 99 | 0 | 0 | 833.3333 | 334.5447 | 1200 | 0.86 | 0 | 334.5447 | 0 | 0 | 4761.1049 | 0 | 0 | 5330.2469 | 3443.9676
2025-04-09 | 07:50-08:00 | 2025-04-09 08:00 | 48 | 3 | 星期三 | 4 | 99 | 0 | 0 | 833.3333 | 523.6879 | 1200 | 1.1617 | 0 | 523.6879 | 0 | 0 | 4179.2294 | 0 | 0 | 6530.95 | 3681.4446
2025-04-09 | 08:00-08:10 | 2025-04-09 08:10 | 49 | 3 | 星期三 | 4 | 99 | 0 | 0 | 833.3333 | 415.3835 | 1200 | 1.1683 | 0 | 415.3835 | 0 | 0 | 3717.6922 | 0 | 0 | 6646.4245 | 4024.9714
2025-04-09 | 08:10-08:20 | 2025-04-09 08:20 | 50 | 3 | 星期三 | 4 | 99 | 0 | 0 | 833.3333 | 314.1317 | 1200 | 1.0956 | 0 | 314.1317 | 0 | 0 | 3368.6569 | 0 | 0 | 6503.2589 | 4347.6781
2025-04-09 | 08:20-08:30 | 2025-04-09 08:30 | 51 | 3 | 星期三 | 4 | 99 | 0 | 0 | 833.3333 | 319.1596 | 1200 | 1.0849 | 0 | 319.1596 | 0 | 0 | 3014.0352 | 0 | 0 | 6499.3988 | 4593.6
2025-04-09 | 08:30-08:40 | 2025-04-09 08:40 | 52 | 3 | 星期三 | 4 | 99 | 0 | 0 | 833.3333 | 227.6607 | 1200 | 1.061 | 0 | 227.6607 | 0 | 0 | 2761.0788 | 0 | 0 | 6459.7565 | 4840.7577
2025-04-09 | 08:40-08:50 | 2025-04-09 08:50 | 53 | 3 | 星期三 | 4 | 99 | 0 | 0 | 833.3333 | 158.3308 | 1200 | 1.043 | 0 | 158.3308 | 0 | 0 | 2585.1557 | 0 | 0 | 6491.394 | 5140.4205
2025-04-09 | 08:50-09:00 | 2025-04-09 09:00 | 54 | 3 | 星期三 | 4 | 99 | 0 | 0 | 306.2966 | 160.6017 | 1200 | 1.036 | 0 | 160.6017 | 0 | 0 | 2406.7095 | 0 | 0 | 6533.0472 | 5471.3196
2025-04-09 | 09:00-09:10 | 2025-04-09 09:10 | 55 | 3 | 星期三 | 4 | 99 | 0 | 3.656 | 833.3333 | 147.2175 | 1200 | 1.0147 | 0 | 147.2175 | 0 | 0 | 2243.1345 | 0 | 0 | 6519.8909 | 5772.2367
2025-04-09 | 09:10-09:20 | 2025-04-09 09:20 | 56 | 3 | 星期三 | 4 | 99 | 0 | 44.5762 | 833.3333 | 100.5847 | 1200 | 0.9922 | 0 | 100.5847 | 0 | 0 | 2131.3737 | 0 | 0 | 6514.4092 | 6077.2339
2025-04-09 | 09:20-09:30 | 2025-04-09 09:30 | 57 | 3 | 星期三 | 4 | 99 | 0 | 89.2456 | 833.3333 | 44.3837 | 1200 | 0.97 | 0 | 44.3837 | 0 | 0 | 2082.0584 | 0 | 0 | 6521.4761 | 6395.5768
2025-04-09 | 09:30-09:40 | 2025-04-09 09:40 | 58 | 3 | 星期三 | 4 | 99 | 0 | 97.4989 | 833.3333 | 10.4632 | 1200 | 0.9422 | 0 | 10.4632 | 0 | 0 | 2070.4327 | 0 | 0 | 6514.8532 | 6676.0447
2025-04-09 | 09:40-09:50 | 2025-04-09 09:50 | 59 | 3 | 星期三 | 4 | 99 | 3.5527e-14 | 91.7614 | 833.3333 | -24.4213 | 1200 | 0.9569 | 24.4213 | 0 | 0 | 0 | 2092.4118 | 3.3996e-14 | 0 | 6514.8532 | 6830.9903
2025-04-09 | 09:50-10:00 | 2025-04-09 10:00 | 60 | 3 | 星期三 | 4 | 99 | 0 | 111.3424 | 833.3333 | -76.9179 | 1200 | 0.9977 | 76.9179 | 0 | 0 | 0 | 2161.638 | 0 | 0 | 6487.0651 | 6951.375
2025-04-09 | 10:00-10:10 | 2025-04-09 10:10 | 61 | 3 | 星期三 | 4 | 99 | 0 | 188.104 | 13.6558 | -129.1492 | 1200 | 0.9919 | 129.1492 | 0 | 0 | 0 | 2277.8723 | 0 | 0 | 6432.651 | 7223.1319
2025-04-09 | 10:10-10:20 | 2025-04-09 10:20 | 62 | 3 | 星期三 | 4 | 99 | 0 | 197.2112 | 0 | -112.7814 | 1200 | 0.9588 | 112.7814 | 0 | 0 | 0 | 2379.3755 | 0 | 0 | 6430.4365 | 7470.7777
2025-04-09 | 10:20-10:30 | 2025-04-09 10:30 | 63 | 3 | 星期三 | 4 | 99 | 0 | 303.1316 | 0 | -65.2888 | 1200 | 0.9549 | 65.2888 | 0 | 0 | 0 | 2438.1354 | 0 | 0 | 6415.5147 | 7594.5643
2025-04-09 | 10:30-10:40 | 2025-04-09 10:40 | 64 | 3 | 星期三 | 4 | 99 | 0 | 292.74 | 833.3333 | -96.8164 | 1200 | 0.9839 | 96.8164 | 0 | 0 | 0 | 2525.2702 | 0 | 0 | 6419.7372 | 7669.8958
2025-04-09 | 10:40-10:50 | 2025-04-09 10:50 | 65 | 3 | 星期三 | 4 | 99 | 0 | 420.8078 | 0 | -138.618 | 1200 | 0.799 | 138.618 | 0 | 0 | 0 | 2650.0264 | 0 | 0 | 6402.7523 | 7794.2183
2025-04-09 | 10:50-11:00 | 2025-04-09 11:00 | 66 | 3 | 星期三 | 4 | 99 | 0 | 323.0866 | 0 | -148.9254 | 1200 | 0.5025 | 148.9254 | 0 | 0 | 0 | 2784.0592 | 0 | 0 | 6385.0122 | 7932.5839
2025-04-09 | 11:00-11:10 | 2025-04-09 11:10 | 67 | 3 | 星期三 | 4 | 99 | 567.6763 | 833.3333 | 0 | -151.8523 | 1200 | 0.4662 | 719.5286 | 0 | 0 | 0 | 3431.635 | 264.6507 | 0 | 6422.0327 | 7983.3021
2025-04-09 | 11:10-11:20 | 2025-04-09 11:20 | 68 | 3 | 星期三 | 4 | 99 | 0 | 380.0202 | 0 | -143.7869 | 1200 | 0.5007 | 143.7869 | 0 | 0 | 0 | 3561.0432 | 0 | 0 | 6405.139 | 8110.94
2025-04-09 | 11:20-11:30 | 2025-04-09 11:30 | 69 | 3 | 星期三 | 4 | 99 | 242.991 | 616.1151 | 0 | -130.3875 | 1200 | 0.4827 | 373.3785 | 0 | 0 | 0 | 3897.0839 | 117.2918 | 0 | 6346.5893 | 8297.9036
2025-04-09 | 11:30-11:40 | 2025-04-09 11:40 | 70 | 3 | 星期三 | 4 | 99 | 306.6963 | 833.3333 | 0 | -133.9114 | 1200 | 0.4785 | 440.6077 | 0 | 0 | 0 | 4293.6308 | 146.7542 | 0 | 6302.4516 | 8335.2317
2025-04-09 | 11:40-11:50 | 2025-04-09 11:50 | 71 | 3 | 星期三 | 4 | 99 | 628.5953 | 833.3333 | 0 | -174.0969 | 1200 | 0.4662 | 802.6922 | 0 | 0 | 0 | 5016.0538 | 293.0511 | 0 | 6151.6183 | 8252.9408
2025-04-09 | 11:50-12:00 | 2025-04-09 12:00 | 72 | 3 | 星期三 | 4 | 99 | 617.9376 | 833.3333 | 0 | -249.3096 | 1200 | 0.4432 | 833.3333 | 0 | 0 | 33.9138 | 5766.0538 | 273.8699 | 0 | 6038.1966 | 8224.5214
2025-04-09 | 12:00-12:10 | 2025-04-09 12:10 | 73 | 3 | 星期三 | 4 | 99 | 591.3576 | 833.3333 | 0 | -327.8931 | 1200 | 0.4411 | 833.3333 | 0 | 0 | 85.9173 | 6516.0538 | 260.8478 | 0 | 6027.9712 | 8393.7571
2025-04-09 | 12:10-12:20 | 2025-04-09 12:20 | 74 | 3 | 星期三 | 4 | 99 | 528.0645 | 833.3333 | 0 | -344.0137 | 1200 | 0.4551 | 833.3333 | 0 | 0 | 38.7449 | 7266.0538 | 240.3222 | 0 | 6022.4059 | 8475.3067
2025-04-09 | 12:20-12:30 | 2025-04-09 12:30 | 75 | 3 | 星期三 | 4 | 99 | 523.4614 | 833.3333 | 0 | -307.3313 | 1200 | 0.4463 | 830.7927 | 0 | 0 | 0 | 8013.7672 | 233.6208 | 0 | 5997.2675 | 8385.5839
2025-04-09 | 12:30-12:40 | 2025-04-09 12:40 | 76 | 3 | 星期三 | 4 | 99 | 553.5462 | 833.3333 | 0 | -280.816 | 1200 | 0.4113 | 833.3333 | 0 | 0 | 1.0288 | 8763.7672 | 227.6736 | 0 | 5881.3437 | 8307.0443
2025-04-09 | 12:40-12:50 | 2025-04-09 12:50 | 77 | 3 | 星期三 | 4 | 99 | 0 | 571.9123 | 0 | -209.9775 | 1200 | 0.5682 | 209.9775 | 0 | 0 | 0 | 8952.747 | 0 | 0 | 5908.6617 | 8248.2213
2025-04-09 | 12:50-13:00 | 2025-04-09 13:00 | 78 | 3 | 星期三 | 4 | 99 | 0 | 496.7852 | 0 | -113.4813 | 1200 | 0.8279 | 113.4813 | 0 | 0 | 0 | 9054.8801 | 0 | 0 | 6162.5214 | 8207.5125
2025-04-09 | 13:00-13:10 | 2025-04-09 13:10 | 79 | 3 | 星期三 | 4 | 99 | 0 | 833.3333 | 0 | -88.1065 | 1200 | 0.8636 | 88.1065 | 0 | 0 | 0 | 9134.176 | 0 | 0 | 6209.8336 | 8179.3064
2025-04-09 | 13:10-13:20 | 2025-04-09 13:20 | 80 | 3 | 星期三 | 4 | 99 | 0 | 833.3333 | 0 | -128.1699 | 1200 | 0.8416 | 128.1699 | 0 | 0 | 0 | 9249.5288 | 0 | 0 | 6274.5301 | 8005.9321
2025-04-09 | 13:20-13:30 | 2025-04-09 13:30 | 81 | 3 | 星期三 | 4 | 99 | 0 | 833.3333 | 0 | -175.0725 | 1200 | 0.8618 | 175.0725 | 0 | 0 | 0 | 9407.0941 | 0 | 0 | 6239.1348 | 7740.9964
2025-04-09 | 13:30-13:40 | 2025-04-09 13:40 | 82 | 3 | 星期三 | 4 | 99 | 0 | 833.3333 | 0 | -164.1854 | 1200 | 0.8623 | 164.1854 | 0 | 0 | 0 | 9554.8609 | 0 | 0 | 6208.7588 | 7591.5721
2025-04-09 | 13:40-13:50 | 2025-04-09 13:50 | 83 | 3 | 星期三 | 4 | 99 | 0 | 833.3333 | 0 | -111.2303 | 1200 | 0.9026 | 111.2303 | 0 | 0 | 0 | 9654.9682 | 0 | 0 | 6202.6204 | 7390.6495
2025-04-09 | 13:50-14:00 | 2025-04-09 14:00 | 84 | 3 | 星期三 | 4 | 99 | 0 | 833.3333 | 0 | -48.2387 | 1200 | 0.9754 | 48.2387 | 0 | 0 | 0 | 9698.3831 | 0 | 0 | 6182.1216 | 7121.6143
2025-04-09 | 14:00-14:10 | 2025-04-09 14:10 | 85 | 3 | 星期三 | 4 | 99 | 0 | 833.3333 | 0 | -0.24507 | 1200 | 1.0002 | 0.24507 | 0 | 0 | 0 | 9698.6036 | 0 | 0 | 6172.8249 | 6948.6537
2025-04-09 | 14:10-14:20 | 2025-04-09 14:20 | 86 | 3 | 星期三 | 4 | 99 | 0 | 833.3333 | 50.898 | 20.5732 | 1200 | 0.9978 | 0 | 20.5732 | 0 | 0 | 9675.7446 | 0 | 0 | 6141.5771 | 6776.4158
2025-04-09 | 14:20-14:30 | 2025-04-09 14:30 | 87 | 3 | 星期三 | 4 | 99 | 0 | 833.3333 | 56.9447 | 30.9292 | 1200 | 1.0271 | 0 | 30.9292 | 0 | 0 | 9641.3788 | 0 | 0 | 6160.9146 | 6530.4911
2025-04-09 | 14:30-14:40 | 2025-04-09 14:40 | 88 | 3 | 星期三 | 4 | 99 | 0 | 833.3333 | 833.3333 | 62.6746 | 1200 | 1.0906 | 0 | 62.6746 | 0 | 0 | 9571.7404 | 0 | 0 | 6159.0516 | 6238.0252
2025-04-09 | 14:40-14:50 | 2025-04-09 14:50 | 89 | 3 | 星期三 | 4 | 99 | 0 | 833.3333 | 833.3333 | 105.7249 | 1200 | 0.9376 | 0 | 105.7249 | 0 | 0 | 9454.2683 | 0 | 0 | 6171.014 | 5973.7562
2025-04-09 | 14:50-15:00 | 2025-04-09 15:00 | 90 | 3 | 星期三 | 4 | 99 | 178.909 | 833.3333 | 833.3333 | 148.2213 | 1200 | 0.6694 | 30.6878 | 0 | 0 | 0 | 9481.8873 | 119.7617 | 0 | 6152.1758 | 5721.5089
2025-04-09 | 15:00-15:10 | 2025-04-09 15:10 | 91 | 3 | 星期三 | 4 | 99 | 181.165 | 833.3333 | 833.3333 | 191.5131 | 1200 | 0.66 | 0 | 10.348 | 0 | 0 | 9470.3894 | 119.5689 | 0 | 6130.6275 | 5402.7914
2025-04-09 | 15:10-15:20 | 2025-04-09 15:20 | 92 | 3 | 星期三 | 4 | 99 | 222.1256 | 833.3333 | 833.3333 | 252.3122 | 1200 | 0.7217 | 0 | 30.1866 | 0 | 0 | 9436.8488 | 160.3081 | 0 | 6134.0166 | 5093.3468
2025-04-09 | 15:20-15:30 | 2025-04-09 15:30 | 93 | 3 | 星期三 | 4 | 99 | 249.5558 | 833.3333 | 23.8607 | 316.8796 | 1200 | 0.7308 | 0 | 23.8607 | 43.4631 | 0 | 9410.3369 | 182.3754 | 158.8142 | 6154.1949 | 4820.9946
2025-04-09 | 15:30-15:40 | 2025-04-09 15:40 | 94 | 3 | 星期三 | 4 | 99 | 285.3352 | 833.3333 | 27.6506 | 353.4511 | 1200 | 0.7534 | 0 | 27.6506 | 40.4653 | 0 | 9379.614 | 214.9715 | 152.4328 | 6136.7204 | 4538.5153
2025-04-09 | 15:40-15:50 | 2025-04-09 15:50 | 95 | 3 | 星期三 | 4 | 99 | 335.5968 | 833.3333 | 38.0858 | 392.6382 | 1200 | 0.7823 | 0 | 38.0858 | 18.9556 | 0 | 9337.2965 | 262.5374 | 74.1449 | 6113.4919 | 4248.098
2025-04-09 | 15:50-16:00 | 2025-04-09 16:00 | 96 | 3 | 星期三 | 4 | 99 | 387.3674 | 833.3333 | 833.3333 | 428.8283 | 1200 | 0.8055 | 0 | 41.461 | 0 | 0 | 9291.2287 | 312.0244 | 0 | 6138.2458 | 3946.0554
2025-04-09 | 16:00-16:10 | 2025-04-09 16:10 | 97 | 3 | 星期三 | 4 | 99 | 423.0384 | 833.3333 | 833.3333 | 433.1926 | 1200 | 0.8271 | 0 | 10.1542 | 0 | 0 | 9279.9463 | 349.8951 | 0 | 6138.2458 | 3620.7872
2025-04-09 | 16:10-16:20 | 2025-04-09 16:20 | 98 | 3 | 星期三 | 4 | 99 | 463.5599 | 833.3333 | 833.3333 | 486.3173 | 1200 | 0.8519 | 0 | 22.7574 | 0 | 0 | 9254.6603 | 394.9067 | 0 | 6114.5283 | 3304.4015
2025-04-09 | 16:20-16:30 | 2025-04-09 16:30 | 99 | 3 | 星期三 | 4 | 99 | 511.3114 | 833.3333 | 833.3333 | 548.97 | 1200 | 0.8791 | 0 | 37.6586 | 0 | 0 | 9212.8174 | 449.4938 | 0 | 6134.0166 | 3008.1857
2025-04-09 | 16:30-16:40 | 2025-04-09 16:40 | 100 | 3 | 星期三 | 4 | 99 | 578.2078 | 833.3333 | 833.3333 | 506.5165 | 1200 | 0.9024 | 71.6913 | 0 | 0 | 0 | 9277.3395 | 521.7747 | 0 | 6134.0166 | 2708.1542
2025-04-09 | 16:40-16:50 | 2025-04-09 16:50 | 101 | 3 | 星期三 | 4 | 99 | 624.0767 | 833.3333 | 833.3333 | 524.8278 | 1200 | 0.9163 | 99.2489 | 0 | 0 | 0 | 9366.6636 | 571.8415 | 0 | 6111.8818 | 2369.806
2025-04-09 | 16:50-17:00 | 2025-04-09 17:00 | 102 | 3 | 星期三 | 4 | 99 | 678.0435 | 833.3333 | 33.4802 | 639.7458 | 1200 | 0.9264 | 38.2977 | 0 | 0 | 0 | 9401.1315 | 628.1395 | 0 | 6049.3718 | 2018.7964
2025-04-09 | 17:00-17:10 | 2025-04-09 17:10 | 103 | 3 | 星期三 | 4 | 99 | 739.4907 | 833.3333 | 833.3333 | 717.8881 | 1200 | 0.9462 | 21.6026 | 0 | 0 | 0 | 9420.5738 | 699.7061 | 0 | 6085.1864 | 1716.5486
2025-04-09 | 17:10-17:20 | 2025-04-09 17:20 | 104 | 3 | 星期三 | 4 | 99 | 769.7808 | 833.3333 | 43.3014 | 757.1067 | 1200 | 0.9742 | 12.6741 | 0 | 0 | 0 | 9431.9805 | 749.9204 | 0 | 6088.4772 | 1420.1821
2025-04-09 | 17:20-17:30 | 2025-04-09 17:30 | 105 | 3 | 星期三 | 4 | 99 | 836.9253 | 833.3333 | 21.051 | 813.3725 | 1200 | 0.9862 | 23.5528 | 0 | 0 | 0 | 9453.178 | 825.3758 | 0 | 6099.864 | 1113.75
2025-04-09 | 17:30-17:40 | 2025-04-09 17:40 | 106 | 3 | 星期三 | 4 | 99 | 913.6142 | 833.3333 | 8.8856 | 903.8649 | 1200 | 0.976 | 9.7493 | 0 | 0 | 0 | 9461.9524 | 891.6875 | 0 | 6236.9192 | 825.4771
2025-04-09 | 17:40-17:50 | 2025-04-09 17:50 | 107 | 3 | 星期三 | 4 | 99 | 832.1722 | 833.3333 | 6.9608 | 814.1394 | 1200 | 1.0742 | 18.0328 | 0 | 0 | 0 | 9478.1819 | 893.9194 | 0 | 5545.1354 | 546.4866
2025-04-09 | 17:50-18:00 | 2025-04-09 18:00 | 108 | 3 | 星期三 | 4 | 99 | 663.499 | 833.3333 | 833.3333 | 633.6512 | 1200 | 1.2313 | 29.8477 | 0 | 0 | 0 | 9505.0449 | 816.9663 | 0 | 4310.3242 | 280.6232
2025-04-09 | 18:00-18:10 | 2025-04-09 18:10 | 109 | 3 | 星期三 | 4 | 99 | 667.6602 | 833.3333 | 833.3333 | 680.4639 | 1200 | 1.2561 | 0 | 12.8037 | 0 | 0 | 9490.8185 | 838.648 | 0 | 4208.1093 | 65.9749
2025-04-09 | 18:10-18:20 | 2025-04-09 18:20 | 110 | 3 | 星期三 | 4 | 99 | 704.5859 | 833.3333 | 833.3333 | 748.7105 | 1200 | 1.2447 | 0 | 44.1246 | 0 | 0 | 9441.7912 | 876.998 | 0 | 4343.2239 | 0
2025-04-09 | 18:20-18:30 | 2025-04-09 18:30 | 111 | 3 | 星期三 | 4 | 99 | 695.9721 | 833.3333 | 833.3333 | 725.4167 | 1200 | 1.2545 | 0 | 29.4445 | 0 | 0 | 9409.0751 | 873.0971 | 0 | 4335.381 | 0
2025-04-09 | 18:30-18:40 | 2025-04-09 18:40 | 112 | 3 | 星期三 | 4 | 99 | 695.0845 | 9.1378 | 41.5457 | 704.42 | 1200 | 1.2522 | 0 | 9.3355 | 0 | 0 | 9398.7023 | 870.3848 | 0 | 4325.9721 | 3.4521
2025-04-09 | 18:40-18:50 | 2025-04-09 18:50 | 113 | 3 | 星期三 | 4 | 99 | 404.7443 | 0 | 833.3333 | 700.6801 | 1200 | 1.2881 | 0 | 295.9358 | 0 | 0 | 9069.8847 | 521.3511 | 0 | 4335.381 | 0
2025-04-09 | 18:50-19:00 | 2025-04-09 19:00 | 114 | 3 | 星期三 | 4 | 99 | 0 | 0 | 777.3903 | 707.9233 | 1200 | 1.3466 | 0 | 707.9233 | 0 | 0 | 8283.3032 | 0 | 0 | 4333.2859 | 0
2025-04-09 | 19:00-19:10 | 2025-04-09 19:10 | 115 | 3 | 星期三 | 4 | 99 | 0 | 0 | 833.3333 | 718.1155 | 1200 | 1.3523 | 0 | 718.1155 | 0 | 0 | 7485.3971 | 0 | 0 | 4243.073 | 0.24787
2025-04-09 | 19:10-19:20 | 2025-04-09 19:20 | 116 | 3 | 星期三 | 4 | 99 | 0 | 0 | 833.3333 | 718.5282 | 1200 | 1.3445 | 0 | 718.5282 | 0 | 0 | 6687.0324 | 0 | 0 | 4249.265 | 0
2025-04-09 | 19:20-19:30 | 2025-04-09 19:30 | 117 | 3 | 星期三 | 4 | 99 | 0 | 0 | 833.3333 | 711.7233 | 1200 | 1.3483 | 0 | 711.7233 | 0 | 0 | 5896.2287 | 0 | 0 | 4345.0036 | 0
2025-04-09 | 19:30-19:40 | 2025-04-09 19:40 | 118 | 3 | 星期三 | 4 | 99 | 0 | 0 | 770.1948 | 712.0424 | 1200 | 1.349 | 0 | 712.0424 | 0 | 0 | 5105.0705 | 0 | 0 | 4353.466 | 0.017814
2025-04-09 | 19:40-19:50 | 2025-04-09 19:50 | 119 | 3 | 星期三 | 4 | 99 | 0 | 0 | 768.7593 | 714.992 | 1200 | 1.3473 | 0 | 714.992 | 0 | 0 | 4310.6349 | 0 | 0 | 4359.7673 | 0
2025-04-09 | 19:50-20:00 | 2025-04-09 20:00 | 120 | 3 | 星期三 | 4 | 99 | 0 | 0 | 770.1641 | 725.335 | 1200 | 1.3482 | 0 | 725.335 | 0 | 0 | 3504.7071 | 0 | 0 | 4353.7371 | 0
2025-04-09 | 20:00-20:10 | 2025-04-09 20:10 | 121 | 3 | 星期三 | 4 | 99 | 0 | 0 | 833.3333 | 749.6552 | 1200 | 1.3513 | 0 | 749.6552 | 0 | 0 | 2671.7569 | 0 | 0 | 4343.2239 | 0.0012857
2025-04-09 | 20:10-20:20 | 2025-04-09 20:20 | 122 | 3 | 星期三 | 4 | 99 | 0 | 0 | 758.6579 | 747.7255 | 1200 | 1.34 | 0 | 747.7255 | 0 | 0 | 1840.9508 | 0 | 0 | 4377.5703 | 0
2025-04-09 | 20:20-20:30 | 2025-04-09 20:30 | 123 | 3 | 星期三 | 4 | 99 | 0 | 0 | 813.3624 | 725.465 | 1200 | 1.3489 | 0 | 576.8557 | 148.6093 | 0 | 1200 | 0 | 1002.2954 | 4504.891 | 0
2025-04-09 | 20:30-20:40 | 2025-04-09 20:40 | 124 | 3 | 星期三 | 4 | 99 | 0 | 0 | 833.3333 | 729.5801 | 1200 | 1.3952 | 0 | 0 | 729.5801 | 0 | 1200 | 0 | 5089.5511 | 4350.0865 | 0
2025-04-09 | 20:40-20:50 | 2025-04-09 20:50 | 125 | 3 | 星期三 | 4 | 99 | 709.4746 | 833.3333 | 833.3333 | 738.7928 | 1200 | 1.2226 | 0 | 0 | 29.3181 | 0 | 1200 | 867.4037 | 179.2217 | 4333.1377 | 0
2025-04-09 | 20:50-21:00 | 2025-04-09 21:00 | 126 | 3 | 星期三 | 4 | 99 | 740.4535 | 833.3333 | 833.3333 | 734.3383 | 1200 | 0.9332 | 6.1152 | 0 | 0 | 0 | 1205.5037 | 690.9912 | 0 | 4354.8762 | 0
2025-04-09 | 21:00-21:10 | 2025-04-09 21:10 | 127 | 3 | 星期三 | 4 | 99 | 733.532 | 27.2178 | 833.3333 | 719.862 | 1200 | 0.9068 | 13.67 | 0 | 0 | 0 | 1217.8066 | 665.1668 | 0 | 4368.5634 | 0
2025-04-09 | 21:10-21:20 | 2025-04-09 21:20 | 128 | 3 | 星期三 | 4 | 99 | 717.4895 | 22.073 | 833.3333 | 707.9565 | 1200 | 0.9371 | 9.5331 | 0 | 0 | 0 | 1226.3864 | 672.3594 | 0 | 4337.3011 | 0
2025-04-09 | 21:20-21:30 | 2025-04-09 21:30 | 129 | 3 | 星期三 | 4 | 99 | 726.6625 | 833.3333 | 833.3333 | 710.92 | 1200 | 0.9371 | 15.7425 | 0 | 0 | 0 | 1240.5547 | 680.9554 | 0 | 4356.0593 | 0
2025-04-09 | 21:30-21:40 | 2025-04-09 21:40 | 130 | 3 | 星期三 | 4 | 99 | 725.8962 | 16.5253 | 833.3333 | 722.7198 | 1200 | 0.9871 | 3.1764 | 0 | 0 | 0 | 1243.4134 | 716.5321 | 0 | 4436.2641 | 0
2025-04-09 | 21:40-21:50 | 2025-04-09 21:50 | 131 | 3 | 星期三 | 4 | 99 | 689.0005 | 59.1839 | 833.3333 | 677.4059 | 1200 | 0.7764 | 11.5946 | 0 | 0 | 0 | 1253.8486 | 534.94 | 0 | 4112.3208 | 0
2025-04-09 | 21:50-22:00 | 2025-04-09 22:00 | 132 | 3 | 星期三 | 4 | 99 | 579.7416 | 81.6942 | 0 | 588.8583 | 1200 | 0.4209 | 0 | 0 | 9.1167 | 0 | 1253.8486 | 244.0133 | 19.1861 | 3309.858 | 0
2025-04-09 | 22:00-22:10 | 2025-04-09 22:10 | 133 | 3 | 星期三 | 4 | 99 | 559.948 | 45.117 | 833.3333 | 546.0079 | 1200 | 0.3859 | 13.9401 | 0 | 0 | 0 | 1266.3946 | 216.0839 | 0 | 3314.0782 | 0
2025-04-09 | 22:10-22:20 | 2025-04-09 22:20 | 134 | 3 | 星期三 | 4 | 99 | 543.2041 | 21.355 | 833.3333 | 557.7927 | 1200 | 0.4368 | 0 | 14.5886 | 0 | 0 | 1250.1851 | 237.2716 | 0 | 3363.4534 | 0
2025-04-09 | 22:20-22:30 | 2025-04-09 22:30 | 135 | 3 | 星期三 | 4 | 99 | 536.8501 | 18.4036 | 833.3333 | 588.0167 | 1200 | 0.4198 | 0 | 45.1666 | 6 | 0 | 1200 | 225.3697 | 12.594 | 3278.6144 | 0
2025-04-09 | 22:30-22:40 | 2025-04-09 22:40 | 136 | 3 | 星期三 | 4 | 99 | 534.5253 | 833.3333 | 833.3333 | 587.6607 | 1200 | 0.4186 | 0 | 0 | 53.1355 | 0 | 1200 | 223.7523 | 111.2126 | 3221.8452 | 0
2025-04-09 | 22:40-22:50 | 2025-04-09 22:50 | 137 | 3 | 星期三 | 4 | 99 | 556.6667 | 833.3333 | 833.3333 | 554.0326 | 1200 | 0.4241 | 2.6341 | 0 | 0 | 0 | 1202.3707 | 236.0823 | 0 | 3291.6686 | 0
2025-04-09 | 22:50-23:00 | 2025-04-09 23:00 | 138 | 3 | 星期三 | 4 | 99 | 544.5567 | 24.1336 | 833.3333 | 524.53 | 1200 | 0.4237 | 20.0267 | 0 | 0 | 0 | 1220.3947 | 230.7287 | 0 | 3351.9921 | 0
2025-04-09 | 23:00-23:10 | 2025-04-09 23:10 | 139 | 3 | 星期三 | 4 | 99 | 569.3845 | 42.2559 | 833.3333 | 543.2096 | 1200 | 0.4248 | 26.1749 | 0 | 0 | 0 | 1243.9521 | 241.8745 | 0 | 3420.1521 | 0
2025-04-09 | 23:10-23:20 | 2025-04-09 23:20 | 140 | 3 | 星期三 | 4 | 99 | 571.1438 | 833.3333 | 833.3333 | 569.4468 | 1200 | 0.424 | 1.697 | 0 | 0 | 0 | 1245.4794 | 242.165 | 0 | 3393.5819 | 0
2025-04-09 | 23:20-23:30 | 2025-04-09 23:30 | 141 | 3 | 星期三 | 4 | 99 | 564.3604 | 833.3333 | 833.3333 | 578.8217 | 1200 | 0.422 | 0 | 14.4612 | 0 | 0 | 1229.4114 | 238.1601 | 0 | 3386.3609 | 0
2025-04-09 | 23:30-23:40 | 2025-04-09 23:40 | 142 | 3 | 星期三 | 4 | 99 | 549.368 | 833.3333 | 833.3333 | 581.7362 | 1200 | 0.424 | 0 | 26.4702 | 5.8979 | 0 | 1200 | 232.932 | 12.5036 | 3387.1316 | 0
2025-04-09 | 23:40-23:50 | 2025-04-09 23:50 | 143 | 3 | 星期三 | 4 | 99 | 527.971 | 833.3333 | 833.3333 | 577.2678 | 1200 | 0.4271 | 0 | 0 | 49.2969 | 0 | 1200 | 225.4964 | 105.2735 | 3393.5819 | 0
2025-04-09 | 23:50-24:00 | 2025-04-10 | 144 | 3 | 星期三 | 4 | 99 | 534.494 | 0 | 833.3333 | 564.2133 | 1200 | 0.4276 | 0 | 0 | 29.7193 | 0 | 1200 | 228.5496 | 63.5399 | 3371.0468 | 0
2025-04-10 | 00:00-00:10 | 2025-04-10 00:10 | 1 | 4 | 星期四 | 4 | 100 | 1368.2659 | 833.3333 | 0 | 548.9844 | 1200 | 0.4248 | 819.2815 | 0 | 0 | 0 | 1937.3533 | 581.2394 | 0 | 3437.2534 | 0
2025-04-10 | 00:10-00:20 | 2025-04-10 00:20 | 2 | 4 | 星期四 | 4 | 100 | 1386.4781 | 833.3333 | 0 | 555.1804 | 1200 | 0.4245 | 831.2977 | 0 | 0 | 0 | 2685.5213 | 588.56 | 0 | 3498.4626 | 0
2025-04-10 | 00:20-00:30 | 2025-04-10 00:30 | 3 | 4 | 星期四 | 4 | 100 | 1365.2445 | 833.3333 | 0 | 578.4433 | 1200 | 0.4269 | 786.8011 | 0 | 0 | 0 | 3393.6423 | 582.8229 | 0 | 3504.5562 | 0
2025-04-10 | 00:30-00:40 | 2025-04-10 00:40 | 4 | 4 | 星期四 | 4 | 100 | 1377.0892 | 833.3333 | 0 | 591.0016 | 1200 | 0.4272 | 786.0876 | 0 | 0 | 0 | 4101.1211 | 588.2925 | 0 | 3451.7653 | 0
2025-04-10 | 00:40-00:50 | 2025-04-10 00:50 | 5 | 4 | 星期四 | 4 | 100 | 1374.2137 | 833.3333 | 0 | 599.2455 | 1200 | 0.4271 | 774.9682 | 0 | 0 | 0 | 4798.5925 | 586.9267 | 0 | 3444.2724 | 0
2025-04-10 | 00:50-01:00 | 2025-04-10 01:00 | 6 | 4 | 星期四 | 4 | 100 | 1375.006 | 833.3333 | 0 | 594.1367 | 1200 | 0.4285 | 780.8693 | 0 | 0 | 0 | 5501.3749 | 589.1901 | 0 | 3459.036 | 0
2025-04-10 | 01:00-01:10 | 2025-04-10 01:10 | 7 | 4 | 星期四 | 4 | 100 | 1216.8513 | 680.7052 | 0 | 561.5516 | 1200 | 0.4311 | 655.2997 | 0 | 0 | 0 | 6091.1446 | 524.5846 | 0 | 3418.6558 | 0
2025-04-10 | 01:10-01:20 | 2025-04-10 01:20 | 8 | 4 | 星期四 | 4 | 100 | 1363.3743 | 833.3333 | 0 | 560.9714 | 1200 | 0.4302 | 802.4028 | 0 | 0 | 0 | 6813.3071 | 586.5236 | 0 | 3467.4307 | 0
2025-04-10 | 01:20-01:30 | 2025-04-10 01:30 | 9 | 4 | 星期四 | 4 | 100 | 1389.9162 | 833.3333 | 0 | 594.4167 | 1200 | 0.4279 | 795.4996 | 0 | 0 | 0 | 7529.2568 | 594.7452 | 0 | 3575.2298 | 0
2025-04-10 | 01:30-01:40 | 2025-04-10 01:40 | 10 | 4 | 星期四 | 4 | 100 | 609.4738 | 79.5225 | 27.6338 | 604.3839 | 1200 | 0.4312 | 5.0898 | 0 | 0 | 0 | 7533.8376 | 262.8051 | 0 | 3561.9384 | 0
2025-04-10 | 01:40-01:50 | 2025-04-10 01:50 | 11 | 4 | 星期四 | 4 | 100 | 587.3394 | 40.4222 | 43.8784 | 599.3814 | 1200 | 0.4333 | 0 | 12.042 | 0 | 0 | 7520.4576 | 254.4942 | 0 | 3544.0543 | 0
2025-04-10 | 01:50-02:00 | 2025-04-10 02:00 | 12 | 4 | 星期四 | 4 | 100 | 1383.2082 | 833.3333 | 0 | 595.9417 | 1200 | 0.4311 | 787.2666 | 0 | 0 | 0 | 8228.9975 | 596.3011 | 0 | 3585.908 | 0
2025-04-10 | 02:00-02:10 | 2025-04-10 02:10 | 13 | 4 | 星期四 | 4 | 100 | 1415.2604 | 833.3333 | 0 | 596.2805 | 1200 | 0.4293 | 818.98 | 0 | 0 | 0 | 8966.0794 | 607.5713 | 0 | 3621.9916 | 0
2025-04-10 | 02:10-02:20 | 2025-04-10 02:20 | 14 | 4 | 星期四 | 4 | 100 | 614.4805 | 54.2691 | 35.5286 | 584.0943 | 1200 | 0.4324 | 30.3862 | 0 | 0 | 0 | 8993.427 | 265.7014 | 0 | 3582.8521 | 0
2025-04-10 | 02:20-02:30 | 2025-04-10 02:30 | 15 | 4 | 星期四 | 4 | 100 | 623.4523 | 68.0721 | 33.1551 | 572.395 | 1200 | 0.4367 | 51.0573 | 0 | 0 | 0 | 9039.3786 | 272.2616 | 0 | 3575.2298 | 0
2025-04-10 | 02:30-02:40 | 2025-04-10 02:40 | 16 | 4 | 星期四 | 4 | 100 | 642.6493 | 57.5701 | 16.4177 | 589.8123 | 1200 | 0.4348 | 52.8369 | 0 | 0 | 0 | 9086.9318 | 279.4239 | 0 | 3631.3719 | 0
2025-04-10 | 02:40-02:50 | 2025-04-10 02:50 | 17 | 4 | 星期四 | 4 | 100 | 623.7535 | 65.1422 | 10.0302 | 594.7392 | 1200 | 0.4335 | 29.0143 | 0 | 0 | 0 | 9113.0447 | 270.3971 | 0 | 3622.0957 | 0
2025-04-10 | 02:50-03:00 | 2025-04-10 03:00 | 18 | 4 | 星期四 | 4 | 100 | 622.3887 | 71.94 | 11.4487 | 588.1683 | 1200 | 0.4357 | 34.2204 | 0 | 0 | 0 | 9143.8431 | 271.1748 | 0 | 3547.4221 | 0
2025-04-10 | 03:00-03:10 | 2025-04-10 03:10 | 19 | 4 | 星期四 | 4 | 100 | 620.9683 | 48.0363 | 23.4403 | 609.6744 | 1200 | 0.4374 | 11.2938 | 0 | 0 | 0 | 9154.0075 | 271.6115 | 0 | 3600.7278 | 0
2025-04-10 | 03:10-03:20 | 2025-04-10 03:20 | 20 | 4 | 星期四 | 4 | 100 | 604.4283 | 29.7551 | 36.3139 | 614.1295 | 1200 | 0.4371 | 0 | 9.7012 | 0 | 0 | 9143.2284 | 264.1956 | 0 | 3615.1234 | 0
2025-04-10 | 03:20-03:30 | 2025-04-10 03:30 | 21 | 4 | 星期四 | 4 | 100 | 610.2646 | 64.8543 | 53.4435 | 604.9817 | 1200 | 0.4356 | 5.2829 | 0 | 0 | 0 | 9147.983 | 265.8312 | 0 | 3573.9187 | 0
2025-04-10 | 03:30-03:40 | 2025-04-10 03:40 | 22 | 4 | 星期四 | 4 | 100 | 611.4278 | 34.617 | 32.1165 | 627.565 | 1200 | 0.4353 | 0 | 16.1372 | 0 | 0 | 9130.0528 | 266.1545 | 0 | 3589.7611 | 0
2025-04-10 | 03:40-03:50 | 2025-04-10 03:50 | 23 | 4 | 星期四 | 4 | 100 | 625.2069 | 59.7966 | 41.3303 | 617.3284 | 1200 | 0.436 | 7.8785 | 0 | 0 | 0 | 9137.1434 | 272.5902 | 0 | 3680.9533 | 0.0011714
2025-04-10 | 03:50-04:00 | 2025-04-10 04:00 | 24 | 4 | 星期四 | 4 | 100 | 615.3181 | 81.7563 | 44.423 | 577.8283 | 1200 | 0.4378 | 37.4898 | 0 | 0 | 0 | 9170.8842 | 269.3863 | 0 | 3650.1558 | 0
2025-04-10 | 04:00-04:10 | 2025-04-10 04:10 | 25 | 4 | 星期四 | 4 | 100 | 630.0326 | 44.3858 | 27.9977 | 583.0862 | 1200 | 0.4401 | 44.3858 | 0 | 0 | 2.5606 | 9210.8315 | 277.2773 | 0 | 3662.0877 | 0
2025-04-10 | 04:10-04:20 | 2025-04-10 04:20 | 26 | 4 | 星期四 | 4 | 100 | 628.4512 | 30.9459 | 31.5913 | 604.7605 | 1200 | 0.4389 | 23.6907 | 0 | 0 | 0 | 9232.1531 | 275.8272 | 0 | 3688.8106 | 0.0179
2025-04-10 | 04:20-04:30 | 2025-04-10 04:30 | 27 | 4 | 星期四 | 4 | 100 | 640.1143 | 69.1033 | 32.3808 | 614.9467 | 1200 | 0.4364 | 25.1676 | 0 | 0 | 0 | 9254.804 | 279.3459 | 0 | 3717.0423 | 0
2025-04-10 | 04:30-04:40 | 2025-04-10 04:40 | 28 | 4 | 星期四 | 4 | 100 | 640.6286 | 32.4896 | 22.6401 | 616.8972 | 1200 | 0.4393 | 23.7313 | 0 | 0 | 0 | 9276.1622 | 281.4281 | 0 | 3678.0339 | 0
2025-04-10 | 04:40-04:50 | 2025-04-10 04:50 | 29 | 4 | 星期四 | 4 | 100 | 633.6419 | 41.1925 | 29.8671 | 628.7862 | 1200 | 0.4422 | 4.8558 | 0 | 0 | 0 | 9280.5323 | 280.1965 | 0 | 3641.7838 | 0.24933
2025-04-10 | 04:50-05:00 | 2025-04-10 05:00 | 30 | 4 | 星期四 | 4 | 100 | 623.7392 | 55.1094 | 38.0988 | 640.8433 | 1200 | 0.4395 | 0 | 17.1041 | 0 | 0 | 9261.5277 | 274.1334 | 0 | 3620.6492 | 0
2025-04-10 | 05:00-05:10 | 2025-04-10 05:10 | 31 | 4 | 星期四 | 4 | 100 | 627.864 | 60.9012 | 25.0933 | 628.003 | 1200 | 0.4333 | 0 | 0.13896 | 0 | 0 | 9261.3733 | 272.0535 | 0 | 3635.9631 | 0
2025-04-10 | 05:10-05:20 | 2025-04-10 05:20 | 32 | 4 | 星期四 | 4 | 100 | 628.8364 | 31.7904 | 27.4881 | 626.5365 | 1200 | 0.4439 | 2.2999 | 0 | 0 | 0 | 9263.4433 | 279.1405 | 0 | 3676.372 | 3.4726
2025-04-10 | 05:20-05:30 | 2025-04-10 05:30 | 33 | 4 | 星期四 | 4 | 100 | 1434.1727 | 833.3333 | 0 | 614.6667 | 1200 | 0.4301 | 819.5061 | 0 | 0 | 0 | 10000.9987 | 616.8377 | 0 | 3691.5695 | 0
2025-04-10 | 05:30-05:40 | 2025-04-10 05:40 | 34 | 4 | 星期四 | 4 | 100 | 1432.9674 | 833.3333 | 0 | 553.3453 | 1200 | 0.3713 | 833.3333 | 0 | 0 | 46.2887 | 10750.9987 | 532.0608 | 0 | 3550.224 | 0
2025-04-10 | 05:40-05:50 | 2025-04-10 05:50 | 35 | 4 | 星期四 | 4 | 100 | 654.9695 | 30.8391 | 64.3349 | 614.8918 | 1200 | 0.5708 | 30.8391 | 0 | 0 | 9.2385 | 10778.7539 | 373.8566 | 0 | 3838.968 | 78.3551
2025-04-10 | 05:50-06:00 | 2025-04-10 06:00 | 36 | 4 | 星期四 | 4 | 100 | 0 | 0 | 823.5098 | 747.2129 | 1200 | 0.9099 | 0 | 747.2129 | 0 | 0 | 9948.5174 | 0 | 0 | 4827.1275 | 303.5679
2025-04-10 | 06:00-06:10 | 2025-04-10 06:10 | 37 | 4 | 星期四 | 4 | 100 | 0 | 0 | 758.8133 | 712.4716 | 1200 | 0.9368 | 0 | 712.4716 | 0 | 0 | 9156.8822 | 0 | 0 | 4781.9056 | 561.0833
2025-04-10 | 06:10-06:20 | 2025-04-10 06:20 | 38 | 4 | 星期四 | 4 | 100 | 10.4189 | 0 | 692.3001 | 636.3507 | 1200 | 0.8758 | 0 | 625.9318 | 0 | 0 | 8461.4025 | 9.1249 | 0 | 4758.8256 | 834.1659
2025-04-10 | 06:20-06:30 | 2025-04-10 06:30 | 39 | 4 | 星期四 | 4 | 100 | 0.95374 | 0 | 674.1033 | 606.47 | 1200 | 0.8759 | 0 | 605.5163 | 0 | 0 | 7788.6066 | 0.83538 | 0 | 4771.4232 | 1121.5018
2025-04-10 | 06:30-06:40 | 2025-04-10 06:40 | 40 | 4 | 星期四 | 4 | 100 | 4.9243 | 0 | 599.4012 | 579.8121 | 1200 | 0.8601 | 0 | 574.8878 | 0 | 0 | 7149.8424 | 4.2353 | 0 | 4771.4232 | 1413.5105
2025-04-10 | 06:40-06:50 | 2025-04-10 06:50 | 41 | 4 | 星期四 | 4 | 100 | 24.0063 | 0 | 569.2793 | 521.018 | 1200 | 0.8442 | 0 | 497.0117 | 0 | 0 | 6597.6072 | 20.2661 | 0 | 4825.3726 | 1694.7314
2025-04-10 | 06:50-07:00 | 2025-04-10 07:00 | 42 | 4 | 星期四 | 4 | 100 | 28.65 | 0 | 536.8271 | 448.4767 | 1200 | 0.8334 | 0 | 419.8267 | 0 | 0 | 6131.1331 | 23.8769 | 0 | 4850.4415 | 1981.5589
2025-04-10 | 07:00-07:10 | 2025-04-10 07:10 | 43 | 4 | 星期四 | 4 | 100 | 39.0555 | 0 | 467.7351 | 411.2455 | 1200 | 0.8092 | 0 | 372.1901 | 0 | 0 | 5717.5886 | 31.6037 | 0 | 4771.0796 | 2298.6491
2025-04-10 | 07:10-07:20 | 2025-04-10 07:20 | 44 | 4 | 星期四 | 4 | 100 | 41.6032 | 0 | 399.4407 | 379.3836 | 1200 | 0.7972 | 0 | 337.7805 | 0 | 0 | 5342.277 | 33.1661 | 0 | 4612.4612 | 2576.1255
2025-04-10 | 07:20-07:30 | 2025-04-10 07:30 | 45 | 4 | 星期四 | 4 | 100 | 103.2044 | 0 | 311.6019 | 299.4492 | 1200 | 0.7644 | 0 | 196.2447 | 0 | 0 | 5124.2273 | 78.8895 | 0 | 4785.083 | 2843.8821
2025-04-10 | 07:30-07:40 | 2025-04-10 07:40 | 46 | 4 | 星期四 | 4 | 100 | 196.7639 | 120.7712 | 129.6279 | 179.8454 | 1200 | 0.6899 | 16.9185 | 0 | 0 | 0 | 5139.454 | 135.7474 | 0 | 4446.3963 | 3193.4095
2025-04-10 | 07:40-07:50 | 2025-04-10 07:50 | 47 | 4 | 星期四 | 4 | 100 | 17.2126 | 0 | 402.2999 | 271.0064 | 1200 | 0.86 | 0 | 253.7939 | 0 | 0 | 4857.4608 | 14.8028 | 0 | 5313.4097 | 3477.9803
2025-04-10 | 07:50-08:00 | 2025-04-10 08:00 | 48 | 4 | 星期四 | 4 | 100 | 0 | 0 | 566.4385 | 471.2229 | 1200 | 1.1617 | 0 | 471.2229 | 0 | 0 | 4333.8798 | 0 | 0 | 6579.9006 | 3728.1375
2025-04-10 | 08:00-08:10 | 2025-04-10 08:10 | 49 | 4 | 星期四 | 4 | 100 | 0 | 0 | 528.5971 | 411.8744 | 1200 | 1.1683 | 0 | 411.8744 | 0 | 0 | 3876.2416 | 0 | 0 | 6609.2158 | 4117.3593
2025-04-10 | 08:10-08:20 | 2025-04-10 08:20 | 50 | 4 | 星期四 | 4 | 100 | 0 | 0 | 457.1543 | 297.3405 | 1200 | 1.0956 | 0 | 297.3405 | 0 | 0 | 3545.8633 | 0 | 0 | 6488.4898 | 4449.0073
2025-04-10 | 08:20-08:30 | 2025-04-10 08:30 | 51 | 4 | 星期四 | 4 | 100 | 0 | 0 | 412.9685 | 249.9779 | 1200 | 1.0849 | 0 | 249.9779 | 0 | 0 | 3268.1101 | 0 | 0 | 6498.97 | 4678.8804
2025-04-10 | 08:30-08:40 | 2025-04-10 08:40 | 52 | 4 | 星期四 | 4 | 100 | 0 | 0 | 394.924 | 189.6996 | 1200 | 1.061 | 0 | 189.6996 | 0 | 0 | 3057.3327 | 0 | 0 | 6477.6059 | 4961.3851
2025-04-10 | 08:40-08:50 | 2025-04-10 08:50 | 53 | 4 | 星期四 | 4 | 100 | 0 | 0 | 360.4169 | 144.2324 | 1200 | 1.043 | 0 | 144.2324 | 0 | 0 | 2897.0745 | 0 | 0 | 6470.9939 | 5257.6621
2025-04-10 | 08:50-09:00 | 2025-04-10 09:00 | 54 | 4 | 星期四 | 4 | 100 | 0 | 0 | 294.9422 | 133.4321 | 1200 | 1.036 | 0 | 133.4321 | 0 | 0 | 2748.8166 | 0 | 0 | 6531.4239 | 5537.8232
2025-04-10 | 09:00-09:10 | 2025-04-10 09:10 | 55 | 4 | 星期四 | 4 | 100 | 0 | 18.2822 | 241.3708 | 138.5163 | 1200 | 1.0147 | 0 | 138.5163 | 0 | 0 | 2594.9095 | 0 | 0 | 6507.4263 | 5829.8085
2025-04-10 | 09:10-09:20 | 2025-04-10 09:20 | 56 | 4 | 星期四 | 4 | 100 | 0 | 63.2901 | 190.159 | 136.3766 | 1200 | 0.9922 | 0 | 136.3766 | 0 | 0 | 2443.38 | 0 | 0 | 6511.4351 | 6151.2366
2025-04-10 | 09:20-09:30 | 2025-04-10 09:30 | 57 | 4 | 星期四 | 4 | 100 | 0 | 102.9256 | 157.1243 | 121.9992 | 1200 | 0.97 | 0 | 121.9992 | 0 | 0 | 2307.8254 | 0 | 0 | 6523.8195 | 6480
2025-04-10 | 09:30-09:40 | 2025-04-10 09:40 | 58 | 4 | 星期四 | 4 | 100 | 0 | 115.8773 | 123.3849 | 100.7655 | 1200 | 0.9422 | 0 | 100.7655 | 0 | 0 | 2195.8638 | 0 | 0 | 6496.3625 | 6761.5293
2025-04-10 | 09:40-09:50 | 2025-04-10 09:50 | 59 | 4 | 星期四 | 4 | 100 | 0 | 135.828 | 139.0345 | 46.8196 | 1200 | 0.9569 | 0 | 46.8196 | 0 | 0 | 2143.842 | 0 | 0 | 6466.2948 | 6961.5805
2025-04-10 | 09:50-10:00 | 2025-04-10 10:00 | 60 | 4 | 星期四 | 4 | 100 | 0 | 163.6031 | 152.6125 | -22.5771 | 1200 | 0.9977 | 22.5771 | 0 | 0 | 0 | 2164.1614 | 0 | 0 | 6444.4875 | 7147.575
2025-04-10 | 10:00-10:10 | 2025-04-10 10:10 | 61 | 4 | 星期四 | 4 | 100 | 0 | 221.772 | 9.9992 | -58.4463 | 1200 | 0.9919 | 58.4463 | 0 | 0 | 0 | 2216.7631 | 0 | 0 | 6421.0314 | 7413.5204
2025-04-10 | 10:10-10:20 | 2025-04-10 10:20 | 62 | 4 | 星期四 | 4 | 100 | 0 | 221.0856 | 3.9568 | -88.6203 | 1200 | 0.9588 | 88.6203 | 0 | 0 | 0 | 2296.5213 | 0 | 0 | 6401.1253 | 7584.7131
2025-04-10 | 10:20-10:30 | 2025-04-10 10:30 | 63 | 4 | 星期四 | 4 | 100 | 0 | 262.3301 | 0 | -141.2825 | 1200 | 0.9549 | 141.2825 | 0 | 0 | 0 | 2423.6756 | 0 | 0 | 6396.456 | 7638.3804
2025-04-10 | 10:30-10:40 | 2025-04-10 10:40 | 64 | 4 | 星期四 | 4 | 100 | 0 | 525.9649 | 0 | -214.3872 | 1200 | 0.9839 | 214.3872 | 0 | 0 | 0 | 2616.6241 | 0 | 0 | 6395.0254 | 7731.6892
2025-04-10 | 10:40-10:50 | 2025-04-10 10:50 | 65 | 4 | 星期四 | 4 | 100 | 0 | 550.2668 | 0 | -265.0629 | 1200 | 0.799 | 265.0629 | 0 | 0 | 0 | 2855.1807 | 0 | 0 | 6395.0254 | 7860.3664
2025-04-10 | 10:50-11:00 | 2025-04-10 11:00 | 66 | 4 | 星期四 | 4 | 100 | 113.1144 | 435.1766 | 0 | -295.8942 | 1200 | 0.5025 | 409.0086 | 0 | 0 | 0 | 3223.2884 | 56.84 | 0 | 6396.456 | 7965.1286
2025-04-10 | 11:00-11:10 | 2025-04-10 11:10 | 67 | 4 | 星期四 | 4 | 100 | 374.0315 | 833.3333 | 0 | -356.8268 | 1200 | 0.4662 | 730.8584 | 0 | 0 | 0 | 3881.061 | 174.3735 | 0 | 6374.1172 | 8013.9061
2025-04-10 | 11:10-11:20 | 2025-04-10 11:20 | 68 | 4 | 星期四 | 4 | 100 | 113.8884 | 492.84 | 0 | -461.6178 | 1200 | 0.5007 | 492.84 | 0 | 0 | 82.6661 | 4324.617 | 57.0239 | 0 | 6395.0254 | 8124.8997
2025-04-10 | 11:20-11:30 | 2025-04-10 11:30 | 69 | 4 | 星期四 | 4 | 100 | 121.628 | 527.8462 | 0 | -527.135 | 1200 | 0.4827 | 527.8462 | 0 | 0 | 120.9169 | 4799.6785 | 58.7098 | 0 | 6383.4247 | 8283.2196
2025-04-10 | 11:30-11:40 | 2025-04-10 11:40 | 70 | 4 | 星期四 | 4 | 100 | 123.4339 | 667.341 | 0 | -455.6574 | 1200 | 0.4785 | 579.0913 | 0 | 0 | 0 | 5320.8607 | 59.0631 | 0 | 6402.0026 | 8334.0364
2025-04-10 | 11:40-11:50 | 2025-04-10 11:50 | 71 | 4 | 星期四 | 4 | 100 | 564.0181 | 833.3333 | 0 | -430.9548 | 1200 | 0.4662 | 833.3333 | 0 | 0 | 161.6396 | 6070.8607 | 262.9453 | 0 | 6218.4844 | 8253.504
2025-04-10 | 11:50-12:00 | 2025-04-10 12:00 | 72 | 4 | 星期四 | 4 | 100 | 552.0802 | 833.3333 | 0 | -501.5058 | 1200 | 0.4432 | 833.3333 | 0 | 0 | 220.2527 | 6820.8607 | 244.6819 | 0 | 6053.6638 | 8224.6232
2025-04-10 | 12:00-12:10 | 2025-04-10 12:10 | 73 | 4 | 星期四 | 4 | 100 | 475.8566 | 833.3333 | 0 | -539.3607 | 1200 | 0.4411 | 833.3333 | 0 | 0 | 181.884 | 7570.8607 | 209.9003 | 0 | 5777.7277 | 8450.0766
2025-04-10 | 12:10-12:20 | 2025-04-10 12:20 | 74 | 4 | 星期四 | 4 | 100 | 497.5517 | 833.3333 | 0 | -536.8823 | 1200 | 0.4551 | 833.3333 | 0 | 0 | 201.1006 | 8320.8607 | 226.4358 | 0 | 6018.2703 | 8542.1021
2025-04-10 | 12:20-12:30 | 2025-04-10 12:30 | 75 | 4 | 星期四 | 4 | 100 | 532.6833 | 833.3333 | 0 | -508.2412 | 1200 | 0.4463 | 833.3333 | 0 | 0 | 207.5912 | 9070.8607 | 237.7366 | 0 | 6049.6911 | 8412.1768
2025-04-10 | 12:30-12:40 | 2025-04-10 12:40 | 76 | 4 | 星期四 | 4 | 100 | 569.7309 | 833.3333 | 0 | -455.8901 | 1200 | 0.4113 | 833.3333 | 0 | 0 | 192.2877 | 9820.8607 | 234.3303 | 0 | 6027.3522 | 8339.1497
2025-04-10 | 12:40-12:50 | 2025-04-10 12:50 | 77 | 4 | 星期四 | 4 | 100 | 84.8649 | 553.7591 | 0 | -378.7348 | 1200 | 0.5682 | 463.5997 | 0 | 0 | 0 | 10238.1004 | 48.2202 | 0 | 6049.62 | 8280.2607
2025-04-10 | 12:50-13:00 | 2025-04-10 13:00 | 78 | 4 | 星期四 | 4 | 100 | 0 | 487.1582 | 0 | -301.4075 | 1200 | 0.8279 | 301.4075 | 0 | 0 | 0 | 10509.3672 | 0 | 0 | 6208.2513 | 8195.4804
2025-04-10 | 13:00-13:10 | 2025-04-10 13:10 | 79 | 4 | 星期四 | 4 | 100 | 0 | 518.9007 | 0 | -264.1698 | 1200 | 0.8636 | 264.1698 | 0 | 0 | 0 | 10747.12 | 0 | 0 | 6236.0662 | 8110.4388
2025-04-10 | 13:10-13:20 | 2025-04-10 13:20 | 80 | 4 | 星期四 | 4 | 100 | 0 | 526.4572 | 0 | -262.6455 | 1200 | 0.8416 | 58.7556 | 0 | 0 | 203.8899 | 10800 | 0 | 0 | 6234.6035 | 7964.8495
2025-04-10 | 13:20-13:30 | 2025-04-10 13:30 | 81 | 4 | 星期四 | 4 | 100 | 0 | 471.795 | 0 | -254.4212 | 1200 | 0.8618 | 0 | 0 | 0 | 254.4212 | 10800 | 0 | 0 | 6206.9149 | 7760.2393
2025-04-10 | 13:30-13:40 | 2025-04-10 13:40 | 82 | 4 | 星期四 | 4 | 100 | 0 | 398.5654 | 0 | -202.5497 | 1200 | 0.8623 | 0 | 0 | 0 | 202.5497 | 10800 | 0 | 0 | 6169.1231 | 7554.3295
2025-04-10 | 13:40-13:50 | 2025-04-10 13:50 | 83 | 4 | 星期四 | 4 | 100 | 0 | 393.7473 | 0 | -192.7394 | 1200 | 0.9026 | 0 | 0 | 0 | 192.7394 | 10800 | 0 | 0 | 6156.9897 | 7297.693
2025-04-10 | 13:50-14:00 | 2025-04-10 14:00 | 84 | 4 | 星期四 | 4 | 100 | 0 | 358.7669 | 2.3689 | -215.3025 | 1200 | 0.9754 | 0 | 0 | 0 | 215.3025 | 10800 | 0 | 0 | 6190.0949 | 7029.5196
2025-04-10 | 14:00-14:10 | 2025-04-10 14:10 | 85 | 4 | 星期四 | 4 | 100 | 0 | 340.4739 | 17.8053 | -166.2083 | 1200 | 1.0002 | 0 | 0 | 0 | 166.2083 | 10800 | 0 | 0 | 6190.0949 | 6856.2779
2025-04-10 | 14:10-14:20 | 2025-04-10 14:20 | 86 | 4 | 星期四 | 4 | 100 | 0 | 310.5134 | 69.0988 | -69.9067 | 1200 | 0.9978 | 0 | 0 | 0 | 69.9067 | 10800 | 0 | 0 | 6165.216 | 6690.8494
2025-04-10 | 14:20-14:30 | 2025-04-10 14:30 | 87 | 4 | 星期四 | 4 | 100 | 0 | 263.1165 | 66.3976 | 5.6033 | 1200 | 1.0271 | 0 | 5.6033 | 0 | 0 | 10793.7741 | 0 | 0 | 6143.1728 | 6456.0321
2025-04-10 | 14:30-14:40 | 2025-04-10 14:40 | 88 | 4 | 星期四 | 4 | 100 | 0 | 189.3047 | 140.0327 | 15.7922 | 1200 | 1.0906 | 0 | 15.7922 | 0 | 0 | 10776.2271 | 0 | 0 | 6161.0335 | 6158.0112
2025-04-10 | 14:40-14:50 | 2025-04-10 14:50 | 89 | 4 | 星期四 | 4 | 100 | 0 | 128.9144 | 184.1799 | 45.5148 | 1200 | 0.9376 | 0 | 45.5148 | 0 | 0 | 10725.6551 | 0 | 0 | 6185.9124 | 5892.0406
2025-04-10 | 14:50-15:00 | 2025-04-10 15:00 | 90 | 4 | 星期四 | 4 | 100 | 238.1882 | 268.9726 | 7.456 | 106.1604 | 1200 | 0.6694 | 82.6054 | 0 | 0 | 49.4224 | 10800 | 159.4432 | 0 | 6161.0335 | 5635.9071
2025-04-10 | 15:00-15:10 | 2025-04-10 15:10 | 91 | 4 | 星期四 | 4 | 100 | 327.3324 | 266.0297 | 0 | 130.3062 | 1200 | 0.66 | 0 | 0 | 0 | 197.0262 | 10800 | 216.0394 | 0 | 6137.8165 | 5282.5123
2025-04-10 | 15:10-15:20 | 2025-04-10 15:20 | 92 | 4 | 星期四 | 4 | 100 | 261.0843 | 195.6485 | 28.2332 | 156.6425 | 1200 | 0.7217 | 0 | 0 | 0 | 104.4418 | 10800 | 188.4245 | 0 | 6139.584 | 4937.2278
2025-04-10 | 15:20-15:30 | 2025-04-10 15:30 | 93 | 4 | 星期四 | 4 | 100 | 332.1314 | 192.3412 | 50.8624 | 198.6754 | 1200 | 0.7308 | 0 | 0 | 0 | 133.4559 | 10800 | 242.7216 | 0 | 6161.6272 | 4662.075
2025-04-10 | 15:30-15:40 | 2025-04-10 15:40 | 94 | 4 | 星期四 | 4 | 100 | 367.1863 | 196.4141 | 84.6664 | 234.865 | 1200 | 0.7534 | 0 | 0 | 0 | 132.3213 | 10800 | 276.6382 | 0 | 6199.5922 | 4417.087
2025-04-10 | 15:40-15:50 | 2025-04-10 15:50 | 95 | 4 | 星期四 | 4 | 100 | 377.0362 | 184.2384 | 35.1331 | 312.075 | 1200 | 0.7823 | 0 | 0 | 0 | 64.9612 | 10800 | 294.9554 | 0 | 6166.4869 | 4148.7438
2025-04-10 | 15:50-16:00 | 2025-04-10 16:00 | 96 | 4 | 星期四 | 4 | 100 | 410.3271 | 161.4788 | 48.1766 | 428.5038 | 1200 | 0.8055 | 0 | 18.1766 | 0 | 0 | 10779.8037 | 330.5185 | 0 | 6128.6983 | 3856.1732
2025-04-10 | 16:00-16:10 | 2025-04-10 16:10 | 97 | 4 | 星期四 | 4 | 100 | 450.4323 | 109.0922 | 44.3649 | 523.1452 | 1200 | 0.8271 | 0 | 44.3649 | 28.348 | 0 | 10730.5094 | 372.5526 | 117.2331 | 6134.2393 | 3576.9985
2025-04-10 | 16:10-16:20 | 2025-04-10 16:20 | 98 | 4 | 星期四 | 4 | 100 | 471.6486 | 83.8272 | 67.0553 | 565.1305 | 1200 | 0.8519 | 0 | 67.0553 | 26.4265 | 0 | 10656.0035 | 401.7974 | 112.5639 | 6127.5467 | 3285.2109
2025-04-10 | 16:20-16:30 | 2025-04-10 16:30 | 99 | 4 | 星期四 | 4 | 100 | 521.3312 | 92.0932 | 49.2159 | 567.4408 | 1200 | 0.8791 | 0 | 46.1096 | 0 | 0 | 10604.7706 | 458.3023 | 0 | 6137.0079 | 2988.8839
2025-04-10 | 16:30-16:40 | 2025-04-10 16:40 | 100 | 4 | 星期四 | 4 | 100 | 551.53 | 92.9458 | 71.4715 | 576.3854 | 1200 | 0.9024 | 0 | 24.8554 | 0 | 0 | 10577.1534 | 497.7006 | 0 | 6134.2393 | 2719.8644
2025-04-10 | 16:40-16:50 | 2025-04-10 16:50 | 101 | 4 | 星期四 | 4 | 100 | 575.4535 | 54.125 | 89.4439 | 627.0939 | 1200 | 0.9163 | 0 | 51.6404 | 0 | 0 | 10519.7752 | 527.2881 | 0 | 6123.5029 | 2407.3117
2025-04-10 | 16:50-17:00 | 2025-04-10 17:00 | 102 | 4 | 星期四 | 4 | 100 | 661.3134 | 105.9808 | 34.7939 | 702.7362 | 1200 | 0.9264 | 0 | 34.7939 | 6.629 | 0 | 10481.1154 | 612.6407 | 30.7055 | 6084.53 | 2058.7071
2025-04-10 | 17:00-17:10 | 2025-04-10 17:10 | 103 | 4 | 星期四 | 4 | 100 | 702.2981 | 68.5317 | 32.7709 | 751.4981 | 1200 | 0.9462 | 0 | 32.7709 | 16.4291 | 0 | 10444.7033 | 664.5145 | 77.7259 | 6111.6071 | 1755.3786
2025-04-10 | 17:10-17:20 | 2025-04-10 17:20 | 104 | 4 | 星期四 | 4 | 100 | 761.5203 | 62.1404 | 17.5216 | 777.563 | 1200 | 0.9742 | 0 | 16.0427 | 0 | 0 | 10426.878 | 741.8731 | 0 | 6103.6431 | 1458.181
2025-04-10 | 17:20-17:30 | 2025-04-10 17:30 | 105 | 4 | 星期四 | 4 | 100 | 827.8896 | 77.6639 | 27.2025 | 818.7283 | 1200 | 0.9862 | 9.1612 | 0 | 0 | 0 | 10435.1232 | 816.4647 | 0 | 6162.8555 | 1149.9268
2025-04-10 | 17:30-17:40 | 2025-04-10 17:40 | 106 | 4 | 星期四 | 4 | 100 | 904.2419 | 50.2052 | 12.1329 | 884.9011 | 1200 | 0.976 | 19.3408 | 0 | 0 | 0 | 10452.5299 | 882.5401 | 0 | 6261.5197 | 857.9087
2025-04-10 | 17:40-17:50 | 2025-04-10 17:50 | 107 | 4 | 星期四 | 4 | 100 | 823.5483 | 65.8957 | 26.2762 | 810.4293 | 1200 | 1.0742 | 13.1189 | 0 | 0 | 0 | 10464.3369 | 884.6556 | 0 | 5560.5895 | 575.2176
2025-04-10 | 17:50-18:00 | 2025-04-10 18:00 | 108 | 4 | 星期四 | 4 | 100 | 658.7239 | 44.2741 | 49.7764 | 665.7329 | 1200 | 1.2313 | 0 | 7.009 | 0 | 0 | 10456.5491 | 811.0867 | 0 | 4291.9665 | 303.4661
2025-04-10 | 18:00-18:10 | 2025-04-10 18:10 | 109 | 4 | 星期四 | 4 | 100 | 649.9858 | 18.2952 | 48.397 | 694.8133 | 1200 | 1.2561 | 0 | 44.8275 | 0 | 0 | 10406.7408 | 816.4471 | 0 | 4068.4301 | 76.9138
2025-04-10 | 18:10-18:20 | 2025-04-10 18:20 | 110 | 4 | 星期四 | 4 | 100 | 708.5904 | 11.6198 | 84.8005 | 724.9336 | 1200 | 1.2447 | 0 | 16.3432 | 0 | 0 | 10388.5817 | 881.9825 | 0 | 4348.0654 | 0
2025-04-10 | 18:20-18:30 | 2025-04-10 18:30 | 111 | 4 | 星期四 | 4 | 100 | 702.0797 | 24.6083 | 71.4761 | 694.95 | 1200 | 1.2545 | 7.1297 | 0 | 0 | 0 | 10394.9984 | 880.759 | 0 | 4348.8809 | 0
2025-04-10 | 18:30-18:40 | 2025-04-10 18:40 | 112 | 4 | 星期四 | 4 | 100 | 688.6207 | 16.6216 | 45.4012 | 715.5399 | 1200 | 1.2522 | 0 | 26.9192 | 0 | 0 | 10365.0882 | 862.2909 | 0 | 4273.1161 | 3.359
2025-04-10 | 18:40-18:50 | 2025-04-10 18:50 | 113 | 4 | 星期四 | 4 | 100 | 381.9551 | 0 | 366.557 | 714.8253 | 1200 | 1.2881 | 0 | 332.8703 | 0 | 0 | 9995.2324 | 491.9963 | 0 | 4325.0521 | 0
2025-04-10 | 18:50-19:00 | 2025-04-10 19:00 | 114 | 4 | 星期四 | 4 | 100 | 3.5081 | 0 | 785.0027 | 701.62 | 1200 | 1.3466 | 0 | 698.1119 | 0 | 0 | 9219.5525 | 4.724 | 0 | 4378.9599 | 0
2025-04-10 | 19:00-19:10 | 2025-04-10 19:10 | 115 | 4 | 星期四 | 4 | 100 | 3.588 | 0 | 762.4223 | 759.6016 | 1200 | 1.3523 | 0 | 756.0136 | 0 | 0 | 8379.5374 | 4.8521 | 0 | 4352.1368 | 0.2412
2025-04-10 | 19:10-19:20 | 2025-04-10 19:20 | 116 | 4 | 星期四 | 4 | 100 | 3.0466 | 0 | 763.6389 | 766.9669 | 1200 | 1.3445 | 0 | 763.6389 | 0.2814 | 0 | 7531.0497 | 4.0962 | 1.8917 | 4321.0996 | 0
2025-04-10 | 19:20-19:30 | 2025-04-10 19:30 | 117 | 4 | 星期四 | 4 | 100 | 4.0626 | 0 | 773.9535 | 711.65 | 1200 | 1.3483 | 0 | 707.5874 | 0 | 0 | 6744.8415 | 5.4776 | 0 | 4326.8494 | 0
2025-04-10 | 19:30-19:40 | 2025-04-10 19:40 | 118 | 4 | 星期四 | 4 | 100 | 0 | 0 | 750.8546 | 707.5538 | 1200 | 1.349 | 0 | 707.5538 | 0 | 0 | 5958.6706 | 0 | 0 | 4328.7454 | 0.017329
2025-04-10 | 19:40-19:50 | 2025-04-10 19:50 | 119 | 4 | 星期四 | 4 | 100 | 0 | 0 | 753.2318 | 723.7301 | 1200 | 1.3473 | 0 | 723.7301 | 0 | 0 | 5154.526 | 0 | 0 | 4328.7454 | 0
2025-04-10 | 19:50-20:00 | 2025-04-10 20:00 | 120 | 4 | 星期四 | 4 | 100 | 3.5305 | 0 | 770.5362 | 728.8633 | 1200 | 1.3482 | 0 | 725.3328 | 0 | 0 | 4348.6006 | 4.7599 | 0 | 4355.9697 | 0
2025-04-10 | 20:00-20:10 | 2025-04-10 20:10 | 121 | 4 | 星期四 | 4 | 100 | 8.4352 | 0 | 763.1968 | 726.0723 | 1200 | 1.3513 | 0 | 717.6371 | 0 | 0 | 3551.2261 | 11.3985 | 0 | 4304.1008 | 0.0011286
2025-04-10 | 20:10-20:20 | 2025-04-10 20:20 | 122 | 4 | 星期四 | 4 | 100 | 6.2692 | 0 | 754.7592 | 707.2113 | 1200 | 1.34 | 0 | 700.9421 | 0 | 0 | 2772.4015 | 8.4007 | 0 | 4342.608 | 0
2025-04-10 | 20:20-20:30 | 2025-04-10 20:30 | 123 | 4 | 星期四 | 4 | 100 | 3.3994 | 0 | 791.7189 | 696.145 | 1200 | 1.3489 | 0 | 692.7456 | 0 | 0 | 2002.6842 | 4.5855 | 0 | 4375.0296 | 0
2025-04-10 | 20:30-20:40 | 2025-04-10 20:40 | 124 | 4 | 星期四 | 4 | 100 | 5.143 | 0 | 760.7932 | 728.0194 | 1200 | 1.3952 | 0 | 722.4158 | 0.46067 | 0 | 1200 | 7.1755 | 3.2136 | 4348.8809 | 0
2025-04-10 | 20:40-20:50 | 2025-04-10 20:50 | 125 | 4 | 星期四 | 4 | 100 | 703.8172 | 33.8409 | 72.9955 | 745.0395 | 1200 | 1.2226 | 0 | 0 | 41.2223 | 0 | 1200 | 860.4869 | 251.9919 | 4328.7454 | 0
2025-04-10 | 20:50-21:00 | 2025-04-10 21:00 | 126 | 4 | 星期四 | 4 | 100 | 742.1095 | 55.0495 | 57.6991 | 731.6783 | 1200 | 0.9332 | 10.4311 | 0 | 0 | 0 | 1209.388 | 692.5365 | 0 | 4356.8341 | 0
2025-04-10 | 21:00-21:10 | 2025-04-10 21:10 | 127 | 4 | 星期四 | 4 | 100 | 729.9553 | 27.1913 | 68.3336 | 725.6379 | 1200 | 0.9068 | 4.3174 | 0 | 0 | 0 | 1213.2737 | 661.9235 | 0 | 4374.5491 | 0
2025-04-10 | 21:10-21:20 | 2025-04-10 21:20 | 128 | 4 | 星期四 | 4 | 100 | 712.4968 | 22.7401 | 91.3663 | 716.0827 | 1200 | 0.9371 | 0 | 3.5859 | 0 | 0 | 1209.2893 | 667.6807 | 0 | 4352.7822 | 0
2025-04-10 | 21:20-21:30 | 2025-04-10 21:30 | 129 | 4 | 星期四 | 4 | 100 | 724.8548 | 51.65 | 63.117 | 727.2533 | 1200 | 0.9371 | 0 | 2.3985 | 0 | 0 | 1206.6243 | 679.2614 | 0 | 4352.7822 | 0
2025-04-10 | 21:30-21:40 | 2025-04-10 21:40 | 130 | 4 | 星期四 | 4 | 100 | 725.8057 | 23.8072 | 89.992 | 781.6652 | 1200 | 0.9871 | 0 | 5.9619 | 49.8977 | 0 | 1200 | 716.4428 | 246.2701 | 4399.2101 | 0
2025-04-10 | 21:40-21:50 | 2025-04-10 21:50 | 131 | 4 | 星期四 | 4 | 100 | 674.4671 | 45.3177 | 63.174 | 714.2582 | 1200 | 0.7764 | 0 | 0 | 39.7911 | 0 | 1200 | 523.6562 | 154.4692 | 4013.8009 | 0
2025-04-10 | 21:50-22:00 | 2025-04-10 22:00 | 132 | 4 | 星期四 | 4 | 100 | 583.6071 | 68.3152 | 0 | 564.22 | 1200 | 0.4209 | 19.3871 | 0 | 0 | 0 | 1217.4484 | 245.6402 | 0 | 3299.8399 | 0
2025-04-10 | 22:00-22:10 | 2025-04-10 22:10 | 133 | 4 | 星期四 | 4 | 100 | 1354.974 | 833.3333 | 0 | 544.4913 | 1200 | 0.3859 | 810.4828 | 0 | 0 | 0 | 1946.8829 | 522.8845 | 0 | 3323.2716 | 0
2025-04-10 | 22:10-22:20 | 2025-04-10 22:20 | 134 | 4 | 星期四 | 4 | 100 | 550.8587 | 32.4333 | 52.6516 | 561.1074 | 1200 | 0.4368 | 0 | 10.2486 | 0 | 0 | 1935.4956 | 240.6151 | 0 | 3350.4191 | 0
2025-04-10 | 22:20-22:30 | 2025-04-10 22:30 | 135 | 4 | 星期四 | 4 | 100 | 682.5379 | 811.8511 | 0 | 548.8333 | 1200 | 0.4198 | 133.7045 | 0 | 0 | 0 | 2055.8296 | 286.5294 | 0 | 3183.68 | 0
2025-04-10 | 22:30-22:40 | 2025-04-10 22:40 | 136 | 4 | 星期四 | 4 | 100 | 1335.2585 | 833.3333 | 0 | 540.4323 | 1200 | 0.4186 | 794.8262 | 0 | 0 | 0 | 2771.1732 | 558.9392 | 0 | 3358.1827 | 0
2025-04-10 | 22:40-22:50 | 2025-04-10 22:50 | 137 | 4 | 星期四 | 4 | 100 | 592.9206 | 73.6588 | 7.3226 | 528.9529 | 1200 | 0.4241 | 63.9677 | 0 | 0 | 0 | 2828.7442 | 251.4576 | 0 | 3392.4498 | 0
2025-04-10 | 22:50-23:00 | 2025-04-10 23:00 | 138 | 4 | 星期四 | 4 | 100 | 609.5807 | 92.2103 | 1.3386 | 523.15 | 1200 | 0.4237 | 86.4307 | 0 | 0 | 0 | 2906.5318 | 258.2794 | 0 | 3380.4296 | 0
2025-04-10 | 23:00-23:10 | 2025-04-10 23:10 | 139 | 4 | 星期四 | 4 | 100 | 606.7123 | 83.4349 | 2.8699 | 546.332 | 1200 | 0.4248 | 60.3803 | 0 | 0 | 0 | 2960.8741 | 257.7314 | 0 | 3419.3332 | 0
2025-04-10 | 23:10-23:20 | 2025-04-10 23:20 | 140 | 4 | 星期四 | 4 | 100 | 606.1747 | 70.2856 | 1.3396 | 573.4544 | 1200 | 0.424 | 32.7203 | 0 | 0 | 0 | 2990.3224 | 257.0181 | 0 | 3408.4557 | 0
2025-04-10 | 23:20-23:30 | 2025-04-10 23:30 | 141 | 4 | 星期四 | 4 | 100 | 599.8908 | 72.564 | 5.1726 | 583.6833 | 1200 | 0.422 | 16.2075 | 0 | 0 | 0 | 3004.9091 | 253.1539 | 0 | 3417.0552 | 0
2025-04-10 | 23:30-23:40 | 2025-04-10 23:40 | 142 | 4 | 星期四 | 4 | 100 | 634.0888 | 64.8944 | 32.3924 | 565.8127 | 1200 | 0.424 | 64.8944 | 0 | 0 | 3.3817 | 3063.3141 | 268.8537 | 0 | 3585.6757 | 0
2025-04-10 | 23:40-23:50 | 2025-04-10 23:50 | 143 | 4 | 星期四 | 4 | 100 | 607.7365 | 111.3821 | 0.062017 | 484.8479 | 1200 | 0.4271 | 111.3821 | 0 | 0 | 11.5066 | 3163.5579 | 259.5643 | 0 | 3391.3917 | 0
2025-04-10 | 23:50-24:00 | 2025-04-11 | 144 | 4 | 星期四 | 4 | 100 | 437.4748 | 73.4406 | 2.0584 | 392.315 | 1200 | 0.4276 | 45.1598 | 0 | 0 | 0 | 3204.2018 | 187.0642 | 0 | 2478.664 | 0
2025-04-11 | 00:00-00:10 | 2025-04-11 00:10 | 1 | 5 | 星期五 | 4 | 101 | 421.1154 | 13.5261 | 440.5295 | 390.5481 | 3204.2018 | 0.4248 | 13.5261 | 0 | 0 | 17.0412 | 3216.3753 | 178.8898 | 0 | 2484.8827 | 0
2025-04-11 | 00:10-00:20 | 2025-04-11 00:20 | 2 | 5 | 星期五 | 4 | 101 | 442.2876 | 380.5521 | 381.6386 | 416.8524 | 3204.2018 | 0.4245 | 25.4353 | 0 | 0 | 0 | 3239.267 | 187.7511 | 0 | 2504.0258 | 0
2025-04-11 | 00:20-00:30 | 2025-04-11 00:30 | 3 | 5 | 星期五 | 4 | 101 | 435.7551 | 39.7138 | 322.0351 | 419.54 | 3204.2018 | 0.4269 | 16.2151 | 0 | 0 | 0 | 3253.8607 | 186.0239 | 0 | 2490.5796 | 0
2025-04-11 | 00:30-00:40 | 2025-04-11 00:40 | 4 | 5 | 星期五 | 4 | 101 | 438.8168 | 51.8297 | 0 | 405.0066 | 3204.2018 | 0.4272 | 33.8102 | 0 | 0 | 0 | 3284.2899 | 187.4625 | 0 | 2483.9459 | 0
2025-04-11 | 00:40-00:50 | 2025-04-11 00:50 | 5 | 5 | 星期五 | 4 | 101 | 435.3719 | 65.6492 | 0 | 398.0139 | 3204.2018 | 0.4271 | 37.358 | 0 | 0 | 0 | 3317.912 | 185.9473 | 0 | 2495.1526 | 0
2025-04-11 | 00:50-01:00 | 2025-04-11 01:00 | 6 | 5 | 星期五 | 4 | 101 | 426.5375 | 49.7824 | 22.725 | 408.275 | 3204.2018 | 0.4285 | 18.2625 | 0 | 0 | 0 | 3334.3483 | 182.7713 | 0 | 2510.1062 | 0
2025-04-11 | 01:00-01:10 | 2025-04-11 01:10 | 7 | 5 | 星期五 | 4 | 101 | 430.922 | 51.2583 | 18.7713 | 428.4067 | 3204.2018 | 0.4311 | 2.5153 | 0 | 0 | 0 | 3336.612 | 185.7705 | 0 | 2493.7896 | 0
2025-04-11 | 01:10-01:20 | 2025-04-11 01:20 | 8 | 5 | 星期五 | 4 | 101 | 441.2815 | 69.6125 | 24.7199 | 457.5633 | 3204.2018 | 0.4302 | 0 | 16.2818 | 0 | 0 | 3318.5211 | 189.8393 | 0 | 2528.8648 | 0
2025-04-11 | 01:20-01:30 | 2025-04-11 01:30 | 9 | 5 | 星期五 | 4 | 101 | 450.3485 | 53.8207 | 25.4249 | 467.205 | 3204.2018 | 0.4279 | 0 | 16.8565 | 0 | 0 | 3299.7916 | 192.7041 | 0 | 2634.4017 | 0
2025-04-11 | 01:30-01:40 | 2025-04-11 01:40 | 10 | 5 | 星期五 | 4 | 101 | 436.3656 | 26.1852 | 27.7166 | 425.0116 | 3204.2018 | 0.4312 | 11.354 | 0 | 0 | 0 | 3310.0102 | 188.1608 | 0 | 2617.1094 | 0
2025-04-11 | 01:40-01:50 | 2025-04-11 01:50 | 11 | 5 | 星期五 | 4 | 101 | 428.6779 | 17.003 | 48.5297 | 398.4729 | 3204.2018 | 0.4333 | 17.003 | 0 | 0 | 13.202 | 3325.3129 | 185.7461 | 0 | 2621.6824 | 0
2025-04-11 | 01:50-02:00 | 2025-04-11 02:00 | 12 | 5 | 星期五 | 4 | 101 | 438.9524 | 32.2213 | 37.8482 | 407.1067 | 3204.2018 | 0.4311 | 31.8457 | 0 | 0 | 0 | 3353.974 | 189.2324 | 0 | 2616.9854 | 0
2025-04-11 | 02:00-02:10 | 2025-04-11 02:10 | 13 | 5 | 星期五 | 4 | 101 | 452.8968 | 67.5787 | 2.0781 | 409.1368 | 3204.2018 | 0.4293 | 43.76 | 0 | 0 | 0 | 3393.358 | 194.4286 | 0 | 2573.268 | 0
2025-04-11 | 02:10-02:20 | 2025-04-11 02:20 | 14 | 5 | 星期五 | 4 | 101 | 427.4508 | 46.6332 | 41.0608 | 410.0126 | 3204.2018 | 0.4324 | 17.4382 | 0 | 0 | 0 | 3409.0524 | 184.8297 | 0 | 2524.923 | 0
2025-04-11 | 02:20-02:30 | 2025-04-11 02:30 | 15 | 5 | 星期五 | 4 | 101 | 455.9325 | 64.8796 | 23.0213 | 414.2733 | 3204.2018 | 0.4367 | 41.6592 | 0 | 0 | 0 | 3446.5456 | 199.1057 | 0 | 2573.3634 | 0
2025-04-11 | 02:30-02:40 | 2025-04-11 02:40 | 16 | 5 | 星期五 | 4 | 101 | 463.1821 | 63.0252 | 31.796 | 414.5418 | 3204.2018 | 0.4348 | 48.6403 | 0 | 0 | 0 | 3490.3219 | 201.3916 | 0 | 2643.7644 | 0
2025-04-11 | 02:40-02:50 | 2025-04-11 02:50 | 17 | 5 | 星期五 | 4 | 101 | 463.9457 | 63.5059 | 10.1927 | 410.3031 | 3204.2018 | 0.4335 | 53.6426 | 0 | 0 | 0 | 3538.6002 | 201.1205 | 0 | 2635.9866 | 0
2025-04-11 | 02:50-03:00 | 2025-04-11 03:00 | 18 | 5 | 星期五 | 4 | 101 | 434.4183 | 37.994 | 33.946 | 412.9867 | 3204.2018 | 0.4357 | 21.4317 | 0 | 0 | 0 | 3557.8887 | 189.2761 | 0 | 2630.7471 | 0
2025-04-11 | 03:00-03:10 | 2025-04-11 03:10 | 19 | 5 | 星期五 | 4 | 101 | 441.9631 | 39.4343 | 25.071 | 436.0321 | 3204.2018 | 0.4374 | 5.931 | 0 | 0 | 0 | 3563.2266 | 193.3146 | 0 | 2628.0503 | 0
2025-04-11 | 03:10-03:20 | 2025-04-11 03:20 | 20 | 5 | 星期五 | 4 | 101 | 448.9908 | 43.0654 | 23.0036 | 460.812 | 3204.2018 | 0.4371 | 0 | 11.8212 | 0 | 0 | 3550.092 | 196.2539 | 0 | 2624.9217 | 0
2025-04-11 | 03:20-03:30 | 2025-04-11 03:30 | 21 | 5 | 星期五 | 4 | 101 | 487.0252 | 106.2153 | 0 | 465.4783 | 3204.2018 | 0.4356 | 21.5469 | 0 | 0 | 0 | 3569.4842 | 212.1482 | 0 | 2624.9217 | 0
2025-04-11 | 03:30-03:40 | 2025-04-11 03:40 | 22 | 5 | 星期五 | 4 | 101 | 465.5588 | 50.6663 | 16.0671 | 447.8489 | 3204.2018 | 0.4353 | 17.7099 | 0 | 0 | 0 | 3585.4231 | 202.6578 | 0 | 2692.1684 | 0
2025-04-11 | 03:40-03:50 | 2025-04-11 03:50 | 23 | 5 | 星期五 | 4 | 101 | 463.1675 | 32.2309 | 36.7981 | 461.1907 | 3204.2018 | 0.436 | 1.9768 | 0 | 0 | 0 | 3587.2023 | 201.941 | 0 | 2726.2122 | 0.0010286
2025-04-11 | 03:50-04:00 | 2025-04-11 04:00 | 24 | 5 | 星期五 | 4 | 101 | 461.3818 | 31.4299 | 43.9157 | 490.9317 | 3204.2018 | 0.4378 | 0 | 29.5498 | 0 | 0 | 3554.3691 | 201.993 | 0 | 2743.034 | 0
2025-04-11 | 04:00-04:10 | 2025-04-11 04:10 | 25 | 5 | 星期五 | 4 | 101 | 477.8051 | 41.7794 | 14.2381 | 470.6432 | 3204.2018 | 0.4401 | 7.1619 | 0 | 0 | 0 | 3560.8148 | 210.282 | 0 | 2735.6063 | 0
2025-04-11 | 04:10-04:20 | 2025-04-11 04:20 | 26 | 5 | 星期五 | 4 | 101 | 480.7442 | 49.8987 | 11.4433 | 450.6179 | 3204.2018 | 0.4389 | 30.1263 | 0 | 0 | 0 | 3587.9285 | 210.9986 | 0 | 2717.9488 | 0.016386
2025-04-11 | 04:20-04:30 | 2025-04-11 04:30 | 27 | 5 | 星期五 | 4 | 101 | 481.7375 | 73.4838 | 26.4302 | 455.77 | 3204.2018 | 0.4364 | 25.9675 | 0 | 0 | 0 | 3611.2992 | 210.2302 | 0 | 2742.1968 | 0
2025-04-11 | 04:30-04:40 | 2025-04-11 04:40 | 28 | 5 | 星期五 | 4 | 101 | 465.3684 | 20.8962 | 42.305 | 460.046 | 3204.2018 | 0.4393 | 5.3225 | 0 | 0 | 0 | 3616.0894 | 204.4364 | 0 | 2772.6591 | 0
2025-04-11 | 04:40-04:50 | 2025-04-11 04:50 | 29 | 5 | 星期五 | 4 | 101 | 453.9673 | 26.9561 | 44.1034 | 455.9164 | 3204.2018 | 0.4422 | 0 | 1.9491 | 0 | 0 | 3613.9237 | 200.7444 | 0 | 2762.254 | 0.22823
2025-04-11 | 04:50-05:00 | 2025-04-11 05:00 | 30 | 5 | 星期五 | 4 | 101 | 455.4781 | 61.0037 | 32.2045 | 453.7633 | 3204.2018 | 0.4395 | 1.7148 | 0 | 0 | 0 | 3615.467 | 200.1826 | 0 | 2691.0109 | 0
2025-04-11 | 05:00-05:10 | 2025-04-11 05:10 | 31 | 5 | 星期五 | 4 | 101 | 472.6537 | 77.8838 | 6.5518 | 466.772 | 3204.2018 | 0.4333 | 5.8817 | 0 | 0 | 0 | 3620.7606 | 204.8009 | 0 | 2624.624 | 0
2025-04-11 | 05:10-05:20 | 2025-04-11 05:20 | 32 | 5 | 星期五 | 4 | 101 | 478.6753 | 65.7098 | 3.6064 | 470.2244 | 3204.2018 | 0.4439 | 8.4509 | 0 | 0 | 0 | 3628.3664 | 212.484 | 0 | 2688.9292 | 3.1789
2025-04-11 | 05:20-05:30 | 2025-04-11 05:30 | 33 | 5 | 星期五 | 4 | 101 | 469.1556 | 51.4411 | 15.5948 | 461.7667 | 3204.2018 | 0.4301 | 7.3889 | 0 | 0 | 0 | 3635.0164 | 201.7838 | 0 | 2707.921 | 0
2025-04-11 | 05:30-05:40 | 2025-04-11 05:40 | 34 | 5 | 星期五 | 4 | 101 | 1240.3147 | 833.3333 | 0 | 460.7966 | 3204.2018 | 0.3713 | 779.518 | 0 | 0 | 0 | 4336.5827 | 460.5288 | 0 | 2565.1489 | 1.7177
2025-04-11 | 05:40-05:50 | 2025-04-11 05:50 | 35 | 5 | 星期五 | 4 | 101 | 0 | 0 | 486.5883 | 445.6921 | 3204.2018 | 0.5708 | 0 | 445.6921 | 0 | 0 | 3841.3692 | 0 | 0 | 2750.6415 | 91.2524
2025-04-11 | 05:50-06:00 | 2025-04-11 06:00 | 36 | 5 | 星期五 | 4 | 101 | 0 | 0 | 473.2675 | 414.0325 | 3204.2018 | 0.9099 | 0 | 414.0325 | 0 | 0 | 3381.3331 | 0 | 0 | 2747.574 | 325.4679
2025-04-11 | 06:00-06:10 | 2025-04-11 06:10 | 37 | 5 | 星期五 | 4 | 101 | 0 | 0 | 415.8603 | 383.8655 | 3204.2018 | 0.9368 | 0 | 383.8655 | 0 | 0 | 2954.8159 | 0 | 0 | 2747.574 | 584.4696
2025-04-11 | 06:10-06:20 | 2025-04-11 06:20 | 38 | 5 | 星期五 | 4 | 101 | 0 | 0 | 353.2145 | 337.0011 | 3204.2018 | 0.8758 | 0 | 337.0011 | 0 | 0 | 2580.3702 | 0 | 0 | 2747.574 | 857.4278
2025-04-11 | 06:20-06:30 | 2025-04-11 06:30 | 39 | 5 | 星期五 | 4 | 101 | 0 | 0 | 345.481 | 270.9158 | 3204.2018 | 0.8759 | 0 | 270.9158 | 0 | 0 | 2279.3526 | 0 | 0 | 2766.4167 | 1144.7625
2025-04-11 | 06:30-06:40 | 2025-04-11 06:40 | 40 | 5 | 星期五 | 4 | 101 | 0 | 0 | 282.8397 | 208.2159 | 3204.2018 | 0.8601 | 0 | 208.2159 | 0 | 0 | 2048.0016 | 0 | 0 | 2766.4167 | 1435.0433
2025-04-11 | 06:40-06:50 | 2025-04-11 06:50 | 41 | 5 | 星期五 | 4 | 101 | 0 | 0 | 271.2529 | 170.2703 | 3204.2018 | 0.8442 | 0 | 170.2703 | 0 | 0 | 1858.8124 | 0 | 0 | 3068.3787 | 1725.8962
2025-04-11 | 06:50-07:00 | 2025-04-11 07:00 | 42 | 5 | 星期五 | 4 | 101 | 0 | 0 | 284.2946 | 142.7267 | 3204.2018 | 0.8334 | 0 | 142.7267 | 0 | 0 | 1700.2272 | 0 | 0 | 3378.5054 | 2024.8179
2025-04-11 | 07:00-07:10 | 2025-04-11 07:10 | 43 | 5 | 星期五 | 4 | 101 | 0 | 0 | 209.1291 | 90.3583 | 3204.2018 | 0.8092 | 0 | 90.3583 | 0 | 0 | 1599.8291 | 0 | 0 | 3255.2927 | 2334.4978
2025-04-11 | 07:10-07:20 | 2025-04-11 07:20 | 44 | 5 | 星期五 | 4 | 101 | 0 | 0 | 158.2095 | 33.3526 | 3204.2018 | 0.7972 | 0 | 33.3526 | 0 | 0 | 1562.7707 | 0 | 0 | 3119.1469 | 2612.3012
2025-04-11 | 07:20-07:30 | 2025-04-11 07:30 | 45 | 5 | 星期五 | 4 | 101 | 0 | 0 | 88.2571 | -30.9562 | 3204.2018 | 0.7644 | 0 | 0 | 0 | 30.9562 | 1562.7707 | 0 | 0 | 3119.1469 | 2888.5768
2025-04-11 | 07:30-07:40 | 2025-04-11 07:40 | 46 | 5 | 星期五 | 4 | 101 | 0 | 0 | 38.2757 | -115.2078 | 3204.2018 | 0.6899 | 0 | 0 | 0 | 115.2078 | 1562.7707 | 0 | 0 | 2886.8532 | 3230.5071
2025-04-11 | 07:40-07:50 | 2025-04-11 07:50 | 47 | 5 | 星期五 | 4 | 101 | 0 | 6.5474 | 6.8539 | -130.0759 | 3204.2018 | 0.86 | 6.5474 | 0 | 0 | 123.5285 | 1568.6633 | 0 | 0 | 2986.4026 | 3523.6493
2025-04-11 | 07:50-08:00 | 2025-04-11 08:00 | 48 | 5 | 星期五 | 4 | 101 | 0 | 0 | 5.3034 | -108.3725 | 3204.2018 | 1.1617 | 0 | 0 | 0 | 108.3725 | 1568.6633 | 0 | 0 | 3354.3357 | 3803.4804
2025-04-11 | 08:00-08:10 | 2025-04-11 08:10 | 49 | 5 | 星期五 | 4 | 101 | 0 | 0 | 0 | -175.7314 | 3204.2018 | 1.1683 | 0 | 0 | 0 | 175.7314 | 1568.6633 | 0 | 0 | 3384.1799 | 4211.6513
2025-04-11 | 08:10-08:20 | 2025-04-11 08:20 | 50 | 5 | 星期五 | 4 | 101 | 0 | 0 | 0 | -242.2008 | 3204.2018 | 1.0956 | 0 | 0 | 0 | 242.2008 | 1568.6633 | 0 | 0 | 3280.3447 | 4541.3751
2025-04-11 | 08:20-08:30 | 2025-04-11 08:30 | 51 | 5 | 星期五 | 4 | 101 | 0 | 0 | 0 | -282.3858 | 3204.2018 | 1.0849 | 0 | 0 | 0 | 282.3858 | 1568.6633 | 0 | 0 | 3183.6875 | 4766.9357
2025-04-11 | 08:30-08:40 | 2025-04-11 08:40 | 52 | 5 | 星期五 | 4 | 101 | 0 | 0 | 0 | -352.6458 | 3204.2018 | 1.061 | 0 | 0 | 0 | 352.6458 | 1568.6633 | 0 | 0 | 2951.1985 | 5069.3326
2025-04-11 | 08:40-08:50 | 2025-04-11 08:50 | 53 | 5 | 星期五 | 4 | 101 | 0 | 0 | 0 | -362.1777 | 3204.2018 | 1.043 | 0 | 0 | 0 | 362.1777 | 1568.6633 | 0 | 0 | 3295.2478 | 5378.4128
2025-04-11 | 08:50-09:00 | 2025-04-11 09:00 | 54 | 5 | 星期五 | 4 | 101 | 0 | 0 | 0 | -321.7521 | 3204.2018 | 1.036 | 0 | 0 | 0 | 321.7521 | 1568.6633 | 0 | 0 | 3717.676 | 5634.0482
2025-04-11 | 09:00-09:10 | 2025-04-11 09:10 | 55 | 5 | 星期五 | 4 | 101 | 0 | 0 | 0 | -342.7151 | 3204.2018 | 1.0147 | 0 | 0 | 0 | 342.7151 | 1568.6633 | 0 | 0 | 3830.0781 | 5860.9726
2025-04-11 | 09:10-09:20 | 2025-04-11 09:20 | 56 | 5 | 星期五 | 4 | 101 | 0 | 0 | 0 | -383.3389 | 3204.2018 | 0.9922 | 0 | 0 | 0 | 383.3389 | 1568.6633 | 0 | 0 | 3825.5485 | 6117.0375
2025-04-11 | 09:20-09:30 | 2025-04-11 09:30 | 57 | 5 | 星期五 | 4 | 101 | 0 | 0 | 0 | -438.5387 | 3204.2018 | 0.97 | 0 | 0 | 0 | 438.5387 | 1568.6633 | 0 | 0 | 3805.9316 | 6394.8161
2025-04-11 | 09:30-09:40 | 2025-04-11 09:40 | 58 | 5 | 星期五 | 4 | 101 | 0 | 0 | 0 | -538.7668 | 3204.2018 | 0.9422 | 0 | 0 | 0 | 538.7668 | 1568.6633 | 0 | 0 | 3703.1796 | 6631.2059
2025-04-11 | 09:40-09:50 | 2025-04-11 09:50 | 59 | 5 | 星期五 | 4 | 101 | 0 | 0 | 0 | -558.8029 | 3204.2018 | 0.9569 | 0 | 0 | 0 | 558.8029 | 1568.6633 | 0 | 0 | 3686.4917 | 6832.3618
2025-04-11 | 09:50-10:00 | 2025-04-11 10:00 | 60 | 5 | 星期五 | 4 | 101 | 0 | 0 | 0 | -514.9021 | 3204.2018 | 0.9977 | 0 | 0 | 0 | 514.9021 | 1568.6633 | 0 | 0 | 3647.284 | 7046.6304
2025-04-11 | 10:00-10:10 | 2025-04-11 10:10 | 61 | 5 | 星期五 | 4 | 101 | 0 | 0 | 0 | -553.2787 | 3204.2018 | 0.9919 | 0 | 0 | 0 | 553.2787 | 1568.6633 | 0 | 0 | 3749.1231 | 7305.082
2025-04-11 | 10:10-10:20 | 2025-04-11 10:20 | 62 | 5 | 星期五 | 4 | 101 | 0 | 0 | 0 | -617.3377 | 3204.2018 | 0.9588 | 0 | 0 | 0 | 617.3377 | 1568.6633 | 0 | 0 | 3753.9913 | 7481.0361
2025-04-11 | 10:20-10:30 | 2025-04-11 10:30 | 63 | 5 | 星期五 | 4 | 101 | 0 | 0 | 0 | -649.8446 | 3204.2018 | 0.9549 | 0 | 0 | 0 | 649.8446 | 1568.6633 | 0 | 0 | 3721.1821 | 7582.4893
2025-04-11 | 10:30-10:40 | 2025-04-11 10:40 | 64 | 5 | 星期五 | 4 | 101 | 0 | 0 | 0 | -652.8233 | 3204.2018 | 0.9839 | 0 | 0 | 0 | 652.8233 | 1568.6633 | 0 | 0 | 3721.1821 | 7737.3778
2025-04-11 | 10:40-10:50 | 2025-04-11 10:50 | 65 | 5 | 星期五 | 4 | 101 | 0 | 0 | 0 | -657.0219 | 3204.2018 | 0.799 | 0 | 0 | 0 | 657.0219 | 1568.6633 | 0 | 0 | 3633.0847 | 7861.3234
2025-04-11 | 10:50-11:00 | 2025-04-11 11:00 | 66 | 5 | 星期五 | 4 | 101 | 0 | 0 | 0 | -697.6825 | 3204.2018 | 0.5025 | 0 | 0 | 0 | 697.6825 | 1568.6633 | 0 | 0 | 3620.3237 | 7938.8518
2025-04-11 | 11:00-11:10 | 2025-04-11 11:10 | 67 | 5 | 星期五 | 4 | 101 | 0 | 0 | 0 | -777.7268 | 3204.2018 | 0.4662 | 0 | 0 | 0 | 777.7268 | 1568.6633 | 0 | 0 | 3782.8874 | 8060.1015
2025-04-11 | 11:10-11:20 | 2025-04-11 11:20 | 68 | 5 | 星期五 | 4 | 101 | 0 | 0 | 0 | -786.3134 | 3204.2018 | 0.5007 | 0 | 0 | 0 | 786.3134 | 1568.6633 | 0 | 0 | 3760.9464 | 8238.8702
2025-04-11 | 11:20-11:30 | 2025-04-11 11:30 | 69 | 5 | 星期五 | 4 | 101 | 0 | 0 | 0 | -744.7671 | 3204.2018 | 0.4827 | 0 | 0 | 0 | 744.7671 | 1568.6633 | 0 | 0 | 3720.1747 | 8395.7732
2025-04-11 | 11:30-11:40 | 2025-04-11 11:40 | 70 | 5 | 星期五 | 4 | 101 | 0 | 0 | 0 | -782.0227 | 3204.2018 | 0.4785 | 0 | 0 | 0 | 782.0227 | 1568.6633 | 0 | 0 | 3697.1777 | 8411.5255
2025-04-11 | 11:40-11:50 | 2025-04-11 11:50 | 71 | 5 | 星期五 | 4 | 101 | 0 | 0 | 0 | -819.5841 | 3204.2018 | 0.4662 | 0 | 0 | 0 | 819.5841 | 1568.6633 | 0 | 0 | 3724.4446 | 8304.5194
2025-04-11 | 11:50-12:00 | 2025-04-11 12:00 | 72 | 5 | 星期五 | 4 | 101 | 0 | 152.8848 | 0 | -826.8421 | 3204.2018 | 0.4432 | 152.8848 | 0 | 0 | 673.9573 | 1706.2596 | 0 | 0 | 3726.002 | 8272.4946
2025-04-11 | 12:00-12:10 | 2025-04-11 12:10 | 73 | 5 | 星期五 | 4 | 101 | 0 | 729.2152 | 0 | -856.9244 | 3204.2018 | 0.4411 | 729.2152 | 0 | 0 | 127.7092 | 2362.5533 | 0 | 0 | 3726.002 | 8499.7205
2025-04-11 | 12:10-12:20 | 2025-04-11 12:20 | 74 | 5 | 星期五 | 4 | 101 | 0 | 747.6311 | 0 | -892.5272 | 3204.2018 | 0.4551 | 747.6311 | 0 | 0 | 144.8961 | 3035.4213 | 0 | 0 | 3687.9751 | 8562.5805
2025-04-11 | 12:20-12:30 | 2025-04-11 12:30 | 75 | 5 | 星期五 | 4 | 101 | 0 | 833.3333 | 0 | -912.6246 | 3204.2018 | 0.4463 | 833.3333 | 0 | 0 | 79.2912 | 3785.4213 | 0 | 0 | 3620.2642 | 8395.9554
2025-04-11 | 12:30-12:40 | 2025-04-11 12:40 | 76 | 5 | 星期五 | 4 | 101 | 0 | 833.3333 | 0 | -918.2497 | 3204.2018 | 0.4113 | 833.3333 | 0 | 0 | 84.9164 | 4535.4213 | 0 | 0 | 3581.0564 | 8328.157
2025-04-11 | 12:40-12:50 | 2025-04-11 12:50 | 77 | 5 | 星期五 | 4 | 101 | 0 | 833.3333 | 0 | -936.3081 | 3204.2018 | 0.5682 | 833.3333 | 0 | 0 | 102.9748 | 5285.4213 | 0 | 0 | 3588.8412 | 8224.0226
2025-04-11 | 12:50-13:00 | 2025-04-11 13:00 | 78 | 5 | 星期五 | 4 | 101 | 0 | 833.3333 | 0 | -946.3042 | 3204.2018 | 0.8279 | 833.3333 | 0 | 0 | 112.9708 | 6035.4213 | 0 | 0 | 3564.298 | 8077.4304
2025-04-11 | 13:00-13:10 | 2025-04-11 13:10 | 79 | 5 | 星期五 | 4 | 101 | 0 | 833.3333 | 0 | -906.8903 | 3204.2018 | 0.8636 | 833.3333 | 0 | 0 | 73.5569 | 6785.4213 | 0 | 0 | 3500.7449 | 8046.586
2025-04-11 | 13:10-13:20 | 2025-04-11 13:20 | 80 | 5 | 星期五 | 4 | 101 | 0 | 833.3333 | 0 | -902.4411 | 3204.2018 | 0.8416 | 833.3333 | 0 | 0 | 69.1077 | 7535.4213 | 0 | 0 | 3479.3729 | 7954.233
2025-04-11 | 13:20-13:30 | 2025-04-11 13:30 | 81 | 5 | 星期五 | 4 | 101 | 0 | 833.3333 | 0 | -920 | 3204.2018 | 0.8618 | 833.3333 | 0 | 0 | 86.6667 | 8285.4213 | 0 | 0 | 3445.8294 | 7749.7714
2025-04-11 | 13:30-13:40 | 2025-04-11 13:40 | 82 | 5 | 星期五 | 4 | 101 | 0 | 833.3333 | 0 | -860.7554 | 3204.2018 | 0.8623 | 833.3333 | 0 | 0 | 27.4221 | 9035.4213 | 0 | 0 | 3496.5512 | 7560.3437
2025-04-11 | 13:40-13:50 | 2025-04-11 13:50 | 83 | 5 | 星期五 | 4 | 101 | 0 | 833.3333 | 0 | -796.4962 | 3204.2018 | 0.9026 | 796.4962 | 0 | 0 | 0 | 9752.2679 | 0 | 0 | 3554.7401 | 7372.5273
2025-04-11 | 13:50-14:00 | 2025-04-11 14:00 | 84 | 5 | 星期五 | 4 | 101 | 0 | 819.5135 | 0 | -766.0421 | 3204.2018 | 0.9754 | 766.0421 | 0 | 0 | 0 | 10441.7058 | 0 | 0 | 3567.2045 | 7171.1089
2025-04-11 | 14:00-14:10 | 2025-04-11 14:10 | 85 | 5 | 星期五 | 4 | 101 | 0 | 797.8322 | 0 | -734.1888 | 3204.2018 | 1.0002 | 398.1047 | 0 | 0 | 336.0841 | 10800 | 0 | 0 | 3554.7401 | 6965.0729
2025-04-11 | 14:10-14:20 | 2025-04-11 14:20 | 86 | 5 | 星期五 | 4 | 101 | 0 | 770.0481 | 0 | -679.1558 | 3204.2018 | 0.9978 | 0 | 0 | 0 | 679.1558 | 10800 | 0 | 0 | 3436.7525 | 6719.5938
2025-04-11 | 14:20-14:30 | 2025-04-11 14:30 | 87 | 5 | 星期五 | 4 | 101 | 0 | 721.7697 | 0 | -614.2175 | 3204.2018 | 1.0271 | 0 | 0 | 0 | 614.2175 | 10800 | 0 | 0 | 3373.2109 | 6437.9893
2025-04-11 | 14:30-14:40 | 2025-04-11 14:40 | 88 | 5 | 星期五 | 4 | 101 | 0 | 653.075 | 0 | -572.3489 | 3204.2018 | 1.0906 | 0 | 0 | 0 | 572.3489 | 10800 | 0 | 0 | 3384.6911 | 6164.291
2025-04-11 | 14:40-14:50 | 2025-04-11 14:50 | 89 | 5 | 星期五 | 4 | 101 | 0 | 593.7603 | 0 | -541.7871 | 3204.2018 | 0.9376 | 0 | 0 | 0 | 541.7871 | 10800 | 0 | 0 | 3410.8813 | 5906.0854
2025-04-11 | 14:50-15:00 | 2025-04-11 15:00 | 90 | 5 | 星期五 | 4 | 101 | 0 | 531.0881 | 0 | -496.2487 | 3204.2018 | 0.6694 | 0 | 0 | 0 | 496.2487 | 10800 | 0 | 0 | 3415.0751 | 5630.5554
2025-04-11 | 15:00-15:10 | 2025-04-11 15:10 | 91 | 5 | 星期五 | 4 | 101 | 0 | 424.6683 | 0 | -420.3005 | 3204.2018 | 0.66 | 0 | 0 | 0 | 420.3005 | 10800 | 0 | 0 | 3419.429 | 5296.6861
2025-04-11 | 15:10-15:20 | 2025-04-11 15:20 | 92 | 5 | 星期五 | 4 | 101 | 0 | 362.5196 | 0 | -352.6126 | 3204.2018 | 0.7217 | 0 | 0 | 0 | 352.6126 | 10800 | 0 | 0 | 3419.429 | 4953.2081
2025-04-11 | 15:20-15:30 | 2025-04-11 15:30 | 93 | 5 | 星期五 | 4 | 101 | 0 | 313.9858 | 0 | -316.2404 | 3204.2018 | 0.7308 | 0 | 0 | 0 | 316.2404 | 10800 | 0 | 0 | 3432.6792 | 4661.2661
2025-04-11 | 15:30-15:40 | 2025-04-11 15:40 | 94 | 5 | 星期五 | 4 | 101 | 0 | 268.623 | 0 | -297.5635 | 3204.2018 | 0.7534 | 0 | 0 | 0 | 297.5635 | 10800 | 0 | 0 | 3486.0199 | 4437.126
2025-04-11 | 15:40-15:50 | 2025-04-11 15:50 | 95 | 5 | 星期五 | 4 | 101 | 0 | 207.2446 | 0 | -254.6688 | 3204.2018 | 0.7823 | 0 | 0 | 0 | 254.6688 | 10800 | 0 | 0 | 3545.2134 | 4165.0772
2025-04-11 | 15:50-16:00 | 2025-04-11 16:00 | 96 | 5 | 星期五 | 4 | 101 | 0 | 180.4263 | 14.6436 | -177.9725 | 3204.2018 | 0.8055 | 0 | 0 | 0 | 177.9725 | 10800 | 0 | 0 | 3542.2555 | 3835.1732
2025-04-11 | 16:00-16:10 | 2025-04-11 16:10 | 97 | 5 | 星期五 | 4 | 101 | 0 | 106.1148 | 32.3239 | -95.614 | 3204.2018 | 0.8271 | 0 | 0 | 0 | 95.614 | 10800 | 0 | 0 | 3454.6399 | 3544.9057
2025-04-11 | 16:10-16:20 | 2025-04-11 16:20 | 98 | 5 | 星期五 | 4 | 101 | 0 | 71.3694 | 68.4071 | -28.7376 | 3204.2018 | 0.8519 | 0 | 0 | 0 | 28.7376 | 10800 | 0 | 0 | 3330.9444 | 3269.0271
2025-04-11 | 16:20-16:30 | 2025-04-11 16:30 | 99 | 5 | 星期五 | 4 | 101 | 43.9573 | 82.9721 | 58.337 | 39.1496 | 3204.2018 | 0.8791 | 0 | 0 | 0 | 4.8077 | 10800 | 38.6428 | 0 | 3373.9845 | 2997.5518
2025-04-11 | 16:30-16:40 | 2025-04-11 16:40 | 100 | 5 | 星期五 | 4 | 101 | 70.9624 | 21.4467 | 101.7671 | 125.9643 | 3204.2018 | 0.9024 | 0 | 55.0019 | 0 | 0 | 10738.8868 | 64.0365 | 0 | 3461.396 | 2743.3305
2025-04-11 | 16:40-16:50 | 2025-04-11 16:50 | 101 | 5 | 星期五 | 4 | 101 | 61.0153 | 41.0929 | 102.1395 | 121.2628 | 3204.2018 | 0.9163 | 0 | 60.2475 | 0 | 0 | 10671.9451 | 55.9084 | 0 | 3138.5352 | 2425.8918
2025-04-11 | 16:50-17:00 | 2025-04-11 17:00 | 102 | 5 | 星期五 | 4 | 101 | 83.1444 | 87.4516 | 48.431 | 59.1054 | 3204.2018 | 0.9264 | 24.0389 | 0 | 0 | 0 | 10693.5802 | 77.0249 | 0 | 2702.3338 | 2059.5268
2025-04-11 | 17:00-17:10 | 2025-04-11 17:10 | 103 | 5 | 星期五 | 4 | 101 | 125.6929 | 34.8748 | 69.5741 | 97.6147 | 3204.2018 | 0.9462 | 28.0781 | 0 | 0 | 0 | 10718.8505 | 118.9306 | 0 | 2710.2701 | 1744.039
2025-04-11 | 17:10-17:20 | 2025-04-11 17:20 | 104 | 5 | 星期五 | 4 | 101 | 191.9157 | 38.7574 | 56.5187 | 185.155 | 3204.2018 | 0.9742 | 6.7607 | 0 | 0 | 0 | 10724.9351 | 186.9643 | 0 | 2729.1128 | 1448.7045
2025-04-11 | 17:20-17:30 | 2025-04-11 17:30 | 105 | 5 | 星期五 | 4 | 101 | 233.5265 | 22.3258 | 53.1809 | 259.5592 | 3204.2018 | 0.9862 | 0 | 26.0326 | 0 | 0 | 10696.01 | 230.3039 | 0 | 2710.2701 | 1151.7696
2025-04-11 | 17:30-17:40 | 2025-04-11 17:40 | 106 | 5 | 星期五 | 4 | 101 | 290.5911 | 17.4163 | 45.2177 | 309.5529 | 3204.2018 | 0.976 | 0 | 18.9619 | 0 | 0 | 10674.9413 | 283.6169 | 0 | 2759.9194 | 868.6233
2025-04-11 | 17:40-17:50 | 2025-04-11 17:50 | 107 | 5 | 星期五 | 4 | 101 | 192.3154 | 0 | 191.4639 | 351.3947 | 3204.2018 | 1.0742 | 0 | 159.0793 | 0 | 0 | 10498.1865 | 206.5852 | 0 | 2763.2945 | 592.165
2025-04-11 | 17:50-18:00 | 2025-04-11 18:00 | 108 | 5 | 星期五 | 4 | 101 | 0 | 0 | 432.0356 | 393.4675 | 3204.2018 | 1.2313 | 0 | 393.4675 | 0 | 0 | 10061.0004 | 0 | 0 | 2719.7061 | 321.975
2025-04-11 | 18:00-18:10 | 2025-04-11 18:10 | 109 | 5 | 星期五 | 4 | 101 | 0 | 0 | 462.4112 | 426.2374 | 3204.2018 | 1.2561 | 0 | 426.2374 | 0 | 0 | 9587.4032 | 0 | 0 | 2719.7061 | 88.3839
2025-04-11 | 18:10-18:20 | 2025-04-11 18:20 | 110 | 5 | 星期五 | 4 | 101 | 0 | 0 | 508.5231 | 427.5557 | 3204.2018 | 1.2447 | 0 | 427.5557 | 0 | 0 | 9112.3413 | 0 | 0 | 2746.4851 | 1.3259
2025-04-11 | 18:20-18:30 | 2025-04-11 18:30 | 111 | 5 | 星期五 | 4 | 101 | 0 | 0 | 492.9224 | 416.535 | 3204.2018 | 1.2545 | 0 | 416.535 | 0 | 0 | 8649.5246 | 0 | 0 | 2754.4008 | 0
2025-04-11 | 18:30-18:40 | 2025-04-11 18:40 | 112 | 5 | 星期五 | 4 | 101 | 0 | 0 | 470.3031 | 440.0659 | 3204.2018 | 1.2522 | 0 | 440.0659 | 0 | 0 | 8160.5625 | 0 | 0 | 2727.6424 | 3.0851
2025-04-11 | 18:40-18:50 | 2025-04-11 18:50 | 113 | 5 | 星期五 | 4 | 101 | 0 | 0 | 475.2679 | 478.9149 | 3204.2018 | 1.2881 | 0 | 475.2679 | 3.647 | 0 | 7632.4871 | 0 | 23.4885 | 2727.6424 | 0
2025-04-11 | 18:50-19:00 | 2025-04-11 19:00 | 114 | 5 | 星期五 | 4 | 101 | 0 | 0 | 509.7831 | 493.1533 | 3204.2018 | 1.3466 | 0 | 493.1533 | 0 | 0 | 7084.5389 | 0 | 0 | 2727.6424 | 0
2025-04-11 | 19:00-19:10 | 2025-04-11 19:10 | 115 | 5 | 星期五 | 4 | 101 | 0 | 0 | 491.6765 | 463.0913 | 3204.2018 | 1.3523 | 0 | 463.0913 | 0 | 0 | 6569.993 | 0 | 0 | 2727.6424 | 0.22153
2025-04-11 | 19:10-19:20 | 2025-04-11 19:20 | 116 | 5 | 星期五 | 4 | 101 | 0 | 0 | 496.8495 | 462.0361 | 3204.2018 | 1.3445 | 0 | 462.0361 | 0 | 0 | 6056.6196 | 0 | 0 | 2727.6424 | 0
2025-04-11 | 19:20-19:30 | 2025-04-11 19:30 | 117 | 5 | 星期五 | 4 | 101 | 0 | 0 | 506.9707 | 490.015 | 3204.2018 | 1.3483 | 0 | 490.015 | 0 | 0 | 5512.1585 | 0 | 0 | 2727.6424 | 0
2025-04-11 | 19:30-19:40 | 2025-04-11 19:40 | 118 | 5 | 星期五 | 4 | 101 | 0 | 0 | 483.6127 | 476.451 | 3204.2018 | 1.349 | 0 | 476.451 | 0 | 0 | 4982.7685 | 0 | 0 | 2727.6424 | 0.015914
2025-04-11 | 19:40-19:50 | 2025-04-11 19:50 | 119 | 5 | 星期五 | 4 | 101 | 0 | 0 | 486.3939 | 452.8438 | 3204.2018 | 1.3473 | 0 | 452.8438 | 0 | 0 | 4479.6088 | 0 | 0 | 2748.0835 | 0
2025-04-11 | 19:50-20:00 | 2025-04-11 20:00 | 120 | 5 | 星期五 | 4 | 101 | 0 | 0 | 527.7574 | 440.345 | 3204.2018 | 1.3482 | 0 | 440.345 | 0 | 0 | 3990.3365 | 0 | 0 | 2899.2973 | 0
2025-04-11 | 20:00-20:10 | 2025-04-11 20:10 | 121 | 5 | 星期五 | 4 | 101 | 0 | 0 | 502.3346 | 429.344 | 3204.2018 | 1.3513 | 0 | 429.344 | 0 | 0 | 3513.2877 | 0 | 0 | 2778.8901 | 0.00097143
2025-04-11 | 20:10-20:20 | 2025-04-11 20:20 | 122 | 5 | 星期五 | 4 | 101 | 0 | 0 | 505.8211 | 433.755 | 3204.2018 | 1.34 | 0 | 433.755 | 0 | 0 | 3031.3377 | 0 | 0 | 2748.0835 | 0
2025-04-11 | 20:20-20:30 | 2025-04-11 20:30 | 123 | 5 | 星期五 | 4 | 101 | 0 | 0 | 520.5612 | 448.1367 | 3204.2018 | 1.3489 | 0 | 448.1367 | 0 | 0 | 2533.4081 | 0 | 0 | 2748.0835 | 0
2025-04-11 | 20:30-20:40 | 2025-04-11 20:40 | 124 | 5 | 星期五 | 4 | 101 | 0 | 0 | 496.0094 | 447.9773 | 3204.2018 | 1.3952 | 0 | 447.9773 | 0 | 0 | 2035.6555 | 0 | 0 | 2748.0835 | 0
2025-04-11 | 20:40-20:50 | 2025-04-11 20:50 | 125 | 5 | 星期五 | 4 | 101 | 0 | 0 | 510.6511 | 435.483 | 3204.2018 | 1.2226 | 0 | 435.483 | 0 | 0 | 1551.7855 | 0 | 0 | 2748.0835 | 0
2025-04-11 | 20:50-21:00 | 2025-04-11 21:00 | 126 | 5 | 星期五 | 4 | 101 | 461.9436 | 43.097 | 37.0011 | 429.585 | 3204.2018 | 0.9332 | 32.3586 | 0 | 0 | 0 | 1580.9082 | 431.0858 | 0 | 2748.0835 | 0
2025-04-11 | 21:00-21:10 | 2025-04-11 21:10 | 127 | 5 | 星期五 | 4 | 101 | 474.8683 | 24.825 | 22.2743 | 449.6257 | 3204.2018 | 0.9068 | 24.825 | 0 | 0 | 0.41751 | 1603.2508 | 430.6106 | 0 | 2778.8036 | 0
2025-04-11 | 21:10-21:20 | 2025-04-11 21:20 | 128 | 5 | 星期五 | 4 | 101 | 481.6359 | 45.969 | 27.824 | 477.3867 | 3204.2018 | 0.9371 | 4.2492 | 0 | 0 | 0 | 1607.0751 | 451.341 | 0 | 2778.8036 | 0
2025-04-11 | 21:20-21:30 | 2025-04-11 21:30 | 129 | 5 | 星期五 | 4 | 101 | 477.5421 | 62.3551 | 16.9397 | 481.7133 | 3204.2018 | 0.9371 | 0 | 4.1712 | 0 | 0 | 1602.4404 | 447.5047 | 0 | 2785.3461 | 0
2025-04-11 | 21:30-21:40 | 2025-04-11 21:40 | 130 | 5 | 星期五 | 4 | 101 | 453.9548 | 16.5253 | 61.7935 | 444.3494 | 3204.2018 | 0.9871 | 9.6053 | 0 | 0 | 0 | 1611.0852 | 448.0988 | 0 | 2804.6155 | 0
2025-04-11 | 21:40-21:50 | 2025-04-11 21:50 | 131 | 5 | 星期五 | 4 | 101 | 450.177 | 51.9647 | 39.9162 | 410.3886 | 3204.2018 | 0.7764 | 39.7884 | 0 | 0 | 0 | 1646.8948 | 349.5174 | 0 | 2722.6952 | 0
2025-04-11 | 21:50-22:00 | 2025-04-11 22:00 | 132 | 5 | 星期五 | 4 | 101 | 427.687 | 68.3152 | 9.1167 | 395.3133 | 3204.2018 | 0.4209 | 32.3737 | 0 | 0 | 0 | 1676.031 | 180.0135 | 0 | 2397.5301 | 0
2025-04-11 | 22:00-22:10 | 2025-04-11 22:10 | 133 | 5 | 星期五 | 4 | 101 | 1200.3238 | 833.3333 | 0 | 382.9762 | 3204.2018 | 0.3859 | 817.3476 | 0 | 0 | 0 | 2411.6439 | 463.205 | 0 | 2366.6091 | 0
2025-04-11 | 22:10-22:20 | 2025-04-11 22:20 | 134 | 5 | 星期五 | 4 | 101 | 404.3604 | 43.9702 | 38.9249 | 409.2984 | 3204.2018 | 0.4368 | 0 | 4.9381 | 0 | 0 | 2406.1572 | 176.6246 | 0 | 2394.6998 | 0
2025-04-11 | 22:20-22:30 | 2025-04-11 22:30 | 135 | 5 | 星期五 | 4 | 101 | 412.07 | 511.4739 | 29.1674 | 447.3417 | 3204.2018 | 0.4198 | 0 | 29.1674 | 6.1042 | 0 | 2373.7489 | 172.987 | 12.8128 | 2397.939 | 0
2025-04-11 | 22:30-22:40 | 2025-04-11 22:40 | 136 | 5 | 星期五 | 4 | 101 | 1118.2666 | 833.3333 | 0 | 423.6938 | 3204.2018 | 0.4186 | 694.5729 | 0 | 0 | 0 | 2998.8645 | 468.1064 | 0 | 2406.5881 | 0
2025-04-11 | 22:40-22:50 | 2025-04-11 22:50 | 137 | 5 | 星期五 | 4 | 101 | 431.9925 | 66.6295 | 0 | 383.4281 | 3204.2018 | 0.4241 | 48.5644 | 0 | 0 | 0 | 3042.5724 | 183.208 | 0 | 2405.9065 | 0
2025-04-11 | 22:50-23:00 | 2025-04-11 23:00 | 138 | 5 | 星期五 | 4 | 101 | 448.4155 | 92.2103 | 0 | 376.4533 | 3204.2018 | 0.4237 | 71.9621 | 0 | 0 | 0 | 3107.3383 | 189.9936 | 0 | 2405.9065 | 0
2025-04-11 | 23:00-23:10 | 2025-04-11 23:10 | 139 | 5 | 星期五 | 4 | 101 | 436.5595 | 83.4349 | 0.79957 | 410.6831 | 3204.2018 | 0.4248 | 25.8765 | 0 | 0 | 0 | 3130.6272 | 185.4505 | 0 | 2394.6998 | 0
2025-04-11 | 23:10-23:20 | 2025-04-11 23:20 | 140 | 5 | 星期五 | 4 | 101 | 450.2042 | 70.2856 | 0 | 430.8891 | 3204.2018 | 0.424 | 19.315 | 0 | 0 | 0 | 3148.0107 | 190.8866 | 0 | 2464.333 | 0
2025-04-11 | 23:20-23:30 | 2025-04-11 23:30 | 141 | 5 | 星期五 | 4 | 101 | 452.924 | 65.6389 | 0 | 419.4567 | 3204.2018 | 0.422 | 33.4674 | 0 | 0 | 0 | 3178.1313 | 191.1339 | 0 | 2507.389 | 0
2025-04-11 | 23:30-23:40 | 2025-04-11 23:40 | 142 | 5 | 星期五 | 4 | 101 | 447.4121 | 64.8944 | 31.0529 | 408.3309 | 3204.2018 | 0.424 | 39.0812 | 0 | 0 | 0 | 3213.3044 | 189.7027 | 0 | 2457.3157 | 0
2025-04-11 | 23:40-23:50 | 2025-04-11 23:50 | 143 | 5 | 星期五 | 4 | 101 | 462.1404 | 111.3821 | 0 | 413.9912 | 3204.2018 | 0.4271 | 48.1492 | 0 | 0 | 0 | 3256.6387 | 197.3802 | 0 | 2413.5444 | 0
2025-04-11 | 23:50-24:00 | 2025-04-12 | 144 | 5 | 星期五 | 4 | 101 | 433.7893 | 73.4406 | 7.7766 | 420.3167 | 3204.2018 | 0.4276 | 13.4726 | 0 | 0 | 0 | 3268.7641 | 185.4883 | 0 | 2474.6356 | 0
2025-04-12 | 00:00-00:10 | 2025-04-12 00:10 | 1 | 6 | 星期六 | 4 | 102 | 439.9473 | 35.6644 | 833.3333 | 400.6663 | 3268.7641 | 0.4248 | 35.6644 | 0 | 0 | 3.6166 | 3300.862 | 186.8896 | 0 | 2492.1113 | 0
2025-04-12 | 00:10-00:20 | 2025-04-12 00:20 | 2 | 6 | 星期六 | 4 | 102 | 432.1431 | 833.3333 | 833.3333 | 396.8679 | 3268.7641 | 0.4245 | 35.2751 | 0 | 0 | 0 | 3332.6097 | 183.4447 | 0 | 2492.1113 | 0
2025-04-12 | 00:20-00:30 | 2025-04-12 00:30 | 3 | 6 | 星期六 | 4 | 102 | 418.0472 | 30.5608 | 833.3333 | 421.4717 | 3268.7641 | 0.4269 | 0 | 3.4245 | 0 | 0 | 3328.8047 | 178.4643 | 0 | 2489.4529 | 0
2025-04-12 | 00:30-00:40 | 2025-04-12 00:40 | 4 | 6 | 星期六 | 4 | 102 | 412.252 | 833.3333 | 833.3333 | 442.2186 | 3268.7641 | 0.4272 | 0 | 29.9666 | 0 | 0 | 3295.5085 | 176.1141 | 0 | 2510.504 | 0
2025-04-12 | 00:40-00:50 | 2025-04-12 00:50 | 5 | 6 | 星期六 | 4 | 102 | 425.2169 | 833.3333 | 18.1127 | 435.8596 | 3268.7641 | 0.4271 | 0 | 10.6427 | 0 | 0 | 3283.6832 | 181.6101 | 0 | 2508.7765 | 0
2025-04-12 | 00:50-01:00 | 2025-04-12 01:00 | 6 | 6 | 星期六 | 4 | 102 | 439.1385 | 62.6138 | 0 | 414.4217 | 3268.7641 | 0.4285 | 24.7169 | 0 | 0 | 0 | 3305.9284 | 188.1709 | 0 | 2508.7241 | 0
2025-04-12 | 01:00-01:10 | 2025-04-12 01:10 | 7 | 6 | 星期六 | 4 | 102 | 401.1847 | 18.496 | 833.3333 | 408.7825 | 3268.7641 | 0.4311 | 0 | 7.5978 | 0 | 0 | 3297.4864 | 172.9507 | 0 | 2511.9397 | 0
2025-04-12 | 01:10-01:20 | 2025-04-12 01:20 | 8 | 6 | 星期六 | 4 | 102 | 425.0233 | 36.6136 | 833.3333 | 397.3253 | 3268.7641 | 0.4302 | 27.698 | 0 | 0 | 0 | 3322.4146 | 182.845 | 0 | 2561.4989 | 0
2025-04-12 | 01:20-01:30 | 2025-04-12 01:30 | 9 | 6 | 星期六 | 4 | 102 | 447.476 | 833.3333 | 833.3333 | 393.7217 | 3268.7641 | 0.4279 | 53.7544 | 0 | 0 | 0 | 3370.7936 | 191.475 | 0 | 2626.2885 | 0
2025-04-12 | 01:30-01:40 | 2025-04-12 01:40 | 10 | 6 | 星期六 | 4 | 102 | 441.6759 | 833.3333 | 833.3333 | 432.6104 | 3268.7641 | 0.4312 | 9.0655 | 0 | 0 | 0 | 3378.9525 | 190.4506 | 0 | 2648.9712 | 0
2025-04-12 | 01:40-01:50 | 2025-04-12 01:50 | 11 | 6 | 星期六 | 4 | 102 | 425.7819 | 833.3333 | 833.3333 | 441.4361 | 3268.7641 | 0.4333 | 0 | 15.6542 | 0 | 0 | 3361.559 | 184.4913 | 0 | 2601.0105 | 0
2025-04-12 | 01:50-02:00 | 2025-04-12 02:00 | 12 | 6 | 星期六 | 4 | 102 | 435.8728 | 833.3333 | 833.3333 | 411.57 | 3268.7641 | 0.4311 | 24.3028 | 0 | 0 | 0 | 3383.4315 | 187.9048 | 0 | 2625.4948 | 0
2025-04-12 | 02:00-02:10 | 2025-04-12 02:10 | 13 | 6 | 星期六 | 4 | 102 | 452.7242 | 56.5279 | 0.72479 | 406.7063 | 3268.7641 | 0.4293 | 46.0179 | 0 | 0 | 0 | 3424.8476 | 194.3545 | 0 | 2564.1127 | 0
2025-04-12 | 02:10-02:20 | 2025-04-12 02:20 | 14 | 6 | 星期六 | 4 | 102 | 428.5122 | 833.3333 | 38.3668 | 415.5894 | 3268.7641 | 0.4324 | 12.9228 | 0 | 0 | 0 | 3436.4781 | 185.2887 | 0 | 2515.1278 | 0
2025-04-12 | 02:20-02:30 | 2025-04-12 02:30 | 15 | 6 | 星期六 | 4 | 102 | 422.3823 | 833.3333 | 58.2607 | 425.4967 | 3268.7641 | 0.4367 | 0 | 3.1144 | 0 | 0 | 3433.0177 | 184.4543 | 0 | 2583.4981 | 0
2025-04-12 | 02:30-02:40 | 2025-04-12 02:40 | 16 | 6 | 星期六 | 4 | 102 | 454.2 | 833.3333 | 833.3333 | 437.02 | 3268.7641 | 0.4348 | 17.18 | 0 | 0 | 0 | 3448.4797 | 197.4862 | 0 | 2622.6026 | 0
2025-04-12 | 02:40-02:50 | 2025-04-12 02:50 | 17 | 6 | 星期六 | 4 | 102 | 460.8175 | 58.4411 | 833.3333 | 432.4191 | 3268.7641 | 0.4335 | 28.3983 | 0 | 0 | 0 | 3474.0382 | 199.7644 | 0 | 2617.2173 | 0
2025-04-12 | 02:50-03:00 | 2025-04-12 03:00 | 18 | 6 | 星期六 | 4 | 102 | 443.594 | 46.6265 | 833.3333 | 423.3633 | 3268.7641 | 0.4357 | 20.2306 | 0 | 0 | 0 | 3492.2458 | 193.2739 | 0 | 2634.0059 | 0
2025-04-12 | 03:00-03:10 | 2025-04-12 03:10 | 19 | 6 | 星期六 | 4 | 102 | 457.5104 | 51.2634 | 0 | 438.8266 | 3268.7641 | 0.4374 | 18.6838 | 0 | 0 | 0 | 3509.0612 | 200.115 | 0 | 2650.3598 | 0
2025-04-12 | 03:10-03:20 | 2025-04-12 03:20 | 20 | 6 | 星期六 | 4 | 102 | 469.7131 | 35.3213 | 833.3333 | 442.8073 | 3268.7641 | 0.4371 | 26.9058 | 0 | 0 | 0 | 3533.2765 | 205.3116 | 0 | 2692.239 | 0
2025-04-12 | 03:20-03:30 | 2025-04-12 03:30 | 21 | 6 | 星期六 | 4 | 102 | 445.7593 | 833.3333 | 833.3333 | 441.39 | 3268.7641 | 0.4356 | 4.3693 | 0 | 0 | 0 | 3537.2088 | 194.1728 | 0 | 2647.8566 | 0
2025-04-12 | 03:30-03:40 | 2025-04-12 03:40 | 22 | 6 | 星期六 | 4 | 102 | 457.9464 | 833.3333 | 833.3333 | 471.8318 | 3268.7641 | 0.4353 | 0 | 13.8854 | 0 | 0 | 3521.7806 | 199.3441 | 0 | 2709.9743 | 0
2025-04-12 | 03:40-03:50 | 2025-04-12 03:50 | 23 | 6 | 星期六 | 4 | 102 | 472.6656 | 39.8767 | 833.3333 | 465.4678 | 3268.7641 | 0.436 | 7.1978 | 0 | 0 | 0 | 3528.2586 | 206.0822 | 0 | 2733.4115 | 0.00084286
2025-04-12 | 03:50-04:00 | 2025-04-12 04:00 | 24 | 6 | 星期六 | 4 | 102 | 462.7243 | 32.2947 | 833.3333 | 422.355 | 3268.7641 | 0.4378 | 32.2947 | 0 | 0 | 8.0746 | 3557.3238 | 202.5807 | 0 | 2703.6644 | 0
2025-04-12 | 04:00-04:10 | 2025-04-12 04:10 | 25 | 6 | 星期六 | 4 | 102 | 470.6426 | 40.8919 | 3.0819 | 414.5727 | 3268.7641 | 0.4401 | 40.8919 | 0 | 0 | 15.178 | 3594.1265 | 207.1298 | 0 | 2686.4261 | 0
2025-04-12 | 04:10-04:20 | 2025-04-12 04:20 | 26 | 6 | 星期六 | 4 | 102 | 459.9489 | 833.3333 | 833.3333 | 420.5346 | 3268.7641 | 0.4389 | 39.4143 | 0 | 0 | 0 | 3629.5994 | 201.8716 | 0 | 2706.8917 | 0.014229
2025-04-12 | 04:20-04:30 | 2025-04-12 04:30 | 27 | 6 | 星期六 | 4 | 102 | 470.6541 | 833.3333 | 833.3333 | 431.3133 | 3268.7641 | 0.4364 | 39.3408 | 0 | 0 | 0 | 3665.0061 | 205.3934 | 0 | 2739.462 | 0
2025-04-12 | 04:30-04:40 | 2025-04-12 04:40 | 28 | 6 | 星期六 | 4 | 102 | 468.4123 | 833.3333 | 833.3333 | 459.4336 | 3268.7641 | 0.4393 | 8.9788 | 0 | 0 | 0 | 3673.087 | 205.7735 | 0 | 2735.9148 | 0
2025-04-12 | 04:40-04:50 | 2025-04-12 04:50 | 29 | 6 | 星期六 | 4 | 102 | 450.1044 | 21.3863 | 833.3333 | 457.639 | 3268.7641 | 0.4422 | 0 | 7.5346 | 0 | 0 | 3664.7152 | 199.0362 | 0 | 2739.0465 | 0.1981
2025-04-12 | 04:50-05:00 | 2025-04-12 05:00 | 30 | 6 | 星期六 | 4 | 102 | 442.0849 | 833.3333 | 833.3333 | 429.2583 | 3268.7641 | 0.4395 | 12.8266 | 0 | 0 | 0 | 3676.2591 | 194.2963 | 0 | 2723.9278 | 0
2025-04-12 | 05:00-05:10 | 2025-04-12 05:10 | 31 | 6 | 星期六 | 4 | 102 | 466.5457 | 833.3333 | 833.3333 | 428.908 | 3268.7641 | 0.4333 | 37.6377 | 0 | 0 | 0 | 3710.1331 | 202.1543 | 0 | 2655.9926 | 0
2025-04-12 | 05:10-05:20 | 2025-04-12 05:20 | 32 | 6 | 星期六 | 4 | 102 | 453.3279 | 833.3333 | 32.0045 | 452.3784 | 3268.7641 | 0.4439 | 0.94941 | 0 | 0 | 0 | 3710.9876 | 201.2322 | 0 | 2709.9743 | 2.7594
2025-04-12 | 05:20-05:30 | 2025-04-12 05:30 | 33 | 6 | 星期六 | 4 | 102 | 475.6367 | 833.3333 | 13.3622 | 465.98 | 3268.7641 | 0.4301 | 9.6567 | 0 | 0 | 0 | 3719.6786 | 204.5713 | 0 | 2733.4115 | 0
2025-04-12 | 05:30-05:40 | 2025-04-12 05:40 | 34 | 6 | 星期六 | 4 | 102 | 1254.1097 | 833.3333 | 0 | 438.1736 | 3268.7641 | 0.3713 | 815.9361 | 0 | 0 | 0 | 4454.021 | 465.6509 | 0 | 2604.2324 | 4.0876
2025-04-12 | 05:40-05:50 | 2025-04-12 05:50 | 35 | 6 | 星期六 | 4 | 102 | 0 | 0 | 483.1964 | 408.4403 | 3268.7641 | 0.5708 | 0 | 408.4403 | 0 | 0 | 4000.1985 | 0 | 0 | 2744.4805 | 105.4429
2025-04-12 | 05:50-06:00 | 2025-04-12 06:00 | 36 | 6 | 星期六 | 4 | 102 | 0 | 0 | 833.3333 | 377.8612 | 3268.7641 | 0.9099 | 0 | 377.8612 | 0 | 0 | 3580.3526 | 0 | 0 | 2745.6658 | 347.0732
2025-04-12 | 06:00-06:10 | 2025-04-12 06:10 | 37 | 6 | 星期六 | 4 | 102 | 0 | 0 | 833.3333 | 309.1761 | 3268.7641 | 0.9368 | 0 | 309.1761 | 0 | 0 | 3236.8236 | 0 | 0 | 2766.8215 | 605.9582
2025-04-12 | 06:10-06:20 | 2025-04-12 06:20 | 38 | 6 | 星期六 | 4 | 102 | 0 | 0 | 833.3333 | 234.6143 | 3268.7641 | 0.8758 | 0 | 234.6143 | 0 | 0 | 2976.1411 | 0 | 0 | 2801.7363 | 881.2947
2025-04-12 | 06:20-06:30 | 2025-04-12 06:30 | 39 | 6 | 星期六 | 4 | 102 | 0 | 0 | 833.3333 | 184.9817 | 3268.7641 | 0.8759 | 0 | 184.9817 | 0 | 0 | 2770.6059 | 0 | 0 | 2793.2277 | 1174.0875
2025-04-12 | 06:30-06:40 | 2025-04-12 06:40 | 40 | 6 | 星期六 | 4 | 102 | 0 | 0 | 277.0084 | 160.7058 | 3268.7641 | 0.8601 | 0 | 160.7058 | 0 | 0 | 2592.0439 | 0 | 0 | 2761.2 | 1464.8141
2025-04-12 | 06:40-06:50 | 2025-04-12 06:50 | 41 | 6 | 星期六 | 4 | 102 | 0 | 0 | 220.8333 | 121.2151 | 3268.7641 | 0.8442 | 0 | 121.2151 | 0 | 0 | 2457.3605 | 0 | 0 | 2801.7363 | 1761.7712
2025-04-12 | 06:50-07:00 | 2025-04-12 07:00 | 42 | 6 | 星期六 | 4 | 102 | 0 | 0 | 833.3333 | 81.2529 | 3268.7641 | 0.8334 | 0 | 81.2529 | 0 | 0 | 2367.0795 | 0 | 0 | 3214.687 | 2080.5643
2025-04-12 | 07:00-07:10 | 2025-04-12 07:10 | 43 | 6 | 星期六 | 4 | 102 | 0 | 0 | 833.3333 | 85.8582 | 3268.7641 | 0.8092 | 0 | 85.8582 | 0 | 0 | 2271.6815 | 0 | 0 | 3213.2213 | 2417.6031
2025-04-12 | 07:10-07:20 | 2025-04-12 07:20 | 44 | 6 | 星期六 | 4 | 102 | 0 | 10.5241 | 833.3333 | 44.8887 | 3268.7641 | 0.7972 | 0 | 44.8887 | 0 | 0 | 2221.8052 | 0 | 0 | 2992.7597 | 2697.8466
2025-04-12 | 07:20-07:30 | 2025-04-12 07:30 | 45 | 6 | 星期六 | 4 | 102 | 0 | 4.2857 | 42.7583 | -51.525 | 3268.7641 | 0.7644 | 4.2857 | 0 | 0 | 47.2393 | 2225.6624 | 0 | 0 | 2912.031 | 2954.4536
2025-04-12 | 07:30-07:40 | 2025-04-12 07:40 | 46 | 6 | 星期六 | 4 | 102 | 0 | 5.2129 | 833.3333 | -119.8917 | 3268.7641 | 0.6899 | 5.2129 | 0 | 0 | 114.6788 | 2230.354 | 0 | 0 | 3159.1892 | 3286.8921
2025-04-12 | 07:40-07:50 | 2025-04-12 07:50 | 47 | 6 | 星期六 | 4 | 102 | 0 | 13.4793 | 32.7468 | -162.4938 | 3268.7641 | 0.86 | 13.4793 | 0 | 0 | 149.0145 | 2242.4853 | 0 | 0 | 3183.3255 | 3565.2147
2025-04-12 | 07:50-08:00 | 2025-04-12 08:00 | 48 | 6 | 星期六 | 4 | 102 | 0 | 0 | 0 | -205.9112 | 3268.7641 | 1.1617 | 0 | 0 | 0 | 205.9112 | 2242.4853 | 0 | 0 | 3023.0328 | 3819.1446
2025-04-12 | 08:00-08:10 | 2025-04-12 08:10 | 49 | 6 | 星期六 | 4 | 102 | 0 | 0 | 0 | -267.6994 | 3268.7641 | 1.1683 | 0 | 0 | 0 | 267.6994 | 2242.4853 | 0 | 0 | 2914.4103 | 4208.2088
2025-04-12 | 08:10-08:20 | 2025-04-12 08:20 | 50 | 6 | 星期六 | 4 | 102 | 0 | 0 | 0 | -324.4824 | 3268.7641 | 1.0956 | 0 | 0 | 0 | 324.4824 | 2242.4853 | 0 | 0 | 2946.3263 | 4547.6508
2025-04-12 | 08:20-08:30 | 2025-04-12 08:30 | 51 | 6 | 星期六 | 4 | 102 | 0 | 0 | 0 | -377.6512 | 3268.7641 | 1.0849 | 0 | 0 | 0 | 377.6512 | 2242.4853 | 0 | 0 | 3027.055 | 4794.9857
2025-04-12 | 08:30-08:40 | 2025-04-12 08:40 | 52 | 6 | 星期六 | 4 | 102 | 0 | 0 | 0 | -438.5158 | 3268.7641 | 1.061 | 0 | 0 | 0 | 438.5158 | 2242.4853 | 0 | 0 | 3124.3039 | 5095.4813
2025-04-12 | 08:40-08:50 | 2025-04-12 08:50 | 53 | 6 | 星期六 | 4 | 102 | 0 | 0 | 0 | -423.6099 | 3268.7641 | 1.043 | 0 | 0 | 0 | 423.6099 | 2242.4853 | 0 | 0 | 3469.7568 | 5422.5761
2025-04-12 | 08:50-09:00 | 2025-04-12 09:00 | 54 | 6 | 星期六 | 4 | 102 | 0 | 0 | 0 | -353.165 | 3268.7641 | 1.036 | 0 | 0 | 0 | 353.165 | 2242.4853 | 0 | 0 | 3861.3355 | 5707.2268
2025-04-12 | 09:00-09:10 | 2025-04-12 09:10 | 55 | 6 | 星期六 | 4 | 102 | 0 | 0 | 0 | -349.3137 | 3268.7641 | 1.0147 | 0 | 0 | 0 | 349.3137 | 2242.4853 | 0 | 0 | 3790.8176 | 5915.298
2025-04-12 | 09:10-09:20 | 2025-04-12 09:20 | 56 | 6 | 星期六 | 4 | 102 | 0 | 0 | 0 | -428.2264 | 3268.7641 | 0.9922 | 0 | 0 | 0 | 428.2264 | 2242.4853 | 0 | 0 | 3711.3297 | 6136.5025
2025-04-12 | 09:20-09:30 | 2025-04-12 09:30 | 57 | 6 | 星期六 | 4 | 102 | 0 | 0 | 0 | -522.2208 | 3268.7641 | 0.97 | 0 | 0 | 0 | 522.2208 | 2242.4853 | 0 | 0 | 3776.2768 | 6406.4143
2025-04-12 | 09:30-09:40 | 2025-04-12 09:40 | 58 | 6 | 星期六 | 4 | 102 | 0 | 0 | 0 | -542.3052 | 3268.7641 | 0.9422 | 0 | 0 | 0 | 542.3052 | 2242.4853 | 0 | 0 | 3798.2314 | 6670.6663
2025-04-12 | 09:40-09:50 | 2025-04-12 09:50 | 59 | 6 | 星期六 | 4 | 102 | 0 | 0 | 0 | -536.2438 | 3268.7641 | 0.9569 | 0 | 0 | 0 | 536.2438 | 2242.4853 | 0 | 0 | 3735.992 | 6860.8545
2025-04-12 | 09:50-10:00 | 2025-04-12 10:00 | 60 | 6 | 星期六 | 4 | 102 | 0 | 0 | 0 | -544.7821 | 3268.7641 | 0.9977 | 0 | 0 | 0 | 544.7821 | 2242.4853 | 0 | 0 | 3666.1189 | 7030.0554
2025-04-12 | 10:00-10:10 | 2025-04-12 10:10 | 61 | 6 | 星期六 | 4 | 102 | 0 | 0 | 0 | -566.3963 | 3268.7641 | 0.9919 | 0 | 0 | 0 | 566.3963 | 2242.4853 | 0 | 0 | 3663.909 | 7281.3207
2025-04-12 | 10:10-10:20 | 2025-04-12 10:20 | 62 | 6 | 星期六 | 4 | 102 | 0 | 0 | 0 | -597.2011 | 3268.7641 | 0.9588 | 0 | 0 | 0 | 597.2011 | 2242.4853 | 0 | 0 | 3686.6055 | 7433.5975
2025-04-12 | 10:20-10:30 | 2025-04-12 10:30 | 63 | 6 | 星期六 | 4 | 102 | 0 | 0 | 0 | -620.095 | 3268.7641 | 0.9549 | 0 | 0 | 0 | 620.095 | 2242.4853 | 0 | 0 | 3676.4131 | 7511.3411
2025-04-12 | 10:30-10:40 | 2025-04-12 10:40 | 64 | 6 | 星期六 | 4 | 102 | 0 | 38.0049 | 0 | -620.3035 | 3268.7641 | 0.9839 | 38.0049 | 0 | 0 | 582.2986 | 2276.6897 | 0 | 0 | 3683.2468 | 7715.6157
2025-04-12 | 10:40-10:50 | 2025-04-12 10:50 | 65 | 6 | 星期六 | 4 | 102 | 0 | 0 | 0 | -641.7624 | 3268.7641 | 0.799 | 0 | 0 | 0 | 641.7624 | 2276.6897 | 0 | 0 | 3691.4406 | 7853.8991
2025-04-12 | 10:50-11:00 | 2025-04-12 11:00 | 66 | 6 | 星期六 | 4 | 102 | 0 | 0 | 0 | -676.32 | 3268.7641 | 0.5025 | 0 | 0 | 0 | 676.32 | 2276.6897 | 0 | 0 | 3636.3247 | 7895.4429
2025-04-12 | 11:00-11:10 | 2025-04-12 11:10 | 67 | 6 | 星期六 | 4 | 102 | 0 | 0 | 0 | -668.3761 | 3268.7641 | 0.4662 | 0 | 0 | 0 | 668.3761 | 2276.6897 | 0 | 0 | 3607.2668 | 8022.1008
2025-04-12 | 11:10-11:20 | 2025-04-12 11:20 | 68 | 6 | 星期六 | 4 | 102 | 0 | 0 | 0 | -640.1231 | 3268.7641 | 0.5007 | 0 | 0 | 0 | 640.1231 | 2276.6897 | 0 | 0 | 3563.2438 | 8212.2873
2025-04-12 | 11:20-11:30 | 2025-04-12 11:30 | 69 | 6 | 星期六 | 4 | 102 | 0 | 0 | 0 | -632.8029 | 3268.7641 | 0.4827 | 0 | 0 | 0 | 632.8029 | 2276.6897 | 0 | 0 | 3609.7213 | 8368.9714
2025-04-12 | 11:30-11:40 | 2025-04-12 11:40 | 70 | 6 | 星期六 | 4 | 102 | 0 | 0 | 0 | -668.9081 | 3268.7641 | 0.4785 | 0 | 0 | 0 | 668.9081 | 2276.6897 | 0 | 0 | 3674.4702 | 8397.3816
2025-04-12 | 11:40-11:50 | 2025-04-12 11:50 | 71 | 6 | 星期六 | 4 | 102 | 0 | 0 | 0 | -701.8725 | 3268.7641 | 0.4662 | 0 | 0 | 0 | 701.8725 | 2276.6897 | 0 | 0 | 3610.8369 | 8305.7977
2025-04-12 | 11:50-12:00 | 2025-04-12 12:00 | 72 | 6 | 星期六 | 4 | 102 | 0 | 636.8442 | 0 | -699.8329 | 3268.7641 | 0.4432 | 636.8442 | 0 | 0 | 62.9887 | 2849.8495 | 0 | 0 | 3555.4032 | 8293.2536
2025-04-12 | 12:00-12:10 | 2025-04-12 12:10 | 73 | 6 | 星期六 | 4 | 102 | 0 | 692.2812 | 0 | -671.9907 | 3268.7641 | 0.4411 | 671.9907 | 0 | 0 | 0 | 3454.6411 | 0 | 0 | 3731.4773 | 8549.8631
2025-04-12 | 12:10-12:20 | 2025-04-12 12:20 | 74 | 6 | 星期六 | 4 | 102 | 0 | 726.2258 | 0 | -662.1384 | 3268.7641 | 0.4551 | 662.1384 | 0 | 0 | 0 | 4050.5656 | 0 | 0 | 3734.4181 | 8598.028
2025-04-12 | 12:20-12:30 | 2025-04-12 12:30 | 75 | 6 | 星期六 | 4 | 102 | 0 | 826.7359 | 0 | -680.4575 | 3268.7641 | 0.4463 | 680.4575 | 0 | 0 | 0 | 4662.9774 | 0 | 0 | 3607.1885 | 8405.2071
2025-04-12 | 12:30-12:40 | 2025-04-12 12:40 | 76 | 6 | 星期六 | 4 | 102 | 0 | 833.3333 | 0 | -704.4289 | 3268.7641 | 0.4113 | 704.4289 | 0 | 0 | 0 | 5296.9634 | 0 | 0 | 3617.5561 | 8386.3896
2025-04-12 | 12:40-12:50 | 2025-04-12 12:50 | 77 | 6 | 星期六 | 4 | 102 | 0 | 833.3333 | 0 | -745.6604 | 3268.7641 | 0.5682 | 745.6604 | 0 | 0 | 0 | 5968.0577 | 0 | 0 | 3620.2617 | 8307.0247
2025-04-12 | 12:50-13:00 | 2025-04-12 13:00 | 78 | 6 | 星期六 | 4 | 102 | 0 | 833.3333 | 0 | -763.3225 | 3268.7641 | 0.8279 | 763.3225 | 0 | 0 | 0 | 6655.048 | 0 | 0 | 3596.8982 | 8116.6393
2025-04-12 | 13:00-13:10 | 2025-04-12 13:10 | 79 | 6 | 星期六 | 4 | 102 | 0 | 833.3333 | 0 | -697.3431 | 3268.7641 | 0.8636 | 697.3431 | 0 | 0 | 0 | 7282.6568 | 0 | 0 | 3644.1521 | 8034.265
2025-04-12 | 13:10-13:20 | 2025-04-12 13:20 | 80 | 6 | 星期六 | 4 | 102 | 0 | 833.3333 | 0 | -651.0069 | 3268.7641 | 0.8416 | 651.0069 | 0 | 0 | 0 | 7868.563 | 0 | 0 | 3717.2114 | 7949.6566
2025-04-12 | 13:20-13:30 | 2025-04-12 13:30 | 81 | 6 | 星期六 | 4 | 102 | 0 | 833.3333 | 0 | -646.4146 | 3268.7641 | 0.8618 | 646.4146 | 0 | 0 | 0 | 8450.3362 | 0 | 0 | 3737.4118 | 7792.2696
2025-04-12 | 13:30-13:40 | 2025-04-12 13:40 | 82 | 6 | 星期六 | 4 | 102 | 0 | 819.6141 | 0 | -607.7056 | 3268.7641 | 0.8623 | 607.7056 | 0 | 0 | 0 | 8997.2712 | 0 | 0 | 3697.3206 | 7608.8193
2025-04-12 | 13:40-13:50 | 2025-04-12 13:50 | 83 | 6 | 星期六 | 4 | 102 | 0 | 795.5783 | 0 | -557.1531 | 3268.7641 | 0.9026 | 557.1531 | 0 | 0 | 0 | 9498.709 | 0 | 0 | 3566.083 | 7411.2312
2025-04-12 | 13:50-14:00 | 2025-04-12 14:00 | 84 | 6 | 星期六 | 4 | 102 | 0 | 833.3333 | 0 | -524.3392 | 3268.7641 | 0.9754 | 524.3392 | 0 | 0 | 0 | 9970.6143 | 0 | 0 | 3490.4589 | 7196.3143
2025-04-12 | 14:00-14:10 | 2025-04-12 14:10 | 85 | 6 | 星期六 | 4 | 102 | 0 | 833.3333 | 0 | -516.5204 | 3268.7641 | 1.0002 | 516.5204 | 0 | 0 | 0 | 10435.4826 | 0 | 0 | 3606.2527 | 6954.3729
2025-04-12 | 14:10-14:20 | 2025-04-12 14:20 | 86 | 6 | 星期六 | 4 | 102 | 0 | 833.3333 | 0 | -524.4552 | 3268.7641 | 0.9978 | 405.0193 | 0 | 0 | 119.4359 | 10800 | 0 | 0 | 3640.969 | 6671.828
2025-04-12 | 14:20-14:30 | 2025-04-12 14:30 | 87 | 6 | 星期六 | 4 | 102 | 0 | 833.3333 | 0 | -501.1629 | 3268.7641 | 1.0271 | 0 | 0 | 0 | 501.1629 | 10800 | 0 | 0 | 3550.8832 | 6379.4571
2025-04-12 | 14:30-14:40 | 2025-04-12 14:40 | 88 | 6 | 星期六 | 4 | 102 | 0 | 833.3333 | 0 | -402.4035 | 3268.7641 | 1.0906 | 0 | 0 | 0 | 402.4035 | 10800 | 0 | 0 | 3629.5975 | 6131.9949
2025-04-12 | 14:40-14:50 | 2025-04-12 14:50 | 89 | 6 | 星期六 | 4 | 102 | 0 | 833.3333 | 0 | -326.6154 | 3268.7641 | 0.9376 | 0 | 0 | 0 | 326.6154 | 10800 | 0 | 0 | 3690.8268 | 5899.1035
2025-04-12 | 14:50-15:00 | 2025-04-12 15:00 | 90 | 6 | 星期六 | 4 | 102 | 0 | 833.3333 | 0 | -327.2567 | 3268.7641 | 0.6694 | 0 | 0 | 0 | 327.2567 | 10800 | 0 | 0 | 3617.9727 | 5632.95
2025-04-12 | 15:00-15:10 | 2025-04-12 15:10 | 91 | 6 | 星期六 | 4 | 102 | 0 | 833.3333 | 0 | -360.746 | 3268.7641 | 0.66 | 0 | 0 | 0 | 360.746 | 10800 | 0 | 0 | 3457.6905 | 5307.7407
2025-04-12 | 15:10-15:20 | 2025-04-12 15:20 | 92 | 6 | 星期六 | 4 | 102 | 0 | 833.3333 | 0 | -325.109 | 3268.7641 | 0.7217 | 0 | 0 | 0 | 325.109 | 10800 | 0 | 0 | 3445.9329 | 4968.6961
2025-04-12 | 15:20-15:30 | 2025-04-12 15:30 | 93 | 6 | 星期六 | 4 | 102 | 0 | 833.3333 | 0 | -233.8279 | 3268.7641 | 0.7308 | 0 | 0 | 0 | 233.8279 | 10800 | 0 | 0 | 3575.6297 | 4677.4179
2025-04-12 | 15:30-15:40 | 2025-04-12 15:40 | 94 | 6 | 星期六 | 4 | 102 | 0 | 833.3333 | 0 | -195.2344 | 3268.7641 | 0.7534 | 0 | 0 | 0 | 195.2344 | 10800 | 0 | 0 | 3590.8807 | 4459.8248
2025-04-12 | 15:40-15:50 | 2025-04-12 15:50 | 95 | 6 | 星期六 | 4 | 102 | 0 | 833.3333 | 0 | -180.7752 | 3268.7641 | 0.7823 | 0 | 0 | 0 | 180.7752 | 10800 | 0 | 0 | 3543.8937 | 4208.926
2025-04-12 | 15:50-16:00 | 2025-04-12 16:00 | 96 | 6 | 星期六 | 4 | 102 | 0 | 833.3333 | 833.3333 | -134.7887 | 3268.7641 | 0.8055 | 0 | 0 | 0 | 134.7887 | 10800 | 0 | 0 | 3480.5815 | 3887.2554
2025-04-12 | 16:00-16:10 | 2025-04-12 16:10 | 97 | 6 | 星期六 | 4 | 102 | 0 | 833.3333 | 31.9568 | -39.4476 | 3268.7641 | 0.8271 | 0 | 0 | 0 | 39.4476 | 10800 | 0 | 0 | 3375.2058 | 3557.7847
2025-04-12 | 16:10-16:20 | 2025-04-12 16:20 | 98 | 6 | 星期六 | 4 | 102 | 0 | 833.3333 | 69.8406 | 12.1137 | 3268.7641 | 0.8519 | 0 | 12.1137 | 0 | 0 | 10786.5403 | 0 | 0 | 3342.5298 | 3272.0119
2025-04-12 | 16:20-16:30 | 2025-04-12 16:30 | 99 | 6 | 星期六 | 4 | 102 | 50.0801 | 833.3333 | 833.3333 | 41.2454 | 3268.7641 | 0.8791 | 8.8347 | 0 | 0 | 0 | 10794.4915 | 44.0254 | 0 | 3408.1987 | 3025.6661
2025-04-12 | 16:30-16:40 | 2025-04-12 16:40 | 100 | 6 | 星期六 | 4 | 102 | 83.9028 | 37.5878 | 833.3333 | 141.7326 | 3268.7641 | 0.9024 | 0 | 57.8298 | 0 | 0 | 10730.2362 | 75.7139 | 0 | 3429.3505 | 2764.6971
2025-04-12 | 16:40-16:50 | 2025-04-12 16:50 | 101 | 6 | 星期六 | 4 | 102 | 66.099 | 833.3333 | 833.3333 | 140.3505 | 3268.7641 | 0.9163 | 0 | 74.2515 | 0 | 0 | 10647.7346 | 60.5665 | 0 | 3093.6597 | 2445.9799
2025-04-12 | 16:50-17:00 | 2025-04-12 17:00 | 102 | 6 | 星期六 | 4 | 102 | 94.8863 | 833.3333 | 16.7791 | 63.4633 | 3268.7641 | 0.9264 | 31.4229 | 0 | 0 | 0 | 10676.0152 | 87.9026 | 0 | 2718.0086 | 2096.9893
2025-04-12 | 17:00-17:10 | 2025-04-12 17:10 | 103 | 6 | 星期六 | 4 | 102 | 112.9321 | 833.3333 | 833.3333 | 121.5351 | 3268.7641 | 0.9462 | 0 | 8.603 | 0 | 0 | 10666.4563 | 106.8563 | 0 | 2731.8008 | 1785.0647
2025-04-12 | 17:10-17:20 | 2025-04-12 17:20 | 104 | 6 | 星期六 | 4 | 102 | 205.791 | 833.3333 | 17.0034 | 196.3063 | 3268.7641 | 0.9742 | 9.4847 | 0 | 0 | 0 | 10674.9925 | 200.4816 | 0 | 2763.8286 | 1470.6249
2025-04-12 | 17:20-17:30 | 2025-04-12 17:30 | 105 | 6 | 星期六 | 4 | 102 | 252.0801 | 833.3333 | 833.3333 | 232.0846 | 3268.7641 | 0.9862 | 19.9955 | 0 | 0 | 0 | 10692.9885 | 248.6014 | 0 | 2763.8286 | 1150.7893
2025-04-12 | 17:30-17:40 | 2025-04-12 17:40 | 106 | 6 | 星期六 | 4 | 102 | 320.9663 | 833.3333 | 833.3333 | 298.6179 | 3268.7641 | 0.976 | 22.3484 | 0 | 0 | 0 | 10713.102 | 313.2631 | 0 | 2778.4766 | 870.2614
2025-04-12 | 17:40-17:50 | 2025-04-12 17:50 | 107 | 6 | 星期六 | 4 | 102 | 161.5792 | 0 | 833.3333 | 376.8538 | 3268.7641 | 1.0742 | 0 | 215.2746 | 0 | 0 | 10473.908 | 173.5684 | 0 | 2750.2697 | 608.2264
2025-04-12 | 17:50-18:00 | 2025-04-12 18:00 | 108 | 6 | 星期六 | 4 | 102 | 0 | 0 | 432.0111 | 428.5962 | 3268.7641 | 1.2313 | 0 | 428.5962 | 0 | 0 | 9997.69 | 0 | 0 | 2743.1953 | 345.6107
2025-04-12 | 18:00-18:10 | 2025-04-12 18:10 | 109 | 6 | 星期六 | 4 | 102 | 0 | 0 | 833.3333 | 433.2595 | 3268.7641 | 1.2561 | 0 | 433.2595 | 0 | 0 | 9516.2905 | 0 | 0 | 2743.1953 | 104.9276
2025-04-12 | 18:10-18:20 | 2025-04-12 18:20 | 110 | 6 | 星期六 | 4 | 102 | 0 | 0 | 507.885 | 421.3297 | 3268.7641 | 1.2447 | 0 | 421.3297 | 0 | 0 | 9048.1464 | 0 | 0 | 2744.6611 | 4.09
2025-04-12 | 18:20-18:30 | 2025-04-12 18:30 | 111 | 6 | 星期六 | 4 | 102 | 0 | 0 | 833.3333 | 421.1833 | 3268.7641 | 1.2545 | 0 | 421.1833 | 0 | 0 | 8580.1649 | 0 | 0 | 2730.8689 | 0
2025-04-12 | 18:30-18:40 | 2025-04-12 18:40 | 112 | 6 | 星期六 | 4 | 102 | 0 | 0 | 833.3333 | 437.4603 | 3268.7641 | 1.2522 | 0 | 437.4603 | 0 | 0 | 8094.0979 | 0 | 0 | 2730.8689 | 2.6106
2025-04-12 | 18:40-18:50 | 2025-04-12 18:50 | 113 | 6 | 星期六 | 4 | 102 | 0 | 0 | 833.3333 | 441.7292 | 3268.7641 | 1.2881 | 0 | 441.7292 | 0 | 0 | 7603.2877 | 0 | 0 | 2729.4031 | 0
2025-04-12 | 18:50-19:00 | 2025-04-12 19:00 | 114 | 6 | 星期六 | 4 | 102 | 0 | 0 | 512.6195 | 426.4117 | 3268.7641 | 1.3466 | 0 | 426.4117 | 0 | 0 | 7129.4969 | 0 | 0 | 2744.6611 | 0
2025-04-12 | 19:00-19:10 | 2025-04-12 19:10 | 115 | 6 | 星期六 | 4 | 102 | 0 | 0 | 492.2199 | 414.9305 | 3268.7641 | 1.3523 | 0 | 414.9305 | 0 | 0 | 6668.463 | 0 | 0 | 2730.8689 | 0.18746
2025-04-12 | 19:10-19:20 | 2025-04-12 19:20 | 116 | 6 | 星期六 | 4 | 102 | 0 | 0 | 833.3333 | 430.2851 | 3268.7641 | 1.3445 | 0 | 430.2851 | 0 | 0 | 6190.3684 | 0 | 0 | 2730.8689 | 0
2025-04-12 | 19:20-19:30 | 2025-04-12 19:30 | 117 | 6 | 星期六 | 4 | 102 | 0 | 0 | 833.3333 | 457.3417 | 3268.7641 | 1.3483 | 0 | 457.3417 | 0 | 0 | 5682.211 | 0 | 0 | 2743.1953 | 0
2025-04-12 | 19:30-19:40 | 2025-04-12 19:40 | 118 | 6 | 星期六 | 4 | 102 | 0 | 0 | 833.3333 | 457.9159 | 3268.7641 | 1.349 | 0 | 457.9159 | 0 | 0 | 5173.4156 | 0 | 0 | 2775.2231 | 0.013457
2025-04-12 | 19:40-19:50 | 2025-04-12 19:50 | 119 | 6 | 星期六 | 4 | 102 | 0 | 0 | 479.0873 | 451.3573 | 3268.7641 | 1.3473 | 0 | 451.3573 | 0 | 0 | 4671.9074 | 0 | 0 | 2744.6611 | 0
2025-04-12 | 19:50-20:00 | 2025-04-12 20:00 | 120 | 6 | 星期六 | 4 | 102 | 0 | 0 | 499.686 | 455.69 | 3268.7641 | 1.3482 | 0 | 455.69 | 0 | 0 | 4165.5852 | 0 | 0 | 2730.8689 | 0
2025-04-12 | 20:00-20:10 | 2025-04-12 20:10 | 121 | 6 | 星期六 | 4 | 102 | 0 | 0 | 833.3333 | 468.6997 | 3268.7641 | 1.3513 | 0 | 468.6997 | 0 | 0 | 3644.8078 | 0 | 0 | 2730.8689 | 0.00077143
2025-04-12 | 20:10-20:20 | 2025-04-12 20:20 | 122 | 6 | 星期六 | 4 | 102 | 0 | 0 | 833.3333 | 472.7469 | 3268.7641 | 1.34 | 0 | 472.7469 | 0 | 0 | 3119.5335 | 0 | 0 | 2730.8689 | 0
2025-04-12 | 20:20-20:30 | 2025-04-12 20:30 | 123 | 6 | 星期六 | 4 | 102 | 0 | 0 | 519.9908 | 470.6033 | 3268.7641 | 1.3489 | 0 | 470.6033 | 0 | 0 | 2596.6409 | 0 | 0 | 2744.6611 | 0
2025-04-12 | 20:30-20:40 | 2025-04-12 20:40 | 124 | 6 | 星期六 | 4 | 102 | 0 | 0 | 833.3333 | 476.1539 | 3268.7641 | 1.3952 | 0 | 476.1539 | 0 | 0 | 2067.5809 | 0 | 0 | 2778.1102 | 0
2025-04-12 | 20:40-20:50 | 2025-04-12 20:50 | 125 | 6 | 星期六 | 4 | 102 | 0 | 0 | 833.3333 | 454.3579 | 3268.7641 | 1.2226 | 0 | 454.3579 | 0 | 0 | 1562.7389 | 0 | 0 | 2822.6218 | 0
2025-04-12 | 20:50-21:00 | 2025-04-12 21:00 | 126 | 6 | 星期六 | 4 | 102 | 461.9816 | 833.3333 | 833.3333 | 425.52 | 3268.7641 | 0.9332 | 36.4616 | 0 | 0 | 0 | 1595.5543 | 431.1212 | 0 | 2776.6888 | 0
2025-04-12 | 21:00-21:10 | 2025-04-12 21:10 | 127 | 6 | 星期六 | 4 | 102 | 456.4071 | 833.3333 | 833.3333 | 448.5952 | 3268.7641 | 0.9068 | 7.8119 | 0 | 0 | 0 | 1602.585 | 413.87 | 0 | 2793.5073 | 0
2025-04-12 | 21:10-21:20 | 2025-04-12 21:20 | 128 | 6 | 星期六 | 4 | 102 | 438.2323 | 833.3333 | 833.3333 | 468.6403 | 3268.7641 | 0.9371 | 0 | 30.408 | 0 | 0 | 1568.7984 | 410.6675 | 0 | 2761.29 | 0
2025-04-12 | 21:20-21:30 | 2025-04-12 21:30 | 129 | 6 | 星期六 | 4 | 102 | 454.4743 | 833.3333 | 833.3333 | 466.7583 | 3268.7641 | 0.9371 | 0 | 12.284 | 0 | 0 | 1555.1495 | 425.8879 | 0 | 2761.29 | 0
2025-04-12 | 21:30-21:40 | 2025-04-12 21:40 | 130 | 6 | 星期六 | 4 | 102 | 467.7966 | 21.9295 | 833.3333 | 471.5646 | 3268.7641 | 0.9871 | 0 | 3.768 | 0 | 0 | 1550.9629 | 461.7621 | 0 | 2775.1479 | 0
2025-04-12 | 21:40-21:50 | 2025-04-12 21:50 | 131 | 6 | 星期六 | 4 | 102 | 474.7951 | 74.342 | 833.3333 | 443.8102 | 3268.7641 | 0.7764 | 30.9849 | 0 | 0 | 0 | 1578.8493 | 368.6309 | 0 | 2736.1393 | 0
2025-04-12 | 21:50-22:00 | 2025-04-12 22:00 | 132 | 6 | 星期六 | 4 | 102 | 1182.4357 | 833.3333 | 0 | 398.2717 | 3268.7641 | 0.4209 | 784.1641 | 0 | 0 | 0 | 2284.5969 | 497.6872 | 0 | 2416.1881 | 0
2025-04-12 | 22:00-22:10 | 2025-04-12 22:10 | 133 | 6 | 星期六 | 4 | 102 | 1200.9411 | 833.3333 | 0 | 393.0797 | 3268.7641 | 0.3859 | 807.8615 | 0 | 0 | 0 | 3011.6723 | 463.4432 | 0 | 2370.3131 | 0
2025-04-12 | 22:10-22:20 | 2025-04-12 22:20 | 134 | 6 | 星期六 | 4 | 102 | 421.2319 | 833.3333 | 833.3333 | 376.9914 | 3268.7641 | 0.4368 | 44.2404 | 0 | 0 | 0 | 3051.4887 | 183.9941 | 0 | 2412.6967 | 0
2025-04-12 | 22:20-22:30 | 2025-04-12 22:30 | 135 | 6 | 星期六 | 4 | 102 | 1193.2413 | 833.3333 | 0 | 362.7283 | 3268.7641 | 0.4198 | 830.5129 | 0 | 0 | 0 | 3798.9503 | 500.9227 | 0 | 2414.5362 | 0
2025-04-12 | 22:30-22:40 | 2025-04-12 22:40 | 136 | 6 | 星期六 | 4 | 102 | 1197.2659 | 833.3333 | 0 | 413.5637 | 3268.7641 | 0.4186 | 783.7022 | 0 | 0 | 0 | 4504.2823 | 501.1755 | 0 | 2422.9679 | 0
2025-04-12 | 22:40-22:50 | 2025-04-12 22:50 | 137 | 6 | 星期六 | 4 | 102 | 1208.2159 | 833.3333 | 0 | 432.0103 | 3268.7641 | 0.4241 | 776.2056 | 0 | 0 | 0 | 5202.8674 | 512.4044 | 0 | 2400.1049 | 0
2025-04-12 | 22:50-23:00 | 2025-04-12 23:00 | 138 | 6 | 星期六 | 4 | 102 | 1183.9128 | 833.3333 | 0 | 402.5283 | 3268.7641 | 0.4237 | 781.3845 | 0 | 0 | 0 | 5906.1134 | 501.6239 | 0 | 2372.1526 | 0
2025-04-12 | 23:00-23:10 | 2025-04-12 23:10 | 139 | 6 | 星期六 | 4 | 102 | 1189.7641 | 833.3333 | 0 | 405.7405 | 3268.7641 | 0.4248 | 784.0236 | 0 | 0 | 0 | 6611.7346 | 505.4118 | 0 | 2414.5362 | 0
2025-04-12 | 23:10-23:20 | 2025-04-12 23:20 | 140 | 6 | 星期六 | 4 | 102 | 1228.9794 | 833.3333 | 0 | 415.305 | 3268.7641 | 0.424 | 813.6744 | 0 | 0 | 0 | 7344.0416 | 521.0873 | 0 | 2485.4234 | 0
2025-04-12 | 23:20-23:30 | 2025-04-12 23:30 | 141 | 6 | 星期六 | 4 | 102 | 1224.3883 | 833.3333 | 0 | 399.2083 | 3268.7641 | 0.422 | 825.18 | 0 | 0 | 0 | 8086.7036 | 516.6919 | 0 | 2530.0081 | 0
2025-04-12 | 23:30-23:40 | 2025-04-12 23:40 | 142 | 6 | 星期六 | 4 | 102 | 1212.2291 | 833.3333 | 0 | 373.2 | 3268.7641 | 0.424 | 833.3333 | 0 | 0 | 5.6957 | 8836.7036 | 513.9851 | 0 | 2464.1737 | 0
2025-04-12 | 23:40-23:50 | 2025-04-12 23:50 | 143 | 6 | 星期六 | 4 | 102 | 497.667 | 141.3204 | 0 | 446.4937 | 3268.7641 | 0.4271 | 51.1733 | 0 | 0 | 0 | 8882.7595 | 212.5536 | 0 | 2447.0738 | 0
2025-04-12 | 23:50-24:00 | 2025-04-13 | 144 | 6 | 星期六 | 4 | 102 | 595.2092 | 93.9708 | 0 | 571.72 | 3268.7641 | 0.4276 | 23.4892 | 0 | 0 | 0 | 8903.8998 | 254.5114 | 0 | 3319.9737 | 0
2025-04-13 | 00:00-00:10 | 2025-04-13 00:10 | 1 | 7 | 星期日 | 4 | 103 | 592.2324 | 833.3333 | 833.3333 | 583.4956 | 8903.8998 | 0.4248 | 8.7368 | 0 | 0 | 0 | 8911.763 | 251.5803 | 0 | 3433.1681 | 0
2025-04-13 | 00:10-00:20 | 2025-04-13 00:20 | 2 | 7 | 星期日 | 4 | 103 | 1184.7707 | 833.3333 | 0 | 559.5355 | 8903.8998 | 0.4245 | 625.2351 | 0 | 0 | 0 | 9474.4746 | 502.9352 | 0 | 3364.4955 | 0
2025-04-13 | 00:20-00:30 | 2025-04-13 00:30 | 3 | 7 | 星期日 | 4 | 103 | 540.8294 | 833.3333 | 833.3333 | 557.17 | 8903.8998 | 0.4269 | 0 | 16.3406 | 0 | 0 | 9456.3184 | 230.8801 | 0 | 3302.0352 | 0
2025-04-13 | 00:30-00:40 | 2025-04-13 00:40 | 4 | 7 | 星期日 | 4 | 103 | 570.158 | 17.7892 | 833.3333 | 558.7174 | 8903.8998 | 0.4272 | 11.4406 | 0 | 0 | 0 | 9466.6149 | 243.5715 | 0 | 3377.6588 | 0
2025-04-13 | 00:40-00:50 | 2025-04-13 00:50 | 5 | 7 | 星期日 | 4 | 103 | 582.1004 | 26.4158 | 833.3333 | 577.1304 | 8903.8998 | 0.4271 | 4.97 | 0 | 0 | 0 | 9471.0879 | 248.6151 | 0 | 3435.2367 | 0
2025-04-13 | 00:50-01:00 | 2025-04-13 01:00 | 6 | 7 | 星期日 | 4 | 103 | 571.0865 | 833.3333 | 833.3333 | 591.6883 | 8903.8998 | 0.4285 | 0 | 20.6019 | 0 | 0 | 9448.1969 | 244.7105 | 0 | 3447.1299 | 0
2025-04-13 | 01:00-01:10 | 2025-04-13 01:10 | 7 | 7 | 星期日 | 4 | 103 | 583.0658 | 833.3333 | 833.3333 | 565.3168 | 8903.8998 | 0.4311 | 17.749 | 0 | 0 | 0 | 9464.171 | 251.3597 | 0 | 3469.8411 | 0
2025-04-13 | 01:10-01:20 | 2025-04-13 01:20 | 8 | 7 | 星期日 | 4 | 103 | 607.1632 | 42.4069 | 833.3333 | 560.9551 | 8903.8998 | 0.4302 | 42.4069 | 0 | 0 | 3.8012 | 9502.3373 | 261.2016 | 0 | 3490.0607 | 0
2025-04-13 | 01:20-01:30 | 2025-04-13 01:30 | 9 | 7 | 星期日 | 4 | 103 | 611.2578 | 833.3333 | 833.3333 | 586.1117 | 8903.8998 | 0.4279 | 25.1461 | 0 | 0 | 0 | 9524.9688 | 261.5572 | 0 | 3526.5806 | 0
2025-04-13 | 01:30-01:40 | 2025-04-13 01:40 | 10 | 7 | 星期日 | 4 | 103 | 584.39 | 833.3333 | 833.3333 | 587.9884 | 8903.8998 | 0.4312 | 0 | 3.5984 | 0 | 0 | 9520.9706 | 251.989 | 0 | 3558.3961 | 0
2025-04-13 | 01:40-01:50 | 2025-04-13 01:50 | 11 | 7 | 星期日 | 4 | 103 | 578.9981 | 833.3333 | 833.3333 | 593.7402 | 8903.8998 | 0.4333 | 0 | 14.7421 | 0 | 0 | 9504.5905 | 250.8799 | 0 | 3581.1831 | 0
2025-04-13 | 01:50-02:00 | 2025-04-13 02:00 | 12 | 7 | 星期日 | 4 | 103 | 611.15 | 833.3333 | 833.3333 | 596.575 | 8903.8998 | 0.4311 | 14.575 | 0 | 0 | 0 | 9517.7079 | 263.4667 | 0 | 3588.4697 | 0
2025-04-13 | 02:00-02:10 | 2025-04-13 02:10 | 13 | 7 | 星期日 | 4 | 103 | 611.9535 | 54.6778 | 833.3333 | 564.4831 | 8903.8998 | 0.4293 | 47.4704 | 0 | 0 | 0 | 9560.4313 | 262.7116 | 0 | 3530.5891 | 0
2025-04-13 | 02:10-02:20 | 2025-04-13 02:20 | 14 | 7 | 星期日 | 4 | 103 | 596.9656 | 833.3333 | 833.3333 | 578.632 | 8903.8998 | 0.4324 | 18.3336 | 0 | 0 | 0 | 9576.9316 | 258.1279 | 0 | 3445.8463 | 0
2025-04-13 | 02:20-02:30 | 2025-04-13 02:30 | 15 | 7 | 星期日 | 4 | 103 | 611.4059 | 833.3333 | 833.3333 | 629.6767 | 8903.8998 | 0.4367 | 0 | 18.2708 | 0 | 0 | 9556.6307 | 267.0009 | 0 | 3470.0831 | 0
2025-04-13 | 02:30-02:40 | 2025-04-13 02:40 | 16 | 7 | 星期日 | 4 | 103 | 626.6011 | 31.9526 | 833.3333 | 619.9845 | 8903.8998 | 0.4348 | 6.6166 | 0 | 0 | 0 | 9562.5856 | 272.4461 | 0 | 3582.7453 | 0
2025-04-13 | 02:40-02:50 | 2025-04-13 02:50 | 17 | 7 | 星期日 | 4 | 103 | 619.3759 | 12.715 | 0 | 576.4232 | 8903.8998 | 0.4335 | 12.715 | 0 | 0 | 30.2376 | 9574.0291 | 268.4995 | 0 | 3591.3863 | 0
2025-04-13 | 02:50-03:00 | 2025-04-13 03:00 | 18 | 7 | 星期日 | 4 | 103 | 608.1972 | 32.4518 | 0 | 558.6267 | 8903.8998 | 0.4357 | 32.4518 | 0 | 0 | 17.1187 | 9603.2357 | 264.9915 | 0 | 3529.4235 | 0
2025-04-13 | 03:00-03:10 | 2025-04-13 03:10 | 19 | 7 | 星期日 | 4 | 103 | 612.3894 | 14.7545 | 833.3333 | 596.6625 | 8903.8998 | 0.4374 | 14.7545 | 0 | 0 | 0.97246 | 9616.5148 | 267.8591 | 0 | 3617.0178 | 0
2025-04-13 | 03:10-03:20 | 2025-04-13 03:20 | 20 | 7 | 星期日 | 4 | 103 | 614.4555 | 16.9321 | 833.3333 | 605.9188 | 8903.8998 | 0.4371 | 8.5368 | 0 | 0 | 0 | 9624.1979 | 268.5785 | 0 | 3619.8744 | 0
2025-04-13 | 03:20-03:30 | 2025-04-13 03:30 | 21 | 7 | 星期日 | 4 | 103 | 634.4063 | 833.3333 | 833.3333 | 584.615 | 8903.8998 | 0.4356 | 49.7913 | 0 | 0 | 0 | 9669.0101 | 276.3474 | 0 | 3584.8926 | 0
2025-04-13 | 03:30-03:40 | 2025-04-13 03:40 | 22 | 7 | 星期日 | 4 | 103 | 621.6285 | 26.2561 | 833.3333 | 605.807 | 8903.8998 | 0.4353 | 15.8216 | 0 | 0 | 0 | 9683.2495 | 270.5949 | 0 | 3609.2959 | 0
2025-04-13 | 03:40-03:50 | 2025-04-13 03:50 | 23 | 7 | 星期日 | 4 | 103 | 614.4466 | 833.3333 | 833.3333 | 600.2615 | 8903.8998 | 0.436 | 14.1851 | 0 | 0 | 0 | 9696.016 | 267.8987 | 0 | 3633.8863 | 0.00064286
2025-04-13 | 03:50-04:00 | 2025-04-13 04:00 | 24 | 7 | 星期日 | 4 | 103 | 608.0338 | 833.3333 | 833.3333 | 561.6967 | 8903.8998 | 0.4378 | 46.3371 | 0 | 0 | 0 | 9737.7194 | 266.1972 | 0 | 3627.5866 | 0
2025-04-13 | 04:00-04:10 | 2025-04-13 04:10 | 25 | 7 | 星期日 | 4 | 103 | 616.0616 | 833.3333 | 833.3333 | 562.4698 | 8903.8998 | 0.4401 | 53.5918 | 0 | 0 | 0 | 9785.952 | 271.1287 | 0 | 3575.2395 | 0.00034286
2025-04-13 | 04:10-04:20 | 2025-04-13 04:20 | 26 | 7 | 星期日 | 4 | 103 | 632.1124 | 25.7296 | 833.3333 | 590.6128 | 8903.8998 | 0.4389 | 25.7296 | 0 | 0 | 15.77 | 9809.1087 | 277.4341 | 0 | 3626.1533 | 0.011457
2025-04-13 | 04:20-04:30 | 2025-04-13 04:30 | 27 | 7 | 星期日 | 4 | 103 | 647.6745 | 24.5379 | 833.3333 | 614.3967 | 8903.8998 | 0.4364 | 24.5379 | 0 | 0 | 8.7399 | 9831.1927 | 282.6451 | 0 | 3737.8187 | 0
2025-04-13 | 04:30-04:40 | 2025-04-13 04:40 | 28 | 7 | 星期日 | 4 | 103 | 642.5359 | 833.3333 | 833.3333 | 612.4107 | 8903.8998 | 0.4393 | 30.1252 | 0 | 0 | 0 | 9858.3054 | 282.266 | 0 | 3695.689 | 0.0047571
2025-04-13 | 04:40-04:50 | 2025-04-13 04:50 | 29 | 7 | 星期日 | 4 | 103 | 641.7907 | 23.2274 | 833.3333 | 595.5136 | 8903.8998 | 0.4422 | 23.2274 | 0 | 0 | 23.0497 | 9879.21 | 283.7998 | 0 | 3655.7057 | 0.15941
2025-04-13 | 04:50-05:00 | 2025-04-13 05:00 | 30 | 7 | 星期日 | 4 | 103 | 656.8589 | 54.807 | 833.3333 | 596.49 | 8903.8998 | 0.4395 | 54.807 | 0 | 0 | 5.5619 | 9928.5363 | 288.6895 | 0 | 3711.7277 | 0
2025-04-13 | 05:00-05:10 | 2025-04-13 05:10 | 31 | 7 | 星期日 | 4 | 103 | 627.6957 | 833.3333 | 833.3333 | 635.6532 | 8903.8998 | 0.4333 | 0 | 7.9575 | 0 | 0 | 9919.6947 | 271.9806 | 0 | 3617.9264 | 0.066243
2025-04-13 | 05:10-05:20 | 2025-04-13 05:20 | 32 | 7 | 星期日 | 4 | 103 | 638.8429 | 833.3333 | 833.3333 | 632.7869 | 8903.8998 | 0.4439 | 6.0561 | 0 | 0 | 0 | 9925.1451 | 283.5824 | 0 | 3630.499 | 2.2205
2025-04-13 | 05:20-05:30 | 2025-04-13 05:30 | 33 | 7 | 星期日 | 4 | 103 | 641.7013 | 40.7793 | 0 | 576.4867 | 8903.8998 | 0.4301 | 40.7793 | 0 | 0 | 24.4353 | 9961.8465 | 275.9957 | 0 | 3665.5713 | 0
2025-04-13 | 05:30-05:40 | 2025-04-13 05:40 | 34 | 7 | 星期日 | 4 | 103 | 1433.9155 | 833.3333 | 0 | 548.011 | 8903.8998 | 0.3713 | 833.3333 | 0 | 0 | 52.5711 | 10711.8465 | 532.4128 | 0 | 3555.4202 | 9.2625
2025-04-13 | 05:40-05:50 | 2025-04-13 05:50 | 35 | 7 | 星期日 | 4 | 103 | 594.9432 | 0 | 833.3333 | 632.3755 | 8903.8998 | 0.5708 | 0 | 37.4324 | 0 | 0 | 10670.255 | 339.5936 | 0 | 3869.6848 | 126.5028
2025-04-13 | 05:50-06:00 | 2025-04-13 06:00 | 36 | 7 | 星期日 | 4 | 103 | 0 | 0 | 796.7906 | 748.98 | 8903.8998 | 0.9099 | 0 | 748.98 | 0 | 0 | 9838.055 | 0 | 0 | 4740.8375 | 377.5929
2025-04-13 | 06:00-06:10 | 2025-04-13 06:10 | 37 | 7 | 星期日 | 4 | 103 | 0 | 0 | 745.838 | 721.8613 | 8903.8998 | 0.9368 | 0 | 721.8613 | 0 | 0 | 9035.9869 | 0 | 0 | 4778.3512 | 635.3811
2025-04-13 | 06:10-06:20 | 2025-04-13 06:20 | 38 | 7 | 星期日 | 4 | 103 | 0 | 0 | 676.1068 | 648.5238 | 8903.8998 | 0.8758 | 0 | 648.5238 | 0 | 0 | 8315.4049 | 0 | 0 | 4737.0741 | 909.5741
2025-04-13 | 06:20-06:30 | 2025-04-13 06:30 | 39 | 7 | 星期日 | 4 | 103 | 0 | 0 | 833.3333 | 600.6479 | 8903.8998 | 0.8759 | 0 | 600.6479 | 0 | 0 | 7648.0183 | 0 | 0 | 4737.0741 | 1204.725
2025-04-13 | 06:30-06:40 | 2025-04-13 06:40 | 40 | 7 | 星期日 | 4 | 103 | 0 | 0 | 606.3698 | 560.8132 | 8903.8998 | 0.8601 | 0 | 560.8132 | 0 | 0 | 7024.8925 | 0 | 0 | 4770.1702 | 1497.616
2025-04-13 | 06:40-06:50 | 2025-04-13 06:50 | 41 | 7 | 星期日 | 4 | 103 | 0 | 0 | 542.5623 | 537.2894 | 8903.8998 | 0.8442 | 0 | 537.2894 | 0 | 0 | 6427.9043 | 0 | 0 | 4778.3512 | 1808.0121
2025-04-13 | 06:50-07:00 | 2025-04-13 07:00 | 42 | 7 | 星期日 | 4 | 103 | 0 | 0 | 498.6284 | 502.2667 | 8903.8998 | 0.8334 | 0 | 498.6284 | 3.6383 | 0 | 5873.8727 | 0 | 15.1607 | 4773.2475 | 2133.5571
2025-04-13 | 07:00-07:10 | 2025-04-13 07:10 | 43 | 7 | 星期日 | 4 | 103 | 0 | 0 | 435.5531 | 412.5343 | 8903.8998 | 0.8092 | 0 | 412.5343 | 0 | 0 | 5415.5013 | 0 | 0 | 4721.5028 | 2442.1642
2025-04-13 | 07:10-07:20 | 2025-04-13 07:20 | 44 | 7 | 星期日 | 4 | 103 | 0 | 0 | 403.7928 | 333.2686 | 8903.8998 | 0.7972 | 0 | 333.2686 | 0 | 0 | 5045.2028 | 0 | 0 | 4765.0665 | 2718.2904
2025-04-13 | 07:20-07:30 | 2025-04-13 07:30 | 45 | 7 | 星期日 | 4 | 103 | 0 | 0 | 358.7791 | 260.8504 | 8903.8998 | 0.7644 | 0 | 260.8504 | 0 | 0 | 4755.369 | 0 | 0 | 4856.7829 | 3003.0804
2025-04-13 | 07:30-07:40 | 2025-04-13 07:40 | 46 | 7 | 星期日 | 4 | 103 | 103.7739 | 0 | 833.3333 | 160.633 | 8903.8998 | 0.6899 | 0 | 56.8591 | 0 | 0 | 4692.1923 | 71.5936 | 0 | 4702.9773 | 3343.707
2025-04-13 | 07:40-07:50 | 2025-04-13 07:50 | 47 | 7 | 星期日 | 4 | 103 | 0 | 0 | 386.6643 | 243.851 | 8903.8998 | 0.86 | 0 | 243.851 | 0 | 0 | 4421.2467 | 0 | 0 | 5354.2583 | 3612.6425
2025-04-13 | 07:50-08:00 | 2025-04-13 08:00 | 48 | 7 | 星期日 | 4 | 103 | 0 | 0 | 833.3333 | 431.8108 | 8903.8998 | 1.1617 | 0 | 431.8108 | 0 | 0 | 3941.4569 | 0 | 0 | 6581.661 | 3863.9571
2025-04-13 | 08:00-08:10 | 2025-04-13 08:10 | 49 | 7 | 星期日 | 4 | 103 | 0 | 0 | 833.3333 | 407.2023 | 8903.8998 | 1.1683 | 0 | 407.2023 | 0 | 0 | 3489.0099 | 0 | 0 | 6615.7918 | 4278.0311
2025-04-13 | 08:10-08:20 | 2025-04-13 08:20 | 50 | 7 | 星期日 | 4 | 103 | 0 | 0 | 833.3333 | 302.2092 | 8903.8998 | 1.0956 | 0 | 302.2092 | 0 | 0 | 3153.2218 | 0 | 0 | 6457.5342 | 4647.9386
2025-04-13 | 08:20-08:30 | 2025-04-13 08:30 | 51 | 7 | 星期日 | 4 | 103 | 0 | 0 | 833.3333 | 231.7225 | 8903.8998 | 1.0849 | 0 | 231.7225 | 0 | 0 | 2895.7524 | 0 | 0 | 6530.8731 | 4914.0857
2025-04-13 | 08:30-08:40 | 2025-04-13 08:40 | 52 | 7 | 星期日 | 4 | 103 | 0 | 0 | 340.2993 | 183.2132 | 8903.8998 | 1.061 | 0 | 183.2132 | 0 | 0 | 2692.1822 | 0 | 0 | 6494.2141 | 5218.5683
2025-04-13 | 08:40-08:50 | 2025-04-13 08:50 | 53 | 7 | 星期日 | 4 | 103 | 0 | 0 | 310.3642 | 166.6433 | 8903.8998 | 1.043 | 0 | 166.6433 | 0 | 0 | 2507.023 | 0 | 0 | 6532.7728 | 5524.5924
2025-04-13 | 08:50-09:00 | 2025-04-13 09:00 | 54 | 7 | 星期日 | 4 | 103 | 0 | 0 | 257.8204 | 153.8237 | 8903.8998 | 1.036 | 0 | 153.8237 | 0 | 0 | 2336.1077 | 0 | 0 | 6539.6023 | 5768.7321
2025-04-13 | 09:00-09:10 | 2025-04-13 09:10 | 55 | 7 | 星期日 | 4 | 103 | 0 | 833.3333 | 208.5571 | 98.6901 | 8903.8998 | 1.0147 | 0 | 98.6901 | 0 | 0 | 2226.452 | 0 | 0 | 6485.7084 | 5944.9498
2025-04-13 | 09:10-09:20 | 2025-04-13 09:20 | 56 | 7 | 星期日 | 4 | 103 | 0 | 43.4169 | 833.3333 | 61.4389 | 8903.8998 | 0.9922 | 0 | 61.4389 | 0 | 0 | 2158.1866 | 0 | 0 | 6483.2237 | 6186.0431
2025-04-13 | 09:20-09:30 | 2025-04-13 09:30 | 57 | 7 | 星期日 | 4 | 103 | 0 | 33.1125 | 833.3333 | 56.5071 | 8903.8998 | 0.97 | 0 | 56.5071 | 0 | 0 | 2095.4009 | 0 | 0 | 6489.1728 | 6488.3732
2025-04-13 | 09:30-09:40 | 2025-04-13 09:40 | 58 | 7 | 星期日 | 4 | 103 | 0 | 88.6031 | 833.3333 | 37.1569 | 8903.8998 | 0.9422 | 0 | 37.1569 | 0 | 0 | 2054.1155 | 0 | 0 | 6473.0917 | 6717.5677
2025-04-13 | 09:40-09:50 | 2025-04-13 09:50 | 59 | 7 | 星期日 | 4 | 103 | 0 | 93.9304 | 833.3333 | 2.9737 | 8903.8998 | 0.9569 | 0 | 2.9737 | 0 | 0 | 2050.8114 | 0 | 0 | 6473.0917 | 6900.5599
2025-04-13 | 09:50-10:00 | 2025-04-13 10:00 | 60 | 7 | 星期日 | 4 | 103 | 0 | 115.5775 | 833.3333 | -40.0917 | 8903.8998 | 0.9977 | 40.0917 | 0 | 0 | 0 | 2086.8939 | 0 | 0 | 6439.7542 | 7119.4929
2025-04-13 | 10:00-10:10 | 2025-04-13 10:10 | 61 | 7 | 星期日 | 4 | 103 | 0 | 212.304 | 833.3333 | -90.8924 | 8903.8998 | 0.9919 | 90.8924 | 0 | 0 | 0 | 2168.697 | 0 | 0 | 6405.5757 | 7401.9031
2025-04-13 | 10:10-10:20 | 2025-04-13 10:20 | 62 | 7 | 星期日 | 4 | 103 | 0 | 246.814 | 0 | -142.635 | 8903.8998 | 0.9588 | 142.635 | 0 | 0 | 0 | 2297.0685 | 0 | 0 | 6413.5645 | 7520.9004
2025-04-13 | 10:20-10:30 | 2025-04-13 10:30 | 63 | 7 | 星期日 | 4 | 103 | 0 | 246.7432 | 0 | -168.8792 | 8903.8998 | 0.9549 | 168.8792 | 0 | 0 | 0 | 2449.0598 | 0 | 0 | 6401.8955 | 7550.2982
2025-04-13 | 10:30-10:40 | 2025-04-13 10:40 | 64 | 7 | 星期日 | 4 | 103 | 0 | 299.0248 | 0 | -153.1606 | 8903.8998 | 0.9839 | 153.1606 | 0 | 0 | 0 | 2586.9043 | 0 | 0 | 6398.5787 | 7783.0852
2025-04-13 | 10:40-10:50 | 2025-04-13 10:50 | 65 | 7 | 星期日 | 4 | 103 | 0 | 337.7505 | 0 | -186.668 | 8903.8998 | 0.799 | 186.668 | 0 | 0 | 0 | 2754.9055 | 0 | 0 | 6385.2921 | 7946.2846
2025-04-13 | 10:50-11:00 | 2025-04-13 11:00 | 66 | 7 | 星期日 | 4 | 103 | 0 | 320.7451 | 0 | -275.6067 | 8903.8998 | 0.5025 | 275.6067 | 0 | 0 | 0 | 3002.9515 | 0 | 0 | 6357.2367 | 7966.0232
2025-04-13 | 11:00-11:10 | 2025-04-13 11:10 | 67 | 7 | 星期日 | 4 | 103 | 484.5146 | 833.3333 | 0 | -326.9827 | 8903.8998 | 0.4662 | 811.4973 | 0 | 0 | 0 | 3733.2991 | 225.8807 | 0 | 6385.2921 | 8054.6158
2025-04-13 | 11:10-11:20 | 2025-04-13 11:20 | 68 | 7 | 星期日 | 4 | 103 | 0 | 389.2541 | 0 | -302.2181 | 8903.8998 | 0.5007 | 302.2181 | 0 | 0 | 0 | 4005.2954 | 0 | 0 | 6385.2921 | 8190.8018
2025-04-13 | 11:20-11:30 | 2025-04-13 11:30 | 69 | 7 | 星期日 | 4 | 103 | 130.2635 | 587.8751 | 0 | -241.8321 | 8903.8998 | 0.4827 | 372.0956 | 0 | 0 | 0 | 4340.1814 | 62.8782 | 0 | 6299.7475 | 8292.7554
2025-04-13 | 11:30-11:40 | 2025-04-13 11:40 | 70 | 7 | 星期日 | 4 | 103 | 427.6831 | 833.3333 | 0 | -233.1618 | 8903.8998 | 0.4785 | 660.8449 | 0 | 0 | 0 | 4934.9418 | 204.6463 | 0 | 6357.2367 | 8299.1276
2025-04-13 | 11:40-11:50 | 2025-04-13 11:50 | 71 | 7 | 星期日 | 4 | 103 | 644.8499 | 833.3333 | 0 | -292.0759 | 8903.8998 | 0.4662 | 833.3333 | 0 | 0 | 103.5925 | 5684.9418 | 300.629 | 0 | 6219.55 | 8228.8738
2025-04-13 | 11:50-12:00 | 2025-04-13 12:00 | 72 | 7 | 星期日 | 4 | 103 | 577.1772 | 833.3333 | 0 | -377.3229 | 8903.8998 | 0.4432 | 833.3333 | 0 | 0 | 121.1668 | 6434.9418 | 255.8049 | 0 | 6004.1352 | 8231.5393
2025-04-13 | 12:00-12:10 | 2025-04-13 12:10 | 73 | 7 | 星期日 | 4 | 103 | 494.5096 | 833.3333 | 0 | -421.546 | 8903.8998 | 0.4411 | 833.3333 | 0 | 0 | 82.7223 | 7184.9418 | 218.1282 | 0 | 6003.1511 | 8434.5209
2025-04-13 | 12:10-12:20 | 2025-04-13 12:20 | 74 | 7 | 星期日 | 4 | 103 | 488.8586 | 833.3333 | 0 | -408.762 | 8903.8998 | 0.4551 | 833.3333 | 0 | 0 | 64.2873 | 7934.9418 | 222.4796 | 0 | 6001.4201 | 8457.0871
2025-04-13 | 12:20-12:30 | 2025-04-13 12:30 | 75 | 7 | 星期日 | 4 | 103 | 493.4219 | 833.3333 | 0 | -372.8862 | 8903.8998 | 0.4463 | 833.3333 | 0 | 0 | 32.9748 | 8684.9418 | 220.2142 | 0 | 5735.6231 | 8304.1768
2025-04-13 | 12:30-12:40 | 2025-04-13 12:40 | 76 | 7 | 星期日 | 4 | 103 | 523.0984 | 833.3333 | 0 | -360.7287 | 8903.8998 | 0.4113 | 833.3333 | 0 | 0 | 50.4938 | 9434.9418 | 215.1504 | 0 | 5732.5948 | 8334.8088
2025-04-13 | 12:40-12:50 | 2025-04-13 12:50 | 77 | 7 | 星期日 | 4 | 103 | 0 | 833.3333 | 0 | -326.9543 | 8903.8998 | 0.5682 | 326.9543 | 0 | 0 | 0 | 9729.2007 | 0 | 0 | 6025.5964 | 8284.9089
2025-04-13 | 12:50-13:00 | 2025-04-13 13:00 | 78 | 7 | 星期日 | 4 | 103 | 0 | 833.3333 | 0 | -266.5437 | 8903.8998 | 0.8279 | 266.5437 | 0 | 0 | 0 | 9969.0901 | 0 | 0 | 6150.3981 | 8098.8
2025-04-13 | 13:00-13:10 | 2025-04-13 13:10 | 79 | 7 | 星期日 | 4 | 103 | 0 | 833.3333 | 0 | -225.629 | 8903.8998 | 0.8636 | 225.629 | 0 | 0 | 0 | 10172.1562 | 0 | 0 | 6212.8974 | 8010.3311
2025-04-13 | 13:10-13:20 | 2025-04-13 13:20 | 80 | 7 | 星期日 | 4 | 103 | 0 | 833.3333 | 0 | -200.68 | 8903.8998 | 0.8416 | 200.68 | 0 | 0 | 0 | 10352.7681 | 0 | 0 | 6259.0173 | 7936.1345
2025-04-13 | 13:20-13:30 | 2025-04-13 13:30 | 81 | 7 | 星期日 | 4 | 103 | 0 | 833.3333 | 0 | -192.1629 | 8903.8998 | 0.8618 | 192.1629 | 0 | 0 | 0 | 10525.7148 | 0 | 0 | 6213.9222 | 7799.3893
2025-04-13 | 13:30-13:40 | 2025-04-13 13:40 | 82 | 7 | 星期日 | 4 | 103 | 0 | 833.3333 | 0 | -205.8477 | 8903.8998 | 0.8623 | 205.8477 | 0 | 0 | 0 | 10710.9777 | 0 | 0 | 6182.732 | 7612.0633
2025-04-13 | 13:40-13:50 | 2025-04-13 13:50 | 83 | 7 | 星期日 | 4 | 103 | 0 | 833.3333 | 0 | -202.4352 | 8903.8998 | 0.9026 | 98.9137 | 0 | 0 | 103.5215 | 10800 | 0 | 0 | 6156.8728 | 7382.4607
2025-04-13 | 13:50-14:00 | 2025-04-13 14:00 | 84 | 7 | 星期日 | 4 | 103 | 0 | 833.3333 | 0 | -180.4317 | 8903.8998 | 0.9754 | 0 | 0 | 0 | 180.4317 | 10800 | 0 | 0 | 6164.2505 | 7136.1536
2025-04-13 | 14:00-14:10 | 2025-04-13 14:10 | 85 | 7 | 星期日 | 4 | 103 | 0 | 833.3333 | 833.3333 | -175.3237 | 8903.8998 | 1.0002 | 0 | 0 | 0 | 175.3237 | 10800 | 0 | 0 | 6148.6276 | 6908.0584
2025-04-13 | 14:10-14:20 | 2025-04-13 14:20 | 86 | 7 | 星期日 | 4 | 103 | 0 | 833.3333 | 62.4638 | -174.0632 | 8903.8998 | 0.9978 | 0 | 0 | 0 | 174.0632 | 10800 | 0 | 0 | 6127.6525 | 6693.0959
2025-04-13 | 14:20-14:30 | 2025-04-13 14:30 | 87 | 7 | 星期日 | 4 | 103 | 0 | 833.3333 | 63.0858 | -164.2608 | 8903.8998 | 1.0271 | 0 | 0 | 0 | 164.2608 | 10800 | 0 | 0 | 6127.6525 | 6460.3821
2025-04-13 | 14:30-14:40 | 2025-04-13 14:40 | 88 | 7 | 星期日 | 4 | 103 | 0 | 833.3333 | 833.3333 | -141.5764 | 8903.8998 | 1.0906 | 0 | 0 | 0 | 141.5764 | 10800 | 0 | 0 | 6151.8349 | 6182.8949
2025-04-13 | 14:40-14:50 | 2025-04-13 14:50 | 89 | 7 | 星期日 | 4 | 103 | 0 | 833.3333 | 833.3333 | -82.5056 | 8903.8998 | 0.9376 | 0 | 0 | 0 | 82.5056 | 10800 | 0 | 0 | 6175.0569 | 5908.9772
2025-04-13 | 14:50-15:00 | 2025-04-13 15:00 | 90 | 7 | 星期日 | 4 | 103 | 186.913 | 833.3333 | 833.3333 | -3.5204 | 8903.8998 | 0.6694 | 0 | 0 | 0 | 190.4334 | 10800 | 125.1195 | 0 | 6128.6922 | 5650.0018
2025-04-13 | 15:00-15:10 | 2025-04-13 15:10 | 91 | 7 | 星期日 | 4 | 103 | 204.4983 | 833.3333 | 2.2614 | 46.8537 | 8903.8998 | 0.66 | 0 | 0 | 0 | 157.6445 | 10800 | 134.9688 | 0 | 6127.6525 | 5371.3257
2025-04-13 | 15:10-15:20 | 2025-04-13 15:20 | 92 | 7 | 星期日 | 4 | 103 | 219.5216 | 833.3333 | 0 | 72.6123 | 8903.8998 | 0.7217 | 0 | 0 | 0 | 146.9092 | 10800 | 158.4287 | 0 | 6127.5935 | 5078.8609
2025-04-13 | 15:20-15:30 | 2025-04-13 15:30 | 93 | 7 | 星期日 | 4 | 103 | 313.4038 | 833.3333 | 833.3333 | 115.8962 | 8903.8998 | 0.7308 | 0 | 0 | 0 | 197.5076 | 10800 | 229.0355 | 0 | 6134.7933 | 4804.8964
2025-04-13 | 15:30-15:40 | 2025-04-13 15:40 | 94 | 7 | 星期日 | 4 | 103 | 282.2306 | 833.3333 | 833.3333 | 215.0499 | 8903.8998 | 0.7534 | 0 | 0 | 0 | 67.1807 | 10800 | 212.6326 | 0 | 6127.6525 | 4571.1805
2025-04-13 | 15:40-15:50 | 2025-04-13 15:50 | 95 | 7 | 星期日 | 4 | 103 | 308.3916 | 833.3333 | 833.3333 | 298.8605 | 8903.8998 | 0.7823 | 0 | 0 | 0 | 9.5311 | 10800 | 241.2547 | 0 | 6127.5935 | 4298.0816
2025-04-13 | 15:50-16:00 | 2025-04-13 16:00 | 96 | 7 | 星期日 | 4 | 103 | 413.3422 | 833.3333 | 833.3333 | 352.95 | 8903.8998 | 0.8055 | 0 | 0 | 0 | 60.3922 | 10800 | 332.9472 | 0 | 6141.4459 | 3954.9482
2025-04-13 | 16:00-16:10 | 2025-04-13 16:10 | 97 | 7 | 星期日 | 4 | 103 | 435.7708 | 833.3333 | 833.3333 | 424.4084 | 8903.8998 | 0.8271 | 0 | 0 | 0 | 11.3624 | 10800 | 360.426 | 0 | 6127.5935 | 3594.6658
2025-04-13 | 16:10-16:20 | 2025-04-13 16:20 | 98 | 7 | 星期日 | 4 | 103 | 469.85 | 833.3333 | 833.3333 | 471.7929 | 8903.8998 | 0.8519 | 0 | 1.9429 | 0 | 0 | 10797.8412 | 400.2652 | 0 | 6127.6525 | 3301.693
2025-04-13 | 16:20-16:30 | 2025-04-13 16:30 | 99 | 7 | 星期日 | 4 | 103 | 496.7577 | 833.3333 | 833.3333 | 511.8433 | 8903.8998 | 0.8791 | 0 | 15.0856 | 0 | 0 | 10781.0794 | 436.6997 | 0 | 6134.7933 | 3063.1714
2025-04-13 | 16:30-16:40 | 2025-04-13 16:40 | 100 | 7 | 星期日 | 4 | 103 | 573.5181 | 833.3333 | 833.3333 | 604.6213 | 8903.8998 | 0.9024 | 0 | 31.1032 | 0 | 0 | 10746.5203 | 517.5427 | 0 | 6057.3823 | 2784.6886
2025-04-13 | 16:40-16:50 | 2025-04-13 16:50 | 101 | 7 | 星期日 | 4 | 103 | 653.9662 | 833.3333 | 0 | 663.5518 | 8903.8998 | 0.9163 | 0 | 0 | 9.5856 | 0 | 10746.5203 | 599.2292 | 43.9163 | 6121.0016 | 2463.4899
2025-04-13 | 16:50-17:00 | 2025-04-13 17:00 | 102 | 7 | 星期日 | 4 | 103 | 697.3903 | 833.3333 | 833.3333 | 679.4529 | 8903.8998 | 0.9264 | 17.9373 | 0 | 0 | 0 | 10762.664 | 646.0623 | 0 | 6073.6802 | 2127.9054
2025-04-13 | 17:00-17:10 | 2025-04-13 17:10 | 103 | 7 | 星期日 | 4 | 103 | 747.4111 | 833.3333 | 833.3333 | 730.5336 | 8903.8998 | 0.9462 | 16.8776 | 0 | 0 | 0 | 10777.8537 | 707.2004 | 0 | 6083.1026 | 1804.0067
2025-04-13 | 17:10-17:20 | 2025-04-13 17:20 | 104 | 7 | 星期日 | 4 | 103 | 776.0014 | 833.3333 | 0 | 787.0451 | 8903.8998 | 0.9742 | 0 | 0 | 11.0437 | 0 | 10777.8537 | 755.9806 | 53.794 | 6094.344 | 1481.8981
2025-04-13 | 17:20-17:30 | 2025-04-13 17:30 | 105 | 7 | 星期日 | 4 | 103 | 831.8556 | 833.3333 | 833.3333 | 842.3733 | 8903.8998 | 0.9862 | 0 | 10.5177 | 0 | 0 | 10766.1674 | 820.376 | 0 | 6108.1374 | 1168.8643
2025-04-13 | 17:30-17:40 | 2025-04-13 17:40 | 106 | 7 | 星期日 | 4 | 103 | 896.3906 | 833.3333 | 0 | 900.3555 | 8903.8998 | 0.976 | 0 | 0 | 3.9649 | 0 | 10766.1674 | 874.8772 | 19.3486 | 6199.5359 | 888.4297
2025-04-13 | 17:40-17:50 | 2025-04-13 17:50 | 107 | 7 | 星期日 | 4 | 103 | 785.284 | 833.3333 | 0.45442 | 812.2598 | 8903.8998 | 1.0742 | 0 | 0.45442 | 26.5214 | 0 | 10765.6625 | 843.5521 | 142.4464 | 5302.833 | 624.552
2025-04-13 | 17:50-18:00 | 2025-04-13 18:00 | 108 | 7 | 星期日 | 4 | 103 | 610.6248 | 833.3333 | 833.3333 | 644.8237 | 8903.8998 | 1.2313 | 0 | 34.199 | 0 | 0 | 10727.6637 | 751.8623 | 0 | 4216.3682 | 361.7732
2025-04-13 | 18:00-18:10 | 2025-04-13 18:10 | 109 | 7 | 星期日 | 4 | 103 | 643.7965 | 833.3333 | 833.3333 | 634.8995 | 8903.8998 | 1.2561 | 8.897 | 0 | 0 | 0 | 10735.671 | 808.6728 | 0 | 4128.6308 | 118.615
2025-04-13 | 18:10-18:20 | 2025-04-13 18:20 | 110 | 7 | 星期日 | 4 | 103 | 698.5159 | 833.3333 | 833.3333 | 687.118 | 8903.8998 | 1.2447 | 11.3979 | 0 | 0 | 0 | 10745.9291 | 869.4428 | 0 | 4314.3403 | 8.0484
2025-04-13 | 18:20-18:30 | 2025-04-13 18:30 | 111 | 7 | 星期日 | 4 | 103 | 686.6129 | 833.3333 | 833.3333 | 711.8 | 8903.8998 | 1.2545 | 0 | 25.1871 | 0 | 0 | 10717.9434 | 861.3559 | 0 | 4279.2256 | 0
2025-04-13 | 18:30-18:40 | 2025-04-13 18:40 | 112 | 7 | 星期日 | 4 | 103 | 666.1171 | 833.3333 | 833.3333 | 711.9127 | 8903.8998 | 1.2522 | 0 | 45.7957 | 0 | 0 | 10667.0593 | 834.1118 | 0 | 4150.7808 | 2.0656
2025-04-13 | 18:40-18:50 | 2025-04-13 18:50 | 113 | 7 | 星期日 | 4 | 103 | 602.5453 | 0 | 833.3333 | 698.6439 | 8903.8998 | 1.2881 | 0 | 96.0987 | 0 | 0 | 10560.283 | 776.1386 | 0 | 4318.1037 | 0.052971
2025-04-13 | 18:50-19:00 | 2025-04-13 19:00 | 114 | 7 | 星期日 | 4 | 103 | 0 | 0 | 833.3333 | 693.5783 | 8903.8998 | 1.3466 | 0 | 693.5783 | 0 | 0 | 9789.6404 | 0 | 0 | 4457.2344 | 0
2025-04-13 | 19:00-19:10 | 2025-04-13 19:10 | 115 | 7 | 星期日 | 4 | 103 | 0 | 0 | 833.3333 | 718.6644 | 8903.8998 | 1.3523 | 0 | 718.6644 | 0 | 0 | 8991.1244 | 0 | 0 | 4328.4056 | 0.14833
2025-04-13 | 19:10-19:20 | 2025-04-13 19:20 | 116 | 7 | 星期日 | 4 | 103 | 0 | 0 | 833.3333 | 742.4197 | 8903.8998 | 1.3445 | 0 | 742.4197 | 0 | 0 | 8166.2137 | 0 | 0 | 4250.7798 | 0.0038
2025-04-13 | 19:20-19:30 | 2025-04-13 19:30 | 117 | 7 | 星期日 | 4 | 103 | 0 | 0 | 833.3333 | 732.3183 | 8903.8998 | 1.3483 | 0 | 732.3183 | 0 | 0 | 7352.5266 | 0 | 0 | 4318.1037 | 0
2025-04-13 | 19:30-19:40 | 2025-04-13 19:40 | 118 | 7 | 星期日 | 4 | 103 | 0 | 0 | 833.3333 | 689.5314 | 8903.8998 | 1.349 | 0 | 689.5314 | 0 | 0 | 6586.3806 | 0 | 0 | 4332.169 | 0.010643
2025-04-13 | 19:40-19:50 | 2025-04-13 19:50 | 119 | 7 | 星期日 | 4 | 103 | 0 | 0 | 833.3333 | 694.416 | 8903.8998 | 1.3473 | 0 | 694.416 | 0 | 0 | 5814.8073 | 0 | 0 | 4330.2332 | 0.00027143
2025-04-13 | 19:50-20:00 | 2025-04-13 20:00 | 120 | 7 | 星期日 | 4 | 103 | 0 | 0 | 833.3333 | 735.1317 | 8903.8998 | 1.3482 | 0 | 735.1317 | 0 | 0 | 4997.9943 | 0 | 0 | 4342.1278 | 0
2025-04-13 | 20:00-20:10 | 2025-04-13 20:10 | 121 | 7 | 星期日 | 4 | 103 | 0 | 0 | 833.3333 | 723.4965 | 8903.8998 | 1.3513 | 0 | 723.4965 | 0 | 0 | 4194.1093 | 0 | 0 | 4329.9983 | 0.00057143
2025-04-13 | 20:10-20:20 | 2025-04-13 20:20 | 122 | 7 | 星期日 | 4 | 103 | 0 | 0 | 751.9675 | 710.7056 | 8903.8998 | 1.34 | 0 | 710.7056 | 0 | 0 | 3404.4364 | 0 | 0 | 4337.4274 | 0
2025-04-13 | 20:20-20:30 | 2025-04-13 20:30 | 123 | 7 | 星期日 | 4 | 103 | 0 | 0 | 833.3333 | 724.4833 | 8903.8998 | 1.3489 | 0 | 724.4833 | 0 | 0 | 2599.4549 | 0 | 0 | 4330.2332 | 0
2025-04-13 | 20:30-20:40 | 2025-04-13 20:40 | 124 | 7 | 星期日 | 4 | 103 | 0 | 0 | 744.5145 | 739.0423 | 8903.8998 | 1.3952 | 0 | 739.0423 | 0 | 0 | 1778.2968 | 0 | 0 | 4298.2152 | 0
2025-04-13 | 20:40-20:50 | 2025-04-13 20:50 | 125 | 7 | 星期日 | 4 | 103 | 528.243 | 0 | 833.3333 | 752.2822 | 8903.8998 | 1.2226 | 0 | 224.0392 | 0 | 0 | 1529.3643 | 645.8298 | 0 | 4318.1037 | 0
2025-04-13 | 20:50-21:00 | 2025-04-13 21:00 | 126 | 7 | 星期日 | 4 | 103 | 732.4798 | 833.3333 | 833.3333 | 758.775 | 8903.8998 | 0.9332 | 0 | 26.2952 | 0 | 0 | 1500.1474 | 683.5501 | 0 | 4343.7247 | 0
2025-04-13 | 21:00-21:10 | 2025-04-13 21:10 | 127 | 7 | 星期日 | 4 | 103 | 718.2128 | 833.3333 | 833.3333 | 747.6779 | 8903.8998 | 0.9068 | 0 | 29.4651 | 0 | 0 | 1467.4083 | 651.2753 | 0 | 4329.9983 | 0
2025-04-13 | 21:10-21:20 | 2025-04-13 21:20 | 128 | 7 | 星期日 | 4 | 103 | 691.0637 | 833.3333 | 833.3333 | 726.6598 | 8903.8998 | 0.9371 | 0 | 35.596 | 0 | 0 | 1427.8572 | 647.5958 | 0 | 4259.1673 | 0
2025-04-13 | 21:20-21:30 | 2025-04-13 21:30 | 129 | 7 | 星期日 | 4 | 103 | 717.9473 | 833.3333 | 833.3333 | 720.7917 | 8903.8998 | 0.9371 | 0 | 2.8444 | 0 | 0 | 1424.6968 | 672.7884 | 0 | 4342.1278 | 0
2025-04-13 | 21:30-21:40 | 2025-04-13 21:40 | 130 | 7 | 星期日 | 4 | 103 | 751.6083 | 833.3333 | 833.3333 | 738.5547 | 8903.8998 | 0.9871 | 13.0536 | 0 | 0 | 0 | 1436.445 | 741.9126 | 0 | 4655.0323 | 0
2025-04-13 | 21:40-21:50 | 2025-04-13 21:50 | 131 | 7 | 星期日 | 4 | 103 | 677.5601 | 833.3333 | 833.3333 | 678.1039 | 8903.8998 | 0.7764 | 0 | 0.5438 | 0 | 0 | 1435.8408 | 526.0577 | 0 | 4072.2178 | 0
2025-04-13 | 21:50-22:00 | 2025-04-13 22:00 | 132 | 7 | 星期日 | 4 | 103 | 1354.1095 | 833.3333 | 0 | 562.1617 | 8903.8998 | 0.4209 | 791.9478 | 0 | 0 | 0 | 2148.5938 | 569.9447 | 0 | 3282.8521 | 0
2025-04-13 | 22:00-22:10 | 2025-04-13 22:10 | 133 | 7 | 星期日 | 4 | 103 | 1353.031 | 833.3333 | 0 | 524.3014 | 8903.8998 | 0.3859 | 828.7296 | 0 | 0 | 0 | 2894.4504 | 522.1347 | 0 | 3282.8521 | 0
2025-04-13 | 22:10-22:20 | 2025-04-13 22:20 | 134 | 7 | 星期日 | 4 | 103 | 576.3392 | 833.3333 | 833.3333 | 533.6237 | 8903.8998 | 0.4368 | 42.7155 | 0 | 0 | 0 | 2932.8943 | 251.745 | 0 | 3343.3406 | 0
2025-04-13 | 22:20-22:30 | 2025-04-13 22:30 | 135 | 7 | 星期日 | 4 | 103 | 1353.7541 | 833.3333 | 0 | 545.4617 | 8903.8998 | 0.4198 | 808.2925 | 0 | 0 | 0 | 3660.3575 | 568.306 | 0 | 3290.4605 | 0
2025-04-13 | 22:30-22:40 | 2025-04-13 22:40 | 136 | 7 | 星期日 | 4 | 103 | 1346.3198 | 833.3333 | 0 | 550.3234 | 8903.8998 | 0.4186 | 795.9963 | 0 | 0 | 0 | 4376.7542 | 563.5695 | 0 | 3317.291 | 0
2025-04-13 | 22:40-22:50 | 2025-04-13 22:50 | 137 | 7 | 星期日 | 4 | 103 | 1345.9315 | 833.3333 | 0 | 561.7798 | 8903.8998 | 0.4241 | 784.1517 | 0 | 0 | 0 | 5082.4908 | 570.8096 | 0 | 3289.3177 | 0
2025-04-13 | 22:50-23:00 | 2025-04-13 23:00 | 138 | 7 | 星期日 | 4 | 103 | 1342.6835 | 833.3333 | 0 | 563.755 | 8903.8998 | 0.4237 | 778.9285 | 0 | 0 | 0 | 5783.5265 | 568.895 | 0 | 3285.5544 | 0
2025-04-13 | 23:00-23:10 | 2025-04-13 23:10 | 139 | 7 | 星期日 | 4 | 103 | 660.8406 | 833.3333 | 0 | 528.2112 | 8903.8998 | 0.4248 | 132.6294 | 0 | 0 | 0 | 5902.893 | 280.7251 | 0 | 3333.9456 | 0
2025-04-13 | 23:10-23:20 | 2025-04-13 23:20 | 140 | 7 | 星期日 | 4 | 103 | 1386.0538 | 833.3333 | 0 | 516.7151 | 8903.8998 | 0.424 | 833.3333 | 0 | 0 | 36.0053 | 6652.893 | 587.6868 | 0 | 3389.2586 | 0
2025-04-13 | 23:20-23:30 | 2025-04-13 23:30 | 141 | 7 | 星期日 | 4 | 103 | 1377.1969 | 833.3333 | 0 | 547.2133 | 8903.8998 | 0.422 | 829.9835 | 0 | 0 | 0 | 7399.8781 | 581.1771 | 0 | 3400.5612 | 0
2025-04-13 | 23:30-23:40 | 2025-04-13 23:40 | 142 | 7 | 星期日 | 4 | 103 | 1386.6112 | 833.3333 | 0 | 573.7079 | 8903.8998 | 0.424 | 812.9033 | 0 | 0 | 0 | 8131.4912 | 587.9231 | 0 | 3441.8546 | 0
2025-04-13 | 23:40-23:50 | 2025-04-13 23:50 | 143 | 7 | 星期日 | 4 | 103 | 576.1175 | 833.3333 | 833.3333 | 562.3206 | 8903.8998 | 0.4271 | 13.7968 | 0 | 0 | 0 | 8143.9083 | 246.0598 | 0 | 3390.8572 | 0
2025-04-13 | 23:50-24:00 | 2025-04-14 | 144 | 7 | 星期日 | 4 | 103 | 577.5538 | 44.3642 | 833.3333 | 534.5467 | 8903.8998 | 0.4276 | 43.0072 | 0 | 0 | 0 | 8182.6148 | 246.962 | 0 | 3337.4618 | 0
2025-04-14 | 00:00-00:10 | 2025-04-14 00:10 | 1 | 1 | 星期一 | 4 | 104 | 1157.211 | 833.3333 | 0 | 542.2941 | 8182.6148 | 0.4248 | 614.9169 | 0 | 0 | 0 | 8736.04 | 491.5832 | 0 | 3407.9481 | 0
2025-04-14 | 00:10-00:20 | 2025-04-14 00:20 | 2 | 1 | 星期一 | 4 | 104 | 1371.5906 | 833.3333 | 0 | 554.8865 | 8182.6148 | 0.4245 | 816.7041 | 0 | 0 | 0 | 9471.0737 | 582.2402 | 0 | 3440.1926 | 0
2025-04-14 | 00:20-00:30 | 2025-04-14 00:30 | 3 | 1 | 星期一 | 4 | 104 | 586.9866 | 833.3333 | 833.3333 | 570.84 | 8182.6148 | 0.4269 | 16.1466 | 0 | 0 | 0 | 9485.6056 | 250.5846 | 0 | 3424.1475 | 0
2025-04-14 | 00:30-00:40 | 2025-04-14 00:40 | 4 | 1 | 星期一 | 4 | 104 | 572.8374 | 833.3333 | 833.3333 | 611.8582 | 8182.6148 | 0.4272 | 0 | 39.0208 | 0 | 0 | 9442.2491 | 244.7161 | 0 | 3393.7352 | 0
2025-04-14 | 00:40-00:50 | 2025-04-14 00:50 | 5 | 1 | 星期一 | 4 | 104 | 575.7953 | 37.9254 | 833.3333 | 596.7955 | 8182.6148 | 0.4271 | 0 | 21.0002 | 0 | 0 | 9418.9155 | 245.9222 | 0 | 3397.4059 | 0
2025-04-14 | 00:50-01:00 | 2025-04-14 01:00 | 6 | 1 | 星期一 | 4 | 104 | 572.6302 | 833.3333 | 833.3333 | 555.3 | 8182.6148 | 0.4285 | 17.3302 | 0 | 0 | 0 | 9434.5127 | 245.372 | 0 | 3456.392 | 0
2025-04-14 | 01:00-01:10 | 2025-04-14 01:10 | 7 | 1 | 星期一 | 4 | 104 | 589.6278 | 23.2458 | 833.3333 | 597.4166 | 8182.6148 | 0.4311 | 0 | 7.7888 | 0 | 0 | 9425.8585 | 254.1885 | 0 | 3509.213 | 0
2025-04-14 | 01:10-01:20 | 2025-04-14 01:20 | 8 | 1 | 星期一 | 4 | 104 | 611.8673 | 42.4069 | 833.3333 | 612.8675 | 8182.6148 | 0.4302 | 0 | 1.0002 | 0 | 0 | 9424.7471 | 263.2253 | 0 | 3518.2852 | 0
2025-04-14 | 01:20-01:30 | 2025-04-14 01:30 | 9 | 1 | 星期一 | 4 | 104 | 606.9328 | 833.3333 | 833.3333 | 578.8 | 8182.6148 | 0.4279 | 28.1328 | 0 | 0 | 0 | 9450.0667 | 259.7066 | 0 | 3500.631 | 0
2025-04-14 | 01:30-01:40 | 2025-04-14 01:40 | 10 | 1 | 星期一 | 4 | 104 | 578.7643 | 833.3333 | 833.3333 | 583.9312 | 8182.6148 | 0.4312 | 0 | 5.1669 | 0 | 0 | 9444.3257 | 249.5632 | 0 | 3519.8303 | 0
2025-04-14 | 01:40-01:50 | 2025-04-14 01:50 | 11 | 1 | 星期一 | 4 | 104 | 575.0018 | 833.3333 | 833.3333 | 589.8547 | 8182.6148 | 0.4333 | 0 | 14.8529 | 0 | 0 | 9427.8224 | 249.1483 | 0 | 3557.2049 | 0
2025-04-14 | 01:50-02:00 | 2025-04-14 02:00 | 12 | 1 | 星期一 | 4 | 104 | 608.3641 | 833.3333 | 833.3333 | 584.9217 | 8182.6148 | 0.4311 | 23.4424 | 0 | 0 | 0 | 9448.9206 | 262.2658 | 0 | 3571.7545 | 0
2025-04-14 | 02:00-02:10 | 2025-04-14 02:10 | 13 | 1 | 星期一 | 4 | 104 | 600.4233 | 833.3333 | 833.3333 | 601.3456 | 8182.6148 | 0.4293 | 0 | 0.92229 | 0 | 0 | 9447.8958 | 257.7617 | 0 | 3461.4083 | 0
2025-04-14 | 02:10-02:20 | 2025-04-14 02:20 | 14 | 1 | 星期一 | 4 | 104 | 598.8348 | 833.3333 | 833.3333 | 608.1 | 8182.6148 | 0.4324 | 0 | 9.2652 | 0 | 0 | 9437.6012 | 258.9362 | 0 | 3457.0615 | 0
2025-04-14 | 02:20-02:30 | 2025-04-14 02:30 | 15 | 1 | 星期一 | 4 | 104 | 628.2221 | 833.3333 | 833.3333 | 598.565 | 8182.6148 | 0.4367 | 29.6571 | 0 | 0 | 0 | 9464.2926 | 274.3446 | 0 | 3570.9802 | 0
2025-04-14 | 02:30-02:40 | 2025-04-14 02:40 | 16 | 1 | 星期一 | 4 | 104 | 628.5422 | 31.9526 | 833.3333 | 601.1059 | 8182.6148 | 0.4348 | 27.4363 | 0 | 0 | 0 | 9488.9852 | 273.2902 | 0 | 3594.3923 | 0
2025-04-14 | 02:40-02:50 | 2025-04-14 02:50 | 17 | 1 | 星期一 | 4 | 104 | 618.1932 | 24.9809 | 0 | 619.5379 | 8182.6148 | 0.4335 | 0 | 0 | 1.3447 | 0 | 9488.9852 | 267.9867 | 2.9147 | 3584.29 | 0
2025-04-14 | 02:50-03:00 | 2025-04-14 03:00 | 18 | 1 | 星期一 | 4 | 104 | 616.8421 | 35.5976 | 0 | 628.7717 | 8182.6148 | 0.4357 | 0 | 0 | 11.9295 | 0 | 9488.9852 | 268.7581 | 25.9885 | 3581.2933 | 0
2025-04-14 | 03:00-03:10 | 2025-04-14 03:10 | 19 | 1 | 星期一 | 4 | 104 | 611.4472 | 17.7196 | 833.3333 | 600.2781 | 8182.6148 | 0.4374 | 11.169 | 0 | 0 | 0 | 9499.0374 | 267.447 | 0 | 3593.5733 | 0
2025-04-14 | 03:10-03:20 | 2025-04-14 03:20 | 20 | 1 | 星期一 | 4 | 104 | 616.3591 | 23.0809 | 833.3333 | 579.2206 | 8182.6148 | 0.4371 | 23.0809 | 0 | 0 | 14.0576 | 9519.8102 | 269.4106 | 0 | 3594.4025 | 0
2025-04-14 | 03:20-03:30 | 2025-04-14 03:30 | 21 | 1 | 星期一 | 4 | 104 | 638.466 | 49.1468 | 833.3333 | 588.0767 | 8182.6148 | 0.4356 | 49.1468 | 0 | 0 | 1.2425 | 9564.0423 | 278.1158 | 0 | 3609.2504 | 0
2025-04-14 | 03:30-03:40 | 2025-04-14 03:40 | 22 | 1 | 星期一 | 4 | 104 | 625.3412 | 26.2561 | 833.3333 | 606.7449 | 8182.6148 | 0.4353 | 18.5963 | 0 | 0 | 0 | 9580.779 | 272.211 | 0 | 3631.572 | 0
2025-04-14 | 03:40-03:50 | 2025-04-14 03:50 | 23 | 1 | 星期一 | 4 | 104 | 612.6641 | 833.3333 | 833.3333 | 611.5794 | 8182.6148 | 0.436 | 1.0847 | 0 | 0 | 0 | 9581.7552 | 267.1216 | 0 | 3623.1915 | 0.00041429
2025-04-14 | 03:50-04:00 | 2025-04-14 04:00 | 24 | 1 | 星期一 | 4 | 104 | 612.8053 | 833.3333 | 833.3333 | 609.375 | 8182.6148 | 0.4378 | 3.4303 | 0 | 0 | 0 | 9584.8425 | 268.2862 | 0 | 3603.9547 | 0
2025-04-14 | 04:00-04:10 | 2025-04-14 04:10 | 25 | 1 | 星期一 | 4 | 104 | 626.8264 | 28.892 | 833.3333 | 621.2555 | 8182.6148 | 0.4401 | 5.5709 | 0 | 0 | 0 | 9589.8563 | 275.8663 | 0 | 3629.7351 | 0.001
2025-04-14 | 04:10-04:20 | 2025-04-14 04:20 | 26 | 1 | 星期一 | 4 | 104 | 633.7978 | 30.1272 | 833.3333 | 605.4707 | 8182.6148 | 0.4389 | 28.3271 | 0 | 0 | 0 | 9615.3507 | 278.1738 | 0 | 3636.2622 | 0.0082429
2025-04-14 | 04:20-04:30 | 2025-04-14 04:30 | 27 | 1 | 星期一 | 4 | 104 | 632.4636 | 35.0925 | 833.3333 | 578.955 | 8182.6148 | 0.4364 | 35.0925 | 0 | 0 | 18.4162 | 9646.934 | 276.0071 | 0 | 3642.6661 | 0
2025-04-14 | 04:30-04:40 | 2025-04-14 04:40 | 28 | 1 | 星期一 | 4 | 104 | 635.7649 | 833.3333 | 833.3333 | 605.0532 | 8182.6148 | 0.4393 | 30.7117 | 0 | 0 | 0 | 9674.5745 | 279.2915 | 0 | 3655.0727 | 0.013929
2025-04-14 | 04:40-04:50 | 2025-04-14 04:50 | 29 | 1 | 星期一 | 4 | 104 | 635.2387 | 28.7276 | 833.3333 | 635.7719 | 8182.6148 | 0.4422 | 0 | 0.53319 | 0 | 0 | 9673.9821 | 280.9026 | 0 | 3616.349 | 0.1147
2025-04-14 | 04:50-05:00 | 2025-04-14 05:00 | 30 | 1 | 星期一 | 4 | 104 | 637.3047 | 54.807 | 833.3333 | 637.7267 | 8182.6148 | 0.4395 | 0 | 0.42198 | 0 | 0 | 9673.5132 | 280.0954 | 0 | 3594.4025 | 0
2025-04-14 | 05:00-05:10 | 2025-04-14 05:10 | 31 | 1 | 星期一 | 4 | 104 | 627.3759 | 833.3333 | 833.3333 | 622.8976 | 8182.6148 | 0.4333 | 4.4782 | 0 | 0 | 0 | 9677.5436 | 271.842 | 0 | 3616.1348 | 0.19399
2025-04-14 | 05:10-05:20 | 2025-04-14 05:20 | 32 | 1 | 星期一 | 4 | 104 | 647.5191 | 833.3333 | 833.3333 | 611.7007 | 8182.6148 | 0.4439 | 35.8184 | 0 | 0 | 0 | 9709.7802 | 287.4337 | 0 | 3678.7721 | 1.5977
2025-04-14 | 05:20-05:30 | 2025-04-14 05:30 | 33 | 1 | 星期一 | 4 | 104 | 635.6167 | 43.4369 | 0 | 599.3533 | 8182.6148 | 0.4301 | 36.2634 | 0 | 0 | 0 | 9742.4172 | 273.3787 | 0 | 3613.1184 | 0
2025-04-14 | 05:30-05:40 | 2025-04-14 05:40 | 34 | 1 | 星期一 | 4 | 104 | 1395.7836 | 833.3333 | 0 | 577.9457 | 8182.6148 | 0.3713 | 817.8379 | 0 | 0 | 0 | 10478.4714 | 518.2544 | 0 | 3464.8636 | 14.6751
2025-04-14 | 05:40-05:50 | 2025-04-14 05:50 | 35 | 1 | 星期一 | 4 | 104 | 593.348 | 0 | 833.3333 | 652.6751 | 8182.6148 | 0.5708 | 0 | 59.3271 | 0 | 0 | 10412.5523 | 338.683 | 0 | 3872.6634 | 139.0523
2025-04-14 | 05:50-06:00 | 2025-04-14 06:00 | 36 | 1 | 星期一 | 4 | 104 | 0 | 0 | 760.82 | 759.3167 | 8182.6148 | 0.9099 | 0 | 759.3167 | 0 | 0 | 9568.8672 | 0 | 0 | 4729.7533 | 385.3339
2025-04-14 | 06:00-06:10 | 2025-04-14 06:10 | 37 | 1 | 星期一 | 4 | 104 | 0 | 0 | 721.3766 | 710.9301 | 8182.6148 | 0.9368 | 0 | 710.9301 | 0 | 0 | 8778.9448 | 0 | 0 | 4778.928 | 638.7161
2025-04-14 | 06:10-06:20 | 2025-04-14 06:20 | 38 | 1 | 星期一 | 4 | 104 | 0 | 0 | 670.5047 | 612.9713 | 8182.6148 | 0.8758 | 0 | 612.9713 | 0 | 0 | 8097.8655 | 0 | 0 | 4766.7937 | 909.3539
2025-04-14 | 06:20-06:30 | 2025-04-14 06:30 | 39 | 1 | 星期一 | 4 | 104 | 0 | 0 | 833.3333 | 555.6296 | 8182.6148 | 0.8759 | 0 | 555.6296 | 0 | 0 | 7480.4993 | 0 | 0 | 4778.928 | 1199.6357
2025-04-14 | 06:30-06:40 | 2025-04-14 06:40 | 40 | 1 | 星期一 | 4 | 104 | 0 | 0 | 609.6173 | 533.5068 | 8182.6148 | 0.8601 | 0 | 533.5068 | 0 | 0 | 6887.714 | 0 | 0 | 4778.928 | 1486.8889
2025-04-14 | 06:40-06:50 | 2025-04-14 06:50 | 41 | 1 | 星期一 | 4 | 104 | 0 | 0 | 541.5247 | 520.9369 | 8182.6148 | 0.8442 | 0 | 520.9369 | 0 | 0 | 6308.8952 | 0 | 0 | 4766.7937 | 1802.6804
2025-04-14 | 06:50-07:00 | 2025-04-14 07:00 | 42 | 1 | 星期一 | 4 | 104 | 0 | 0 | 495.2235 | 487.4271 | 8182.6148 | 0.8334 | 0 | 487.4271 | 0 | 0 | 5767.3095 | 0 | 0 | 4757.2539 | 2137.9929
2025-04-14 | 07:00-07:10 | 2025-04-14 07:10 | 43 | 1 | 星期一 | 4 | 104 | 0 | 0 | 423.8268 | 417.5962 | 8182.6148 | 0.8092 | 0 | 417.5962 | 0 | 0 | 5303.3137 | 0 | 0 | 4769.3882 | 2443.0545
2025-04-14 | 07:10-07:20 | 2025-04-14 07:20 | 44 | 1 | 星期一 | 4 | 104 | 0 | 0 | 378.8022 | 356.3169 | 8182.6148 | 0.7972 | 0 | 356.3169 | 0 | 0 | 4907.4061 | 0 | 0 | 4757.2539 | 2724.407
2025-04-14 | 07:20-07:30 | 2025-04-14 07:30 | 45 | 1 | 星期一 | 4 | 104 | 0 | 0 | 314.1539 | 290.4638 | 8182.6148 | 0.7644 | 0 | 290.4638 | 0 | 0 | 4584.6686 | 0 | 0 | 4612.6457 | 3026.6946
2025-04-14 | 07:30-07:40 | 2025-04-14 07:40 | 46 | 1 | 星期一 | 4 | 104 | 42.5446 | 0 | 833.3333 | 191.6568 | 8182.6148 | 0.6899 | 0 | 149.1123 | 0 | 0 | 4418.9883 | 29.3515 | 0 | 4369.6876 | 3377.7932
2025-04-14 | 07:40-07:50 | 2025-04-14 07:50 | 47 | 1 | 星期一 | 4 | 104 | 0 | 0 | 339.9736 | 248.7594 | 8182.6148 | 0.86 | 0 | 248.7594 | 0 | 0 | 4142.589 | 0 | 0 | 5115.6468 | 3654.1752
2025-04-14 | 07:50-08:00 | 2025-04-14 08:00 | 48 | 1 | 星期一 | 4 | 104 | 0 | 0 | 833.3333 | 386.8671 | 8182.6148 | 1.1617 | 0 | 386.8671 | 0 | 0 | 3712.7367 | 0 | 0 | 6542.2718 | 3907.3446
2025-04-14 | 08:00-08:10 | 2025-04-14 08:10 | 49 | 1 | 星期一 | 4 | 104 | 0 | 0 | 833.3333 | 329.9801 | 8182.6148 | 1.1683 | 0 | 329.9801 | 0 | 0 | 3346.0922 | 0 | 0 | 6638.477 | 4308.3321
2025-04-14 | 08:10-08:20 | 2025-04-14 08:20 | 50 | 1 | 星期一 | 4 | 104 | 0 | 0 | 833.3333 | 262.8437 | 8182.6148 | 1.0956 | 0 | 262.8437 | 0 | 0 | 3054.0437 | 0 | 0 | 6548.3084 | 4664.4454
2025-04-14 | 08:20-08:30 | 2025-04-14 08:30 | 51 | 1 | 星期一 | 4 | 104 | 0 | 0 | 833.3333 | 252.3871 | 8182.6148 | 1.0849 | 0 | 252.3871 | 0 | 0 | 2773.6136 | 0 | 0 | 6492.1323 | 4933.8
2025-04-14 | 08:30-08:40 | 2025-04-14 08:40 | 52 | 1 | 星期一 | 4 | 104 | 0 | 0 | 328.9668 | 179.3942 | 8182.6148 | 1.061 | 0 | 179.3942 | 0 | 0 | 2574.2866 | 0 | 0 | 6469.12 | 5261.4689
2025-04-14 | 08:40-08:50 | 2025-04-14 08:50 | 53 | 1 | 星期一 | 4 | 104 | 0 | 0 | 305.1355 | 122.0613 | 8182.6148 | 1.043 | 0 | 122.0613 | 0 | 0 | 2438.663 | 0 | 0 | 6544.1351 | 5567.3267
2025-04-14 | 08:50-09:00 | 2025-04-14 09:00 | 54 | 1 | 星期一 | 4 | 104 | 0 | 0 | 252.3057 | 118.7525 | 8182.6148 | 1.036 | 0 | 118.7525 | 0 | 0 | 2306.7158 | 0 | 0 | 6524.9425 | 5787.1607
2025-04-14 | 09:00-09:10 | 2025-04-14 09:10 | 55 | 1 | 星期一 | 4 | 104 | 0 | 0 | 210.7143 | 119.3592 | 8182.6148 | 1.0147 | 0 | 119.3592 | 0 | 0 | 2174.0945 | 0 | 0 | 6508.448 | 5954.7458
2025-04-14 | 09:10-09:20 | 2025-04-14 09:20 | 56 | 1 | 星期一 | 4 | 104 | 0 | 0 | 833.3333 | 88.0893 | 8182.6148 | 0.9922 | 0 | 88.0893 | 0 | 0 | 2076.2174 | 0 | 0 | 6502.658 | 6188.5985
2025-04-14 | 09:20-09:30 | 2025-04-14 09:30 | 57 | 1 | 星期一 | 4 | 104 | 0 | 0 | 833.3333 | 18.1913 | 8182.6148 | 0.97 | 0 | 18.1913 | 0 | 0 | 2056.0049 | 0 | 0 | 6502.658 | 6454.0714
2025-04-14 | 09:30-09:40 | 2025-04-14 09:40 | 58 | 1 | 星期一 | 4 | 104 | 0 | 46.8169 | 833.3333 | -61.7439 | 8182.6148 | 0.9422 | 46.8169 | 0 | 0 | 14.927 | 2098.1402 | 0 | 0 | 6479.3614 | 6611.0289
2025-04-14 | 09:40-09:50 | 2025-04-14 09:50 | 59 | 1 | 星期一 | 4 | 104 | 0 | 52.0922 | 833.3333 | -84.7124 | 8182.6148 | 0.9569 | 52.0922 | 0 | 0 | 32.6202 | 2145.0232 | 0 | 0 | 6479.3614 | 6785.9946
2025-04-14 | 09:50-10:00 | 2025-04-14 10:00 | 60 | 1 | 星期一 | 4 | 104 | 0 | 96.276 | 833.3333 | -91.4708 | 8182.6148 | 0.9977 | 91.4708 | 0 | 0 | 0 | 2227.3469 | 0 | 0 | 6468.6252 | 7049.0839
2025-04-14 | 10:00-10:10 | 2025-04-14 10:10 | 61 | 1 | 星期一 | 4 | 104 | 0 | 196.2578 | 833.3333 | -177.7789 | 8182.6148 | 0.9919 | 177.7789 | 0 | 0 | 0 | 2387.3479 | 0 | 0 | 6419.8009 | 7319.8512
2025-04-14 | 10:10-10:20 | 2025-04-14 10:20 | 62 | 1 | 星期一 | 4 | 104 | 0 | 230.0591 | 0 | -199.6494 | 8182.6148 | 0.9588 | 199.6494 | 0 | 0 | 0 | 2567.0324 | 0 | 0 | 6419.6984 | 7428.5871
2025-04-14 | 10:20-10:30 | 2025-04-14 10:30 | 63 | 1 | 星期一 | 4 | 104 | 0 | 226.3437 | 833.3333 | -147.9442 | 8182.6148 | 0.9549 | 147.9442 | 0 | 0 | 0 | 2700.1821 | 0 | 0 | 6429.2066 | 7481.8286
2025-04-14 | 10:30-10:40 | 2025-04-14 10:40 | 64 | 1 | 星期一 | 4 | 104 | 0 | 287.4063 | 0 | -164.5916 | 8182.6148 | 0.9839 | 164.5916 | 0 | 0 | 0 | 2848.3146 | 0 | 0 | 6426.4052 | 7741.9373
2025-04-14 | 10:40-10:50 | 2025-04-14 10:50 | 65 | 1 | 星期一 | 4 | 104 | 0 | 349.1806 | 0 | -213.7911 | 8182.6148 | 0.799 | 213.7911 | 0 | 0 | 0 | 3040.7265 | 0 | 0 | 6404.1078 | 7921.7714
2025-04-14 | 10:50-11:00 | 2025-04-14 11:00 | 66 | 1 | 星期一 | 4 | 104 | 0 | 290.1892 | 0 | -265.2892 | 8182.6148 | 0.5025 | 265.2892 | 0 | 0 | 0 | 3279.4868 | 0 | 0 | 6368.7044 | 7956.4661
2025-04-14 | 11:00-11:10 | 2025-04-14 11:10 | 67 | 1 | 星期一 | 4 | 104 | 487.7649 | 833.3333 | 0 | -326.4613 | 8182.6148 | 0.4662 | 814.2262 | 0 | 0 | 0 | 4012.2903 | 227.396 | 0 | 6378.2126 | 8072.3555
2025-04-14 | 11:10-11:20 | 2025-04-14 11:20 | 68 | 1 | 星期一 | 4 | 104 | 0 | 306.0563 | 0 | -349.2027 | 8182.6148 | 0.5007 | 306.0563 | 0 | 0 | 43.1465 | 4287.741 | 0 | 0 | 6399.2567 | 8210.7288
2025-04-14 | 11:20-11:30 | 2025-04-14 11:30 | 69 | 1 | 星期一 | 4 | 104 | 223.1256 | 642.7136 | 0 | -328.7954 | 8182.6148 | 0.4827 | 551.921 | 0 | 0 | 0 | 4784.4699 | 107.7027 | 0 | 6345.5851 | 8279.4054
2025-04-14 | 11:30-11:40 | 2025-04-14 11:40 | 70 | 1 | 星期一 | 4 | 104 | 437.7708 | 833.3333 | 0 | -317.5629 | 8182.6148 | 0.4785 | 755.3338 | 0 | 0 | 0 | 5464.2703 | 209.4733 | 0 | 6350.2195 | 8250.8771
2025-04-14 | 11:40-11:50 | 2025-04-14 11:50 | 71 | 1 | 星期一 | 4 | 104 | 633.3028 | 833.3333 | 0 | -360.1262 | 8182.6148 | 0.4662 | 833.3333 | 0 | 0 | 160.0957 | 6214.2703 | 295.2458 | 0 | 6180.2095 | 8191.3041
2025-04-14 | 11:50-12:00 | 2025-04-14 12:00 | 72 | 1 | 星期一 | 4 | 104 | 576.196 | 833.3333 | 0 | -394.9733 | 8182.6148 | 0.4432 | 833.3333 | 0 | 0 | 137.836 | 6964.2703 | 255.3701 | 0 | 6004.2319 | 8237.5232
2025-04-14 | 12:00-12:10 | 2025-04-14 12:10 | 73 | 1 | 星期一 | 4 | 104 | 492.9065 | 833.3333 | 0 | -322.1235 | 8182.6148 | 0.4411 | 815.03 | 0 | 0 | 0 | 7697.7973 | 217.421 | 0 | 6018.9225 | 8459.9109
2025-04-14 | 12:10-12:20 | 2025-04-14 12:20 | 74 | 1 | 星期一 | 4 | 104 | 485.8403 | 833.3333 | 0 | -294.7785 | 8182.6148 | 0.4551 | 780.6188 | 0 | 0 | 0 | 8400.3542 | 221.1059 | 0 | 6018.9225 | 8492.6996
2025-04-14 | 12:20-12:30 | 2025-04-14 12:30 | 75 | 1 | 星期一 | 4 | 104 | 536.4033 | 833.3333 | 0 | -366.1896 | 8182.6148 | 0.4463 | 833.3333 | 0 | 0 | 69.2596 | 9150.3542 | 239.3968 | 0 | 6017.9404 | 8328.6054
2025-04-14 | 12:30-12:40 | 2025-04-14 12:40 | 76 | 1 | 星期一 | 4 | 104 | 575.1211 | 833.3333 | 0 | -432.2821 | 8182.6148 | 0.4113 | 833.3333 | 0 | 0 | 174.0699 | 9900.3542 | 236.5473 | 0 | 6004.2319 | 8294.3099
2025-04-14 | 12:40-12:50 | 2025-04-14 12:50 | 77 | 1 | 星期一 | 4 | 104 | 0 | 833.3333 | 0 | -421.2217 | 8182.6148 | 0.5682 | 421.2217 | 0 | 0 | 0 | 10279.4538 | 0 | 0 | 6044.9769 | 8193.5572
2025-04-14 | 12:50-13:00 | 2025-04-14 13:00 | 78 | 1 | 星期一 | 4 | 104 | 0 | 833.3333 | 0 | -362.1883 | 8182.6148 | 0.8279 | 362.1883 | 0 | 0 | 0 | 10605.4233 | 0 | 0 | 6176.6763 | 7998.4821
2025-04-14 | 13:00-13:10 | 2025-04-14 13:10 | 79 | 1 | 星期一 | 4 | 104 | 0 | 833.3333 | 0 | -349.4789 | 8182.6148 | 0.8636 | 216.1964 | 0 | 0 | 133.2825 | 10800 | 0 | 0 | 6250.0155 | 7913.0362
2025-04-14 | 13:10-13:20 | 2025-04-14 13:20 | 80 | 1 | 星期一 | 4 | 104 | 0 | 833.3333 | 0 | -371.6549 | 8182.6148 | 0.8416 | 0 | 0 | 0 | 371.6549 | 10800 | 0 | 0 | 6232.505 | 7854.9905
2025-04-14 | 13:20-13:30 | 2025-04-14 13:30 | 81 | 1 | 星期一 | 4 | 104 | 0 | 833.3333 | 0 | -353.1892 | 8182.6148 | 0.8618 | 0 | 0 | 0 | 353.1892 | 10800 | 0 | 0 | 6203.1643 | 7749.8196
2025-04-14 | 13:30-13:40 | 2025-04-14 13:40 | 82 | 1 | 星期一 | 4 | 104 | 0 | 833.3333 | 0 | -236.6295 | 8182.6148 | 0.8623 | 0 | 0 | 0 | 236.6295 | 10800 | 0 | 0 | 6185.9314 | 7600.9129
2025-04-14 | 13:40-13:50 | 2025-04-14 13:50 | 83 | 1 | 星期一 | 4 | 104 | 0 | 833.3333 | 0 | -174.8528 | 8182.6148 | 0.9026 | 0 | 0 | 0 | 174.8528 | 10800 | 0 | 0 | 6180.2095 | 7394.906
2025-04-14 | 13:50-14:00 | 2025-04-14 14:00 | 84 | 1 | 星期一 | 4 | 104 | 0 | 833.3333 | 0 | -178.4233 | 8182.6148 | 0.9754 | 0 | 0 | 0 | 178.4233 | 10800 | 0 | 0 | 6154.543 | 7157.8661
2025-04-14 | 14:00-14:10 | 2025-04-14 14:10 | 85 | 1 | 星期一 | 4 | 104 | 0 | 833.3333 | 0 | -116.1853 | 8182.6148 | 1.0002 | 0 | 0 | 0 | 116.1853 | 10800 | 0 | 0 | 6149.7739 | 6945.608
2025-04-14 | 14:10-14:20 | 2025-04-14 14:20 | 86 | 1 | 星期一 | 4 | 104 | 0 | 833.3333 | 56.709 | -67.1838 | 8182.6148 | 0.9978 | 0 | 0 | 0 | 67.1838 | 10800 | 0 | 0 | 6154.2869 | 6754.2595
2025-04-14 | 14:20-14:30 | 2025-04-14 14:30 | 87 | 1 | 星期一 | 4 | 104 | 0 | 833.3333 | 51.5772 | -71.6912 | 8182.6148 | 1.0271 | 0 | 0 | 0 | 71.6912 | 10800 | 0 | 0 | 6149.7739 | 6551.5554
2025-04-14 | 14:30-14:40 | 2025-04-14 14:40 | 88 | 1 | 星期一 | 4 | 104 | 0 | 833.3333 | 833.3333 | -79.2784 | 8182.6148 | 1.0906 | 0 | 0 | 0 | 79.2784 | 10800 | 0 | 0 | 6154.2869 | 6305.077
2025-04-14 | 14:40-14:50 | 2025-04-14 14:50 | 89 | 1 | 星期一 | 4 | 104 | 0 | 833.3333 | 833.3333 | -52.3719 | 8182.6148 | 0.9376 | 0 | 0 | 0 | 52.3719 | 10800 | 0 | 0 | 6154.2869 | 6033.0926
2025-04-14 | 14:50-15:00 | 2025-04-14 15:00 | 90 | 1 | 星期一 | 4 | 104 | 173.015 | 833.3333 | 833.3333 | 1.7696 | 8182.6148 | 0.6694 | 0 | 0 | 0 | 171.2454 | 10800 | 115.8162 | 0 | 6147.6202 | 5752.3179
2025-04-14 | 15:00-15:10 | 2025-04-14 15:10 | 91 | 1 | 星期一 | 4 | 104 | 189.3615 | 833.3333 | 2.2614 | 45.1358 | 8182.6148 | 0.66 | 0 | 0 | 0 | 144.2257 | 10800 | 124.9786 | 0 | 6131.575 | 5466.0686
2025-04-14 | 15:10-15:20 | 2025-04-14 15:20 | 92 | 1 | 星期一 | 4 | 104 | 236.6845 | 833.3333 | 833.3333 | 78.9286 | 8182.6148 | 0.7217 | 0 | 0 | 0 | 157.7559 | 10800 | 170.8152 | 0 | 6128.4867 | 5181.5833
2025-04-14 | 15:20-15:30 | 2025-04-14 15:30 | 93 | 1 | 星期一 | 4 | 104 | 253.4519 | 833.3333 | 833.3333 | 111.2379 | 8182.6148 | 0.7308 | 0 | 0 | 0 | 142.214 | 10800 | 185.2227 | 0 | 6127.075 | 4908.45
2025-04-14 | 15:30-15:40 | 2025-04-14 15:40 | 94 | 1 | 星期一 | 4 | 104 | 266.2713 | 833.3333 | 833.3333 | 150.662 | 8182.6148 | 0.7534 | 0 | 0 | 0 | 115.6093 | 10800 | 200.6088 | 0 | 6128.4867 | 4644.6649
2025-04-14 | 15:40-15:50 | 2025-04-14 15:50 | 95 | 1 | 星期一 | 4 | 104 | 301.7137 | 833.3333 | 833.3333 | 219.2189 | 8182.6148 | 0.7823 | 0 | 0 | 0 | 82.4949 | 10800 | 236.0307 | 0 | 6128.4867 | 4339.0418
2025-04-14 | 15:50-16:00 | 2025-04-14 16:00 | 96 | 1 | 星期一 | 4 | 104 | 408.7997 | 833.3333 | 833.3333 | 295.5929 | 8182.6148 | 0.8055 | 0 | 0 | 0 | 113.2068 | 10800 | 329.2882 | 0 | 6128.4867 | 3974.1857
2025-04-14 | 16:00-16:10 | 2025-04-14 16:10 | 97 | 1 | 星期一 | 4 | 104 | 436.4415 | 833.3333 | 833.3333 | 331.9657 | 8182.6148 | 0.8271 | 0 | 0 | 0 | 104.4757 | 10800 | 360.9807 | 0 | 6128.4867 | 3591.5351
2025-04-14 | 16:10-16:20 | 2025-04-14 16:20 | 98 | 1 | 星期一 | 4 | 104 | 491.6628 | 833.3333 | 833.3333 | 360.2981 | 8182.6148 | 0.8519 | 0 | 0 | 0 | 131.3647 | 10800 | 418.8475 | 0 | 6128.4867 | 3278.7328
2025-04-14 | 16:20-16:30 | 2025-04-14 16:30 | 99 | 1 | 星期一 | 4 | 104 | 523.8264 | 833.3333 | 833.3333 | 407.6837 | 8182.6148 | 0.8791 | 0 | 0 | 0 | 116.1426 | 10800 | 460.4958 | 0 | 6128.4867 | 3026.85
2025-04-14 | 16:30-16:40 | 2025-04-14 16:40 | 100 | 1 | 星期一 | 4 | 104 | 583.2914 | 833.3333 | 833.3333 | 471.6548 | 8182.6148 | 0.9024 | 0 | 0 | 0 | 111.6366 | 10800 | 526.3622 | 0 | 6075.1947 | 2743.8611
2025-04-14 | 16:40-16:50 | 2025-04-14 16:50 | 101 | 1 | 星期一 | 4 | 104 | 658.8038 | 833.3333 | 833.3333 | 533.9323 | 8182.6148 | 0.9163 | 0 | 0 | 0 | 124.8715 | 10800 | 603.6619 | 0 | 6113.7961 | 2435.2268
2025-04-14 | 16:50-17:00 | 2025-04-14 17:00 | 102 | 1 | 星期一 | 4 | 104 | 675.9175 | 833.3333 | 833.3333 | 598.3517 | 8182.6148 | 0.9264 | 0 | 0 | 0 | 77.5658 | 10800 | 626.17 | 0 | 5935.3882 | 2118.45
2025-04-14 | 17:00-17:10 | 2025-04-14 17:10 | 103 | 1 | 星期一 | 4 | 104 | 739.7675 | 833.3333 | 833.3333 | 678.38 | 8182.6148 | 0.9462 | 0 | 0 | 0 | 61.3875 | 10800 | 699.968 | 0 | 6101.5923 | 1797.2856
2025-04-14 | 17:10-17:20 | 2025-04-14 17:20 | 104 | 1 | 星期一 | 4 | 104 | 774.519 | 833.3333 | 5.3987 | 727.0337 | 8182.6148 | 0.9742 | 0 | 0 | 0 | 47.4853 | 10800 | 754.5364 | 0 | 6111.0869 | 1475.1435
2025-04-14 | 17:20-17:30 | 2025-04-14 17:30 | 105 | 1 | 星期一 | 4 | 104 | 829.0641 | 833.3333 | 14.3541 | 776.9833 | 8182.6148 | 0.9862 | 0 | 0 | 0 | 52.0808 | 10800 | 817.6231 | 0 | 6107.9986 | 1169.0518
2025-04-14 | 17:30-17:40 | 2025-04-14 17:40 | 106 | 1 | 星期一 | 4 | 104 | 899.1174 | 833.3333 | 833.3333 | 878.2465 | 8182.6148 | 0.976 | 0 | 0 | 0 | 20.8709 | 10800 | 877.5386 | 0 | 6223.2555 | 898.7943
2025-04-14 | 17:40-17:50 | 2025-04-14 17:50 | 107 | 1 | 星期一 | 4 | 104 | 822.2845 | 833.3333 | 833.3333 | 787.6788 | 8182.6148 | 1.0742 | 0 | 0 | 0 | 34.6057 | 10800 | 883.2981 | 0 | 5541.9526 | 641.6683
2025-04-14 | 17:50-18:00 | 2025-04-14 18:00 | 108 | 1 | 星期一 | 4 | 104 | 615.052 | 833.3333 | 833.3333 | 589.4017 | 8182.6148 | 1.2313 | 0 | 0 | 0 | 25.6503 | 10800 | 757.3135 | 0 | 4261.6279 | 380.4696
2025-04-14 | 18:00-18:10 | 2025-04-14 18:10 | 109 | 1 | 星期一 | 4 | 104 | 640.924 | 833.3333 | 833.3333 | 628.7154 | 8182.6148 | 1.2561 | 0 | 0 | 0 | 12.2086 | 10800 | 805.0646 | 0 | 4136.7047 | 135.9422
2025-04-14 | 18:10-18:20 | 2025-04-14 18:20 | 110 | 1 | 星期一 | 4 | 104 | 698.9338 | 833.3333 | 833.3333 | 700.1413 | 8182.6148 | 1.2447 | 0 | 1.2074 | 0 | 0 | 10798.6584 | 869.9629 | 0 | 4323.0364 | 14.237
2025-04-14 | 18:20-18:30 | 2025-04-14 18:30 | 111 | 1 | 星期一 | 4 | 104 | 692.9758 | 833.3333 | 833.3333 | 704.265 | 8182.6148 | 1.2545 | 0 | 11.2892 | 0 | 0 | 10786.1149 | 869.3382 | 0 | 4317.4033 | 0
2025-04-14 | 18:30-18:40 | 2025-04-14 18:40 | 112 | 1 | 星期一 | 4 | 104 | 687.1759 | 4.6988 | 833.3333 | 744.0292 | 8182.6148 | 1.2522 | 0 | 56.8532 | 0 | 0 | 10722.9446 | 860.4817 | 0 | 4276.5306 | 1.4621
2025-04-14 | 18:40-18:50 | 2025-04-14 18:50 | 113 | 1 | 星期一 | 4 | 104 | 303.0359 | 0 | 833.3333 | 748.7984 | 8182.6148 | 1.2881 | 0 | 445.7625 | 0 | 0 | 10227.6529 | 390.3405 | 0 | 4319.4691 | 0.19073
2025-04-14 | 18:50-19:00 | 2025-04-14 19:00 | 114 | 1 | 星期一 | 4 | 104 | 0 | 0 | 833.3333 | 712.3083 | 8182.6148 | 1.3466 | 0 | 712.3083 | 0 | 0 | 9436.1992 | 0 | 0 | 4323.0364 | 0
2025-04-14 | 19:00-19:10 | 2025-04-14 19:10 | 115 | 1 | 星期一 | 4 | 104 | 0 | 0 | 833.3333 | 714.3569 | 8182.6148 | 1.3523 | 0 | 714.3569 | 0 | 0 | 8642.4694 | 0 | 0 | 4197.5714 | 0.105
2025-04-14 | 19:10-19:20 | 2025-04-14 19:20 | 116 | 1 | 星期一 | 4 | 104 | 0 | 0 | 833.3333 | 714.2285 | 8182.6148 | 1.3445 | 0 | 714.2285 | 0 | 0 | 7848.8822 | 0 | 0 | 4135.9762 | 0.013686
2025-04-14 | 19:20-19:30 | 2025-04-14 19:30 | 117 | 1 | 星期一 | 4 | 104 | 0 | 0 | 833.3333 | 708.555 | 8182.6148 | 1.3483 | 0 | 708.555 | 0 | 0 | 7061.5988 | 0 | 0 | 4334.0656 | 0
2025-04-14 | 19:30-19:40 | 2025-04-14 19:40 | 118 | 1 | 星期一 | 4 | 104 | 0 | 0 | 833.3333 | 738.599 | 8182.6148 | 1.349 | 0 | 738.599 | 0 | 0 | 6240.9333 | 0 | 0 | 4296.7171 | 0.0075286
2025-04-14 | 19:40-19:50 | 2025-04-14 19:50 | 119 | 1 | 星期一 | 4 | 104 | 0 | 0 | 833.3333 | 750.609 | 8182.6148 | 1.3473 | 0 | 750.609 | 0 | 0 | 5406.9233 | 0 | 0 | 4306.9831 | 0.00098571
2025-04-14 | 19:50-20:00 | 2025-04-14 20:00 | 120 | 1 | 星期一 | 4 | 104 | 0 | 0 | 833.3333 | 727.13 | 8182.6148 | 1.3482 | 0 | 727.13 | 0 | 0 | 4599.0011 | 0 | 0 | 4334.7682 | 0
2025-04-14 | 20:00-20:10 | 2025-04-14 20:10 | 121 | 1 | 星期一 | 4 | 104 | 0 | 0 | 833.3333 | 706.5233 | 8182.6148 | 1.3513 | 0 | 706.5233 | 0 | 0 | 3813.9751 | 0 | 0 | 4349.796 | 0.00034286
2025-04-14 | 20:10-20:20 | 2025-04-14 20:20 | 122 | 1 | 星期一 | 4 | 104 | 0 | 0 | 833.3333 | 706.4185 | 8182.6148 | 1.34 | 0 | 706.4185 | 0 | 0 | 3029.0657 | 0 | 0 | 4338.2637 | 0
2025-04-14 | 20:20-20:30 | 2025-04-14 20:30 | 123 | 1 | 星期一 | 4 | 104 | 0 | 0 | 833.3333 | 723.18 | 8182.6148 | 1.3489 | 0 | 723.18 | 0 | 0 | 2225.5324 | 0 | 0 | 4287.559 | 0
2025-04-14 | 20:30-20:40 | 2025-04-14 20:40 | 124 | 1 | 星期一 | 4 | 104 | 0 | 0 | 722.7997 | 736.3317 | 8182.6148 | 1.3952 | 0 | 722.7997 | 13.532 | 0 | 1422.4215 | 0 | 94.3989 | 4167.9269 | 0
2025-04-14 | 20:40-20:50 | 2025-04-14 20:50 | 125 | 1 | 星期一 | 4 | 104 | 701.095 | 833.3333 | 833.3333 | 721.6908 | 8182.6148 | 1.2226 | 0 | 20.5959 | 0 | 0 | 1399.5372 | 857.1587 | 0 | 4282.8597 | 0
2025-04-14 | 20:50-21:00 | 2025-04-14 21:00 | 126 | 1 | 星期一 | 4 | 104 | 734.7844 | 833.3333 | 833.3333 | 700.0983 | 8182.6148 | 0.9332 | 34.6861 | 0 | 0 | 0 | 1430.7547 | 685.7008 | 0 | 4357.5529 | 0
2025-04-14 | 21:00-21:10 | 2025-04-14 21:10 | 127 | 1 | 星期一 | 4 | 104 | 727.4187 | 833.3333 | 833.3333 | 714.3894 | 8182.6148 | 0.9068 | 13.0293 | 0 | 0 | 0 | 1442.4811 | 659.6233 | 0 | 4376.4136 | 0
2025-04-14 | 21:10-21:20 | 2025-04-14 21:20 | 128 | 1 | 星期一 | 4 | 104 | 705.233 | 833.3333 | 833.3333 | 716.0741 | 8182.6148 | 0.9371 | 0 | 10.8411 | 0 | 0 | 1430.4355 | 660.8739 | 0 | 4346.4395 | 0
2025-04-14 | 21:20-21:30 | 2025-04-14 21:30 | 129 | 1 | 星期一 | 4 | 104 | 702.8067 | 833.3333 | 833.3333 | 720.2967 | 8182.6148 | 0.9371 | 0 | 17.4899 | 0 | 0 | 1411.0022 | 658.6002 | 0 | 4251.2845 | 0
2025-04-14 | 21:30-21:40 | 2025-04-14 21:40 | 130 | 1 | 星期一 | 4 | 104 | 708.6754 | 833.3333 | 833.3333 | 771.2801 | 8182.6148 | 0.9871 | 0 | 62.6047 | 0 | 0 | 1341.4414 | 699.5335 | 0 | 4402.3229 | 0
2025-04-14 | 21:40-21:50 | 2025-04-14 21:50 | 131 | 1 | 星期一 | 4 | 104 | 694.0912 | 833.3333 | 833.3333 | 693.8209 | 8182.6148 | 0.7764 | 0.27029 | 0 | 0 | 0 | 1341.6846 | 538.8924 | 0 | 4171.4041 | 0
2025-04-14 | 21:50-22:00 | 2025-04-14 22:00 | 132 | 1 | 星期一 | 4 | 104 | 1354.3205 | 833.3333 | 0 | 532.855 | 8182.6148 | 0.4209 | 821.4655 | 0 | 0 | 0 | 2081.0036 | 570.0335 | 0 | 3357.4232 | 0
2025-04-14 | 22:00-22:10 | 2025-04-14 22:10 | 133 | 1 | 星期一 | 4 | 104 | 1353.2624 | 833.3333 | 0 | 523.0028 | 8182.6148 | 0.3859 | 830.2595 | 0 | 0 | 0 | 2828.2372 | 522.2239 | 0 | 3284.2404 | 0
2025-04-14 | 22:10-22:20 | 2025-04-14 22:20 | 134 | 1 | 星期一 | 4 | 104 | 576.771 | 833.3333 | 833.3333 | 558.6446 | 8182.6148 | 0.4368 | 18.1263 | 0 | 0 | 0 | 2844.5508 | 251.9336 | 0 | 3345.9312 | 0
2025-04-14 | 22:20-22:30 | 2025-04-14 22:30 | 135 | 1 | 星期一 | 4 | 104 | 1363.5053 | 833.3333 | 0 | 555.9583 | 8182.6148 | 0.4198 | 807.547 | 0 | 0 | 0 | 3571.3431 | 572.3995 | 0 | 3348.9677 | 0
2025-04-14 | 22:30-22:40 | 2025-04-14 22:40 | 136 | 1 | 星期一 | 4 | 104 | 1352.922 | 833.3333 | 0 | 539.8185 | 8182.6148 | 0.4186 | 813.1035 | 0 | 0 | 0 | 4303.1363 | 566.3332 | 0 | 3356.9044 | 0
2025-04-14 | 22:40-22:50 | 2025-04-14 22:50 | 137 | 1 | 星期一 | 4 | 104 | 1361.2565 | 833.3333 | 0 | 530.1563 | 8182.6148 | 0.4241 | 831.1001 | 0 | 0 | 0 | 5051.1264 | 577.3089 | 0 | 3381.2672 | 0
2025-04-14 | 22:50-23:00 | 2025-04-14 23:00 | 138 | 1 | 星期一 | 4 | 104 | 1356.7899 | 833.3333 | 0 | 540.6067 | 8182.6148 | 0.4237 | 816.1833 | 0 | 0 | 0 | 5785.6913 | 574.8719 | 0 | 3370.1927 | 0
2025-04-14 | 23:00-23:10 | 2025-04-14 23:10 | 139 | 1 | 星期一 | 4 | 104 | 713.2035 | 833.3333 | 0 | 569.3124 | 8182.6148 | 0.4248 | 143.8911 | 0 | 0 | 0 | 5915.1933 | 302.9689 | 0 | 3374.6163 | 0
2025-04-14 | 23:10-23:20 | 2025-04-14 23:20 | 140 | 1 | 星期一 | 4 | 104 | 1390.4433 | 833.3333 | 0 | 570.7652 | 8182.6148 | 0.424 | 819.6781 | 0 | 0 | 0 | 6652.9036 | 589.548 | 0 | 3406.8873 | 0
2025-04-14 | 23:20-23:30 | 2025-04-14 23:30 | 141 | 1 | 星期一 | 4 | 104 | 1382.2224 | 833.3333 | 0 | 554.6767 | 8182.6148 | 0.422 | 827.5458 | 0 | 0 | 0 | 7397.6948 | 583.2979 | 0 | 3430.7146 | 0
2025-04-14 | 23:30-23:40 | 2025-04-14 23:40 | 142 | 1 | 星期一 | 4 | 104 | 1374.8217 | 833.3333 | 0 | 571.2089 | 8182.6148 | 0.424 | 803.6128 | 0 | 0 | 0 | 8120.9464 | 582.9244 | 0 | 3371.1178 | 0
2025-04-14 | 23:40-23:50 | 2025-04-14 23:50 | 143 | 1 | 星期一 | 4 | 104 | 567.8896 | 833.3333 | 833.3333 | 571.179 | 8182.6148 | 0.4271 | 0 | 3.2893 | 0 | 0 | 8117.2916 | 242.5457 | 0 | 3341.49 | 0
2025-04-14 | 23:50-24:00 | 2025-04-15 | 144 | 1 | 星期一 | 4 | 104 | 588.1189 | 44.3642 | 833.3333 | 552.9583 | 8182.6148 | 0.4276 | 35.1606 | 0 | 0 | 0 | 8148.9361 | 251.4796 | 0 | 3400.8522 | 0
2025-04-15 | 00:00-00:10 | 2025-04-15 00:10 | 1 | 2 | 星期二 | 4 | 105 | 1245.9267 | 833.3333 | 0 | 565.5739 | 8148.9361 | 0.4248 | 680.3528 | 0 | 0 | 0 | 8761.2536 | 529.2697 | 0 | 3486.9886 | 0
2025-04-15 | 00:10-00:20 | 2025-04-15 00:20 | 2 | 2 | 星期二 | 4 | 105 | 1371.9053 | 833.3333 | 0 | 570.3416 | 8148.9361 | 0.4245 | 801.5637 | 0 | 0 | 0 | 9482.6609 | 582.3738 | 0 | 3447.4433 | 0
2025-04-15 | 00:20-00:30 | 2025-04-15 00:30 | 3 | 2 | 星期二 | 4 | 105 | 585.0104 | 833.3333 | 22.186 | 554.42 | 8148.9361 | 0.4269 | 30.5904 | 0 | 0 | 0 | 9510.1922 | 249.7409 | 0 | 3412.2899 | 0
2025-04-15 | 00:30-00:40 | 2025-04-15 00:40 | 4 | 2 | 星期二 | 4 | 105 | 575.7602 | 833.3333 | 833.3333 | 546.2687 | 8148.9361 | 0.4272 | 29.4915 | 0 | 0 | 0 | 9536.7346 | 245.9648 | 0 | 3411.2722 | 0
2025-04-15 | 00:40-00:50 | 2025-04-15 00:50 | 5 | 2 | 星期二 | 4 | 105 | 585.5736 | 833.3333 | 833.3333 | 545.4793 | 8148.9361 | 0.4271 | 40.0942 | 0 | 0 | 0 | 9572.8194 | 250.0985 | 0 | 3456.0756 | 0
2025-04-15 | 00:50-01:00 | 2025-04-15 01:00 | 6 | 2 | 星期二 | 4 | 105 | 570.1141 | 833.3333 | 833.3333 | 549.0317 | 8148.9361 | 0.4285 | 21.0825 | 0 | 0 | 0 | 9591.7936 | 244.2939 | 0 | 3442.8789 | 0
2025-04-15 | 01:00-01:10 | 2025-04-15 01:10 | 7 | 2 | 星期二 | 4 | 105 | 581.1527 | 833.3333 | 833.3333 | 560.4111 | 8148.9361 | 0.4311 | 20.7416 | 0 | 0 | 0 | 9610.461 | 250.5349 | 0 | 3458.3624 | 0
2025-04-15 | 01:10-01:20 | 2025-04-15 01:20 | 8 | 2 | 星期二 | 4 | 105 | 605.8759 | 833.3333 | 833.3333 | 587.2166 | 8148.9361 | 0.4302 | 18.6593 | 0 | 0 | 0 | 9627.2544 | 260.6478 | 0 | 3482.3369 | 0
2025-04-15 | 01:20-01:30 | 2025-04-15 01:30 | 9 | 2 | 星期二 | 4 | 105 | 612.445 | 833.3333 | 833.3333 | 607.2333 | 8148.9361 | 0.4279 | 5.2116 | 0 | 0 | 0 | 9631.9449 | 262.0652 | 0 | 3533.7038 | 0
2025-04-15 | 01:30-01:40 | 2025-04-15 01:40 | 10 | 2 | 星期二 | 4 | 105 | 585.2991 | 833.3333 | 833.3333 | 589.7874 | 8148.9361 | 0.4312 | 0 | 4.4883 | 0 | 0 | 9626.9578 | 252.381 | 0 | 3559.4932 | 0
2025-04-15 | 01:40-01:50 | 2025-04-15 01:50 | 11 | 2 | 星期二 | 4 | 105 | 575.6976 | 833.3333 | 833.3333 | 589.7887 | 8148.9361 | 0.4333 | 0 | 14.091 | 0 | 0 | 9611.3011 | 249.4498 | 0 | 3566.4426 | 0
2025-04-15 | 01:50-02:00 | 2025-04-15 02:00 | 12 | 2 | 星期二 | 4 | 105 | 607.0137 | 833.3333 | 833.3333 | 599.22 | 8148.9361 | 0.4311 | 7.7937 | 0 | 0 | 0 | 9618.3154 | 261.6836 | 0 | 3563.6519 | 0
2025-04-15 | 02:00-02:10 | 2025-04-15 02:10 | 13 | 2 | 星期二 | 4 | 105 | 601.8258 | 833.3333 | 833.3333 | 562.9069 | 8148.9361 | 0.4293 | 38.9189 | 0 | 0 | 0 | 9653.3424 | 258.3638 | 0 | 3469.8229 | 0
2025-04-15 | 02:10-02:20 | 2025-04-15 02:20 | 14 | 2 | 星期二 | 4 | 105 | 593.8684 | 833.3333 | 833.3333 | 569.706 | 8148.9361 | 0.4324 | 24.1624 | 0 | 0 | 0 | 9675.0886 | 256.7887 | 0 | 3427.2632 | 0
2025-04-15 | 02:20-02:30 | 2025-04-15 02:30 | 15 | 2 | 星期二 | 4 | 105 | 620.7785 | 833.3333 | 833.3333 | 609.2817 | 8148.9361 | 0.4367 | 11.4968 | 0 | 0 | 0 | 9685.4358 | 271.094 | 0 | 3526.3189 | 0
2025-04-15 | 02:30-02:40 | 2025-04-15 02:40 | 16 | 2 | 星期二 | 4 | 105 | 626.6335 | 833.3333 | 833.3333 | 581.438 | 8148.9361 | 0.4348 | 45.1955 | 0 | 0 | 0 | 9726.1117 | 272.4602 | 0 | 3582.9398 | 0
2025-04-15 | 02:40-02:50 | 2025-04-15 02:50 | 17 | 2 | 星期二 | 4 | 105 | 621.178 | 833.3333 | 0 | 566.77 | 8148.9361 | 0.4335 | 54.4081 | 0 | 0 | 0 | 9775.079 | 269.2807 | 0 | 3602.1991 | 0
2025-04-15 | 02:50-03:00 | 2025-04-15 03:00 | 18 | 2 | 星期二 | 4 | 105 | 622.4004 | 833.3333 | 833.3333 | 594.9717 | 8148.9361 | 0.4357 | 27.4287 | 0 | 0 | 0 | 9799.7649 | 271.1799 | 0 | 3554.9637 | 0
2025-04-15 | 03:00-03:10 | 2025-04-15 03:10 | 19 | 2 | 星期二 | 4 | 105 | 609.9888 | 833.3333 | 833.3333 | 610.0089 | 8148.9361 | 0.4374 | 0 | 0.020053 | 0 | 0 | 9799.7426 | 266.8091 | 0 | 3607.6088 | 0
2025-04-15 | 03:10-03:20 | 2025-04-15 03:20 | 20 | 2 | 星期二 | 4 | 105 | 608.7346 | 833.3333 | 833.3333 | 603.4701 | 8148.9361 | 0.4371 | 5.2644 | 0 | 0 | 0 | 9804.4806 | 266.0779 | 0 | 3618.1785 | 0
2025-04-15 | 03:20-03:30 | 2025-04-15 03:30 | 21 | 2 | 星期二 | 4 | 105 | 635.0994 | 833.3333 | 833.3333 | 583.455 | 8148.9361 | 0.4356 | 51.6444 | 0 | 0 | 0 | 9850.9605 | 276.6493 | 0 | 3589.0511 | 0
2025-04-15 | 03:30-03:40 | 2025-04-15 03:40 | 22 | 2 | 星期二 | 4 | 105 | 624.1568 | 833.3333 | 833.3333 | 565.6091 | 8148.9361 | 0.4353 | 58.5478 | 0 | 0 | 0 | 9903.6535 | 271.6955 | 0 | 3624.4657 | 0
2025-04-15 | 03:40-03:50 | 2025-04-15 03:50 | 23 | 2 | 星期二 | 4 | 105 | 605.4165 | 833.3333 | 833.3333 | 579.4173 | 8148.9361 | 0.436 | 25.9991 | 0 | 0 | 0 | 9927.0528 | 263.9616 | 0 | 3579.7051 | 0.00015714
2025-04-15 | 03:50-04:00 | 2025-04-15 04:00 | 24 | 2 | 星期二 | 4 | 105 | 601.9271 | 833.3333 | 833.3333 | 607.4483 | 8148.9361 | 0.4378 | 0 | 5.5213 | 0 | 0 | 9920.918 | 263.5237 | 0 | 3572.3462 | 0
2025-04-15 | 04:00-04:10 | 2025-04-15 04:10 | 25 | 2 | 星期二 | 4 | 105 | 618.7492 | 833.3333 | 833.3333 | 598.4602 | 8148.9361 | 0.4401 | 20.289 | 0 | 0 | 0 | 9939.1781 | 272.3115 | 0 | 3636.2353 | 0.0020571
2025-04-15 | 04:10-04:20 | 2025-04-15 04:20 | 26 | 2 | 星期二 | 4 | 105 | 630.3213 | 833.3333 | 833.3333 | 567.8442 | 8148.9361 | 0.4389 | 62.4771 | 0 | 0 | 0 | 9995.4075 | 276.648 | 0 | 3615.3999 | 0.0047286
2025-04-15 | 04:20-04:30 | 2025-04-15 04:30 | 27 | 2 | 星期二 | 4 | 105 | 632.0314 | 833.3333 | 833.3333 | 559.8967 | 8148.9361 | 0.4364 | 72.1348 | 0 | 0 | 0 | 10060.3288 | 275.8185 | 0 | 3640.0729 | 0
2025-04-15 | 04:30-04:40 | 2025-04-15 04:40 | 28 | 2 | 星期二 | 4 | 105 | 639.9294 | 833.3333 | 833.3333 | 601.5745 | 8148.9361 | 0.4393 | 38.3549 | 0 | 0 | 0 | 10094.8482 | 281.121 | 0 | 3680.0743 | 0.028686
2025-04-15 | 04:40-04:50 | 2025-04-15 04:50 | 29 | 2 | 星期二 | 4 | 105 | 643.8162 | 833.3333 | 833.3333 | 608.5102 | 8148.9361 | 0.4422 | 35.306 | 0 | 0 | 0 | 10126.6236 | 284.6955 | 0 | 3667.7647 | 0.065743
2025-04-15 | 04:50-05:00 | 2025-04-15 05:00 | 30 | 2 | 星期二 | 4 | 105 | 644.1408 | 833.3333 | 833.3333 | 575.5133 | 8148.9361 | 0.4395 | 68.6275 | 0 | 0 | 0 | 10188.3884 | 283.0999 | 0 | 3640.4342 | 0
2025-04-15 | 05:00-05:10 | 2025-04-15 05:10 | 31 | 2 | 星期二 | 4 | 105 | 632.1854 | 833.3333 | 833.3333 | 581.1811 | 8148.9361 | 0.4333 | 51.0043 | 0 | 0 | 0 | 10234.2922 | 273.926 | 0 | 3645.1979 | 0.39959
2025-04-15 | 05:10-05:20 | 2025-04-15 05:20 | 32 | 2 | 星期二 | 4 | 105 | 634.3174 | 833.3333 | 833.3333 | 611.6495 | 8148.9361 | 0.4439 | 22.6679 | 0 | 0 | 0 | 10254.6934 | 281.5735 | 0 | 3639.6823 | 0.91586
2025-04-15 | 05:20-05:30 | 2025-04-15 05:30 | 33 | 2 | 星期二 | 4 | 105 | 632.0409 | 833.3333 | 0 | 619.0833 | 8148.9361 | 0.4301 | 12.9575 | 0 | 0 | 0 | 10266.3551 | 271.8408 | 0 | 3607.6088 | 0
2025-04-15 | 05:30-05:40 | 2025-04-15 05:40 | 34 | 2 | 星期二 | 4 | 105 | 1426.1803 | 833.3333 | 0 | 578.8216 | 8148.9361 | 0.3713 | 592.9387 | 0 | 0 | 254.4199 | 10800 | 529.5407 | 0 | 3522.3644 | 22.6181
2025-04-15 | 05:40-05:50 | 2025-04-15 05:50 | 35 | 2 | 星期二 | 4 | 105 | 599.4542 | 833.3333 | 833.3333 | 619.2777 | 8148.9361 | 0.5708 | 0 | 19.8236 | 0 | 0 | 10777.9738 | 342.1684 | 0 | 3926.4535 | 156.2055
2025-04-15 | 05:50-06:00 | 2025-04-15 06:00 | 36 | 2 | 星期二 | 4 | 105 | 0 | 833.3333 | 768.3401 | 713.17 | 8148.9361 | 0.9099 | 0 | 713.17 | 0 | 0 | 9985.5627 | 0 | 0 | 4786.8576 | 397.3179
2025-04-15 | 06:00-06:10 | 2025-04-15 06:10 | 37 | 2 | 星期二 | 4 | 105 | 0 | 833.3333 | 833.3333 | 696.3784 | 8148.9361 | 0.9368 | 0 | 696.3784 | 0 | 0 | 9211.8089 | 0 | 0 | 4818.5672 | 644.8617
2025-04-15 | 06:10-06:20 | 2025-04-15 06:20 | 38 | 2 | 星期二 | 4 | 105 | 0 | 833.3333 | 678.1592 | 626.2864 | 8148.9361 | 0.8758 | 0 | 626.2864 | 0 | 0 | 8515.9351 | 0 | 0 | 4818.5672 | 915.2001
2025-04-15 | 06:20-06:30 | 2025-04-15 06:30 | 39 | 2 | 星期二 | 4 | 105 | 0 | 833.3333 | 833.3333 | 569.5037 | 8148.9361 | 0.8759 | 0 | 569.5037 | 0 | 0 | 7883.1532 | 0 | 0 | 4967.44 | 1206.9054
2025-04-15 | 06:30-06:40 | 2025-04-15 06:40 | 40 | 2 | 星期二 | 4 | 105 | 0 | 833.3333 | 622.0366 | 535.413 | 8148.9361 | 0.8601 | 0 | 535.413 | 0 | 0 | 7288.2499 | 0 | 0 | 4855.333 | 1488.7781
2025-04-15 | 06:40-06:50 | 2025-04-15 06:50 | 41 | 2 | 星期二 | 4 | 105 | 0 | 833.3333 | 543.9085 | 498.1119 | 8148.9361 | 0.8442 | 0 | 498.1119 | 0 | 0 | 6734.7922 | 0 | 0 | 4778.2945 | 1799.8784
2025-04-15 | 06:50-07:00 | 2025-04-15 07:00 | 42 | 2 | 星期二 | 4 | 105 | 0 | 833.3333 | 833.3333 | 436.0796 | 8148.9361 | 0.8334 | 0 | 436.0796 | 0 | 0 | 6250.2593 | 0 | 0 | 4722.0697 | 2132.2929
2025-04-15 | 07:00-07:10 | 2025-04-15 07:10 | 43 | 2 | 星期二 | 4 | 105 | 0 | 833.3333 | 427.5389 | 350.1131 | 8148.9361 | 0.8092 | 0 | 350.1131 | 0 | 0 | 5861.2447 | 0 | 0 | 4780.6689 | 2432.0627
2025-04-15 | 07:10-07:20 | 2025-04-15 07:20 | 44 | 2 | 星期二 | 4 | 105 | 0 | 833.3333 | 394.6514 | 277.7742 | 8148.9361 | 0.7972 | 0 | 277.7742 | 0 | 0 | 5552.6068 | 0 | 0 | 4849.1442 | 2721.2019
2025-04-15 | 07:20-07:30 | 2025-04-15 07:30 | 45 | 2 | 星期二 | 4 | 105 | 0 | 833.3333 | 340.1363 | 224.2783 | 8148.9361 | 0.7644 | 0 | 224.2783 | 0 | 0 | 5303.4086 | 0 | 0 | 4780.6689 | 3038.8232
2025-04-15 | 07:30-07:40 | 2025-04-15 07:40 | 46 | 2 | 星期二 | 4 | 105 | 66.4882 | 833.3333 | 833.3333 | 184.3569 | 8148.9361 | 0.6899 | 0 | 117.8687 | 0 | 0 | 5172.4434 | 45.8702 | 0 | 4529.4922 | 3393.9363
2025-04-15 | 07:40-07:50 | 2025-04-15 07:50 | 47 | 2 | 星期二 | 4 | 105 | 0 | 833.3333 | 353.6387 | 266.5505 | 8148.9361 | 0.86 | 0 | 266.5505 | 0 | 0 | 4876.2762 | 0 | 0 | 5235.8333 | 3692.371
2025-04-15 | 07:50-08:00 | 2025-04-15 08:00 | 48 | 2 | 星期二 | 4 | 105 | 0 | 833.3333 | 833.3333 | 384.3858 | 8148.9361 | 1.1617 | 0 | 384.3858 | 0 | 0 | 4449.1808 | 0 | 0 | 6576.1867 | 3968.7268
2025-04-15 | 08:00-08:10 | 2025-04-15 08:10 | 49 | 2 | 星期二 | 4 | 105 | 0 | 833.3333 | 833.3333 | 322.1066 | 8148.9361 | 1.1683 | 0 | 322.1066 | 0 | 0 | 4091.2846 | 0 | 0 | 6612.5372 | 4343.5863
2025-04-15 | 08:10-08:20 | 2025-04-15 08:20 | 50 | 2 | 星期二 | 4 | 105 | 0 | 833.3333 | 833.3333 | 234.3612 | 8148.9361 | 1.0956 | 0 | 234.3612 | 0 | 0 | 3830.8833 | 0 | 0 | 6487.5352 | 4672.1037
2025-04-15 | 08:20-08:30 | 2025-04-15 08:30 | 51 | 2 | 星期二 | 4 | 105 | 0 | 833.3333 | 833.3333 | 185.4671 | 8148.9361 | 1.0849 | 0 | 185.4671 | 0 | 0 | 3624.8087 | 0 | 0 | 6516.1112 | 4941.1232
2025-04-15 | 08:30-08:40 | 2025-04-15 08:40 | 52 | 2 | 星期二 | 4 | 105 | 0 | 833.3333 | 833.3333 | 91.3018 | 8148.9361 | 1.061 | 0 | 91.3018 | 0 | 0 | 3523.3623 | 0 | 0 | 6507.3535 | 5276.3401
2025-04-15 | 08:40-08:50 | 2025-04-15 08:50 | 53 | 2 | 星期二 | 4 | 105 | 0 | 833.3333 | 833.3333 | 12.097 | 8148.9361 | 1.043 | 0 | 12.097 | 0 | 0 | 3509.9211 | 0 | 0 | 6559.456 | 5565.0201
2025-04-15 | 08:50-09:00 | 2025-04-15 09:00 | 54 | 2 | 星期二 | 4 | 105 | 0 | 833.3333 | 261.4404 | -32.4071 | 8148.9361 | 1.036 | 32.4071 | 0 | 0 | 0 | 3539.0875 | 0 | 0 | 6542.3849 | 5749.7946
2025-04-15 | 09:00-09:10 | 2025-04-15 09:10 | 55 | 2 | 星期二 | 4 | 105 | 0 | 833.3333 | 833.3333 | -83.9251 | 8148.9361 | 1.0147 | 83.9251 | 0 | 0 | 0 | 3614.6201 | 0 | 0 | 6529.0673 | 5896.6552
2025-04-15 | 09:10-09:20 | 2025-04-15 09:20 | 56 | 2 | 星期二 | 4 | 105 | 0 | 833.3333 | 833.3333 | -118.1466 | 8148.9361 | 0.9922 | 118.1466 | 0 | 0 | 0 | 3720.9521 | 0 | 0 | 6518.3097 | 6092.2852
2025-04-15 | 09:20-09:30 | 2025-04-15 09:30 | 57 | 2 | 星期二 | 4 | 105 | 0 | 833.3333 | 833.3333 | -153.1658 | 8148.9361 | 0.97 | 153.1658 | 0 | 0 | 0 | 3858.8013 | 0 | 0 | 6522.0253 | 6334.5482
2025-04-15 | 09:30-09:40 | 2025-04-15 09:40 | 58 | 2 | 星期二 | 4 | 105 | 0 | 833.3333 | 833.3333 | -237.6553 | 8148.9361 | 0.9422 | 237.6553 | 0 | 0 | 0 | 4072.6911 | 0 | 0 | 6486.1293 | 6546.0797
2025-04-15 | 09:40-09:50 | 2025-04-15 09:50 | 59 | 2 | 星期二 | 4 | 105 | 0 | 833.3333 | 833.3333 | -305.5038 | 8148.9361 | 0.9569 | 305.5038 | 0 | 0 | 0 | 4347.6445 | 0 | 0 | 6482.3399 | 6721.8384
2025-04-15 | 09:50-10:00 | 2025-04-15 10:00 | 60 | 2 | 星期二 | 4 | 105 | 0 | 833.3333 | 833.3333 | -306.7129 | 8148.9361 | 0.9977 | 306.7129 | 0 | 0 | 0 | 4623.6862 | 0 | 0 | 6487.7167 | 6930.7714
2025-04-15 | 10:00-10:10 | 2025-04-15 10:10 | 61 | 2 | 星期二 | 4 | 105 | 0 | 833.3333 | 0 | -259.4814 | 8148.9361 | 0.9919 | 259.4814 | 0 | 0 | 0 | 4857.2195 | 0 | 0 | 6465.0922 | 7214.3134
2025-04-15 | 10:10-10:20 | 2025-04-15 10:20 | 62 | 2 | 星期二 | 4 | 105 | 0 | 833.3333 | 0 | -267.2485 | 8148.9361 | 0.9588 | 267.2485 | 0 | 0 | 0 | 5097.7432 | 0 | 0 | 6420.7824 | 7302.8871
2025-04-15 | 10:20-10:30 | 2025-04-15 10:30 | 63 | 2 | 星期二 | 4 | 105 | 0 | 833.3333 | 833.3333 | -324.9475 | 8148.9361 | 0.9549 | 324.9475 | 0 | 0 | 0 | 5390.1959 | 0 | 0 | 6428.7201 | 7271.4857
2025-04-15 | 10:30-10:40 | 2025-04-15 10:40 | 64 | 2 | 星期二 | 4 | 105 | 0 | 833.3333 | 833.3333 | -338.2848 | 8148.9361 | 0.9839 | 338.2848 | 0 | 0 | 0 | 5694.6522 | 0 | 0 | 6433.8746 | 7473.9774
2025-04-15 | 10:40-10:50 | 2025-04-15 10:50 | 65 | 2 | 星期二 | 4 | 105 | 0 | 833.3333 | 0 | -368.8732 | 8148.9361 | 0.799 | 368.8732 | 0 | 0 | 0 | 6026.6381 | 0 | 0 | 6417.832 | 7699.6526
2025-04-15 | 10:50-11:00 | 2025-04-15 11:00 | 66 | 2 | 星期二 | 4 | 105 | 0 | 833.3333 | 0 | -417.4317 | 8148.9361 | 0.5025 | 417.4317 | 0 | 0 | 0 | 6402.3266 | 0 | 0 | 6367.165 | 7856.6732
2025-04-15 | 11:00-11:10 | 2025-04-15 11:10 | 67 | 2 | 星期二 | 4 | 105 | 424.8849 | 833.3333 | 0 | -412.693 | 8148.9361 | 0.4662 | 833.3333 | 0 | 0 | 4.2446 | 7152.3266 | 198.0814 | 0 | 6317.4925 | 8058.0981
2025-04-15 | 11:10-11:20 | 2025-04-15 11:20 | 68 | 2 | 星期二 | 4 | 105 | 0 | 833.3333 | 0 | -399.1826 | 8148.9361 | 0.5007 | 399.1826 | 0 | 0 | 0 | 7511.5909 | 0 | 0 | 6318.5807 | 8184.6223
2025-04-15 | 11:20-11:30 | 2025-04-15 11:30 | 69 | 2 | 星期二 | 4 | 105 | 238.0954 | 833.3333 | 0 | -419.0212 | 8148.9361 | 0.4827 | 657.1166 | 0 | 0 | 0 | 8102.9959 | 114.9286 | 0 | 6370.7132 | 8208.4393
2025-04-15 | 11:30-11:40 | 2025-04-15 11:40 | 70 | 2 | 星期二 | 4 | 105 | 444.904 | 833.3333 | 0 | -469.7108 | 8148.9361 | 0.4785 | 833.3333 | 0 | 0 | 81.2814 | 8852.9959 | 212.8866 | 0 | 6390.0889 | 8228.6542
2025-04-15 | 11:40-11:50 | 2025-04-15 11:50 | 71 | 2 | 星期二 | 4 | 105 | 621.0189 | 833.3333 | 0 | -502.5127 | 8148.9361 | 0.4662 | 833.3333 | 0 | 0 | 290.1983 | 9602.9959 | 289.519 | 0 | 6178.1166 | 8245.3075
2025-04-15 | 11:50-12:00 | 2025-04-15 12:00 | 72 | 2 | 星期二 | 4 | 105 | 532.1138 | 833.3333 | 0 | -511.4058 | 8148.9361 | 0.4432 | 833.3333 | 0 | 0 | 210.1863 | 10352.9959 | 235.8328 | 0 | 5808.8781 | 8306.6625
2025-04-15 | 12:00-12:10 | 2025-04-15 12:10 | 73 | 2 | 星期二 | 4 | 105 | 492.9515 | 833.3333 | 0 | -524.3677 | 8148.9361 | 0.4411 | 496.6712 | 0 | 0 | 520.648 | 10800 | 217.4409 | 0 | 6020.0368 | 8460.7551
2025-04-15 | 12:10-12:20 | 2025-04-15 12:20 | 74 | 2 | 星期二 | 4 | 105 | 490.2656 | 833.3333 | 0 | -494.1773 | 8148.9361 | 0.4551 | 0 | 0 | 0 | 984.4429 | 10800 | 223.1199 | 0 | 6023.6923 | 8470.9175
2025-04-15 | 12:20-12:30 | 2025-04-15 12:30 | 75 | 2 | 星期二 | 4 | 105 | 495.2078 | 833.3333 | 0 | -456.3246 | 8148.9361 | 0.4463 | 0 | 0 | 0 | 951.5324 | 10800 | 221.0112 | 0 | 5808.8781 | 8366.7161
2025-04-15 | 12:30-12:40 | 2025-04-15 12:40 | 76 | 2 | 星期二 | 4 | 105 | 558.1356 | 833.3333 | 0 | -486.339 | 8148.9361 | 0.4113 | 0 | 0 | 0 | 1044.4747 | 10800 | 229.5612 | 0 | 6007.556 | 8399.547
2025-04-15 | 12:40-12:50 | 2025-04-15 12:50 | 77 | 2 | 星期二 | 4 | 105 | 0 | 833.3333 | 0 | -421.9175 | 8148.9361 | 0.5682 | 0 | 0 | 0 | 421.9175 | 10800 | 0 | 0 | 6082.5116 | 8366.3517
2025-04-15 | 12:50-13:00 | 2025-04-15 13:00 | 78 | 2 | 星期二 | 4 | 105 | 0 | 833.3333 | 0 | -277.2613 | 8148.9361 | 0.8279 | 0 | 0 | 0 | 277.2613 | 10800 | 0 | 0 | 6243.7403 | 8200.3232
2025-04-15 | 13:00-13:10 | 2025-04-15 13:10 | 79 | 2 | 星期二 | 4 | 105 | 0 | 833.3333 | 0 | -237.6551 | 8148.9361 | 0.8636 | 0 | 0 | 0 | 237.6551 | 10800 | 0 | 0 | 6212.007 | 8058.7585
2025-04-15 | 13:10-13:20 | 2025-04-15 13:20 | 80 | 2 | 星期二 | 4 | 105 | 0 | 833.3333 | 0 | -227.7142 | 8148.9361 | 0.8416 | 0 | 0 | 0 | 227.7142 | 10800 | 0 | 0 | 6185.514 | 7977.3502
2025-04-15 | 13:20-13:30 | 2025-04-15 13:30 | 81 | 2 | 星期二 | 4 | 105 | 0 | 833.3333 | 0 | -180.155 | 8148.9361 | 0.8618 | 0 | 0 | 0 | 180.155 | 10800 | 0 | 0 | 6155.8557 | 7874.6946
2025-04-15 | 13:30-13:40 | 2025-04-15 13:40 | 82 | 2 | 星期二 | 4 | 105 | 0 | 833.3333 | 0 | -112.3012 | 8148.9361 | 0.8623 | 0 | 0 | 0 | 112.3012 | 10800 | 0 | 0 | 6185.1332 | 7644.2419
2025-04-15 | 13:40-13:50 | 2025-04-15 13:50 | 83 | 2 | 星期二 | 4 | 105 | 0 | 833.3333 | 0 | -74.0031 | 8148.9361 | 0.9026 | 0 | 0 | 0 | 74.0031 | 10800 | 0 | 0 | 6195.9328 | 7408.5702
2025-04-15 | 13:50-14:00 | 2025-04-15 14:00 | 84 | 2 | 星期二 | 4 | 105 | 0 | 833.3333 | 0 | -67.6854 | 8148.9361 | 0.9754 | 0 | 0 | 0 | 67.6854 | 10800 | 0 | 0 | 6168.3585 | 7213.7196
2025-04-15 | 14:00-14:10 | 2025-04-15 14:10 | 85 | 2 | 星期二 | 4 | 105 | 0 | 833.3333 | 0 | -54.5369 | 8148.9361 | 1.0002 | 0 | 0 | 0 | 54.5369 | 10800 | 0 | 0 | 6217.2473 | 6998.7581
2025-04-15 | 14:10-14:20 | 2025-04-15 14:20 | 86 | 2 | 星期二 | 4 | 105 | 0 | 833.3333 | 55.8746 | -48.0457 | 8148.9361 | 0.9978 | 0 | 0 | 0 | 48.0457 | 10800 | 0 | 0 | 6205.1975 | 6810.1763
2025-04-15 | 14:20-14:30 | 2025-04-15 14:30 | 87 | 2 | 星期二 | 4 | 105 | 0 | 833.3333 | 39.4297 | -37.7721 | 8148.9361 | 1.0271 | 0 | 0 | 0 | 37.7721 | 10800 | 0 | 0 | 6164.9495 | 6639.6161
2025-04-15 | 14:30-14:40 | 2025-04-15 14:40 | 88 | 2 | 星期二 | 4 | 105 | 0 | 833.3333 | 833.3333 | 5.0205 | 8148.9361 | 1.0906 | 0 | 5.0205 | 0 | 0 | 10794.4217 | 0 | 0 | 6158.647 | 6416.0516
2025-04-15 | 14:40-14:50 | 2025-04-15 14:50 | 89 | 2 | 星期二 | 4 | 105 | 0 | 833.3333 | 833.3333 | 34.9812 | 8148.9361 | 0.9376 | 0 | 34.9812 | 0 | 0 | 10755.5537 | 0 | 0 | 6158.647 | 6150.2636
2025-04-15 | 14:50-15:00 | 2025-04-15 15:00 | 90 | 2 | 星期二 | 4 | 105 | 133.0613 | 833.3333 | 833.3333 | 59.2967 | 8148.9361 | 0.6694 | 49.3848 | 0 | 0 | 24.3798 | 10800 | 89.0712 | 0 | 6155.8557 | 5868.3429
2025-04-15 | 15:00-15:10 | 2025-04-15 15:10 | 91 | 2 | 星期二 | 4 | 105 | 172.4712 | 833.3333 | 833.3333 | 127.9102 | 8148.9361 | 0.66 | 0 | 0 | 0 | 44.561 | 10800 | 113.831 | 0 | 6149.9856 | 5585.8214
2025-04-15 | 15:10-15:20 | 2025-04-15 15:20 | 92 | 2 | 星期二 | 4 | 105 | 197.3408 | 833.3333 | 833.3333 | 179.7382 | 8148.9361 | 0.7217 | 0 | 0 | 0 | 17.6025 | 10800 | 142.4208 | 0 | 6140.9079 | 5300.6751
2025-04-15 | 15:20-15:30 | 2025-04-15 15:30 | 93 | 2 | 星期二 | 4 | 105 | 221.9915 | 833.3333 | 833.3333 | 212.4058 | 8148.9361 | 0.7308 | 0 | 0 | 0 | 9.5857 | 10800 | 162.2314 | 0 | 6132.2847 | 5016.9429
2025-04-15 | 15:30-15:40 | 2025-04-15 15:40 | 94 | 2 | 星期二 | 4 | 105 | 250.6298 | 833.3333 | 833.3333 | 280.4986 | 8148.9361 | 0.7534 | 0 | 29.8689 | 0 | 0 | 10766.8124 | 188.8245 | 0 | 6137.9121 | 4736.5108
2025-04-15 | 15:40-15:50 | 2025-04-15 15:50 | 95 | 2 | 星期二 | 4 | 105 | 271.9346 | 833.3333 | 62.743 | 321.7865 | 8148.9361 | 0.7823 | 0 | 49.8519 | 0 | 0 | 10711.4214 | 212.7344 | 0 | 6131.1965 | 4413.476
2025-04-15 | 15:50-16:00 | 2025-04-15 16:00 | 96 | 2 | 星期二 | 4 | 105 | 386.8811 | 833.3333 | 833.3333 | 342.7163 | 8148.9361 | 0.8055 | 44.1648 | 0 | 0 | 0 | 10751.1697 | 311.6327 | 0 | 6141.8461 | 4043.6893
2025-04-15 | 16:00-16:10 | 2025-04-15 16:10 | 97 | 2 | 星期二 | 4 | 105 | 424.8578 | 833.3333 | 833.3333 | 412.2545 | 8148.9361 | 0.8271 | 12.6033 | 0 | 0 | 0 | 10762.5127 | 351.3999 | 0 | 6145.4125 | 3677.9631
2025-04-15 | 16:10-16:20 | 2025-04-15 16:20 | 98 | 2 | 星期二 | 4 | 105 | 475.5422 | 833.3333 | 833.3333 | 457.9273 | 8148.9361 | 0.8519 | 17.6149 | 0 | 0 | 0 | 10778.3661 | 405.1144 | 0 | 6131.1965 | 3368.7272
2025-04-15 | 16:20-16:30 | 2025-04-15 16:30 | 99 | 2 | 星期二 | 4 | 105 | 497.8567 | 833.3333 | 833.3333 | 458.1983 | 8148.9361 | 0.8791 | 24.0377 | 0 | 0 | 15.6207 | 10800 | 437.6659 | 0 | 6127.6301 | 3100.6875
2025-04-15 | 16:30-16:40 | 2025-04-15 16:40 | 100 | 2 | 星期二 | 4 | 105 | 573.648 | 833.3333 | 833.3333 | 475.5643 | 8148.9361 | 0.9024 | 0 | 0 | 0 | 98.0837 | 10800 | 517.66 | 0 | 6081.6778 | 2808.2045
2025-04-15 | 16:40-16:50 | 2025-04-15 16:50 | 101 | 2 | 星期二 | 4 | 105 | 650.7823 | 833.3333 | 833.3333 | 555.477 | 8148.9361 | 0.9163 | 0 | 0 | 0 | 95.3053 | 10800 | 596.3118 | 0 | 6124.3431 | 2493.9028
2025-04-15 | 16:50-17:00 | 2025-04-15 17:00 | 102 | 2 | 星期二 | 4 | 105 | 696.5474 | 833.3333 | 833.3333 | 655.2792 | 8148.9361 | 0.9264 | 0 | 0 | 0 | 41.2682 | 10800 | 645.2815 | 0 | 6107.4674 | 2166.75
2025-04-15 | 17:00-17:10 | 2025-04-15 17:10 | 103 | 2 | 星期二 | 4 | 105 | 738.6319 | 833.3333 | 833.3333 | 687.494 | 8148.9361 | 0.9462 | 0 | 0 | 0 | 51.138 | 10800 | 698.8935 | 0 | 6107.4674 | 1828.4357
2025-04-15 | 17:10-17:20 | 2025-04-15 17:20 | 104 | 2 | 星期二 | 4 | 105 | 773.1068 | 833.3333 | 833.3333 | 714.972 | 8148.9361 | 0.9742 | 0 | 0 | 0 | 58.1348 | 10800 | 753.1606 | 0 | 6116.0802 | 1497.2725
2025-04-15 | 17:20-17:30 | 2025-04-15 17:30 | 105 | 2 | 星期二 | 4 | 105 | 826.4254 | 833.3333 | 833.3333 | 794.8225 | 8148.9361 | 0.9862 | 0 | 0 | 0 | 31.6029 | 10800 | 815.0207 | 0 | 6116.0802 | 1192.9661
2025-04-15 | 17:30-17:40 | 2025-04-15 17:40 | 106 | 2 | 星期二 | 4 | 105 | 900.4563 | 833.3333 | 833.3333 | 893.0871 | 8148.9361 | 0.976 | 0 | 0 | 0 | 7.3692 | 10800 | 878.8454 | 0 | 6257.1983 | 924.7037
2025-04-15 | 17:40-17:50 | 2025-04-15 17:50 | 107 | 2 | 星期二 | 4 | 105 | 820.1677 | 833.3333 | 833.3333 | 803.2433 | 8148.9361 | 1.0742 | 0 | 0 | 0 | 16.9244 | 10800 | 881.0242 | 0 | 5559.0884 | 671.5051
2025-04-15 | 17:50-18:00 | 2025-04-15 18:00 | 108 | 2 | 星期二 | 4 | 105 | 612.1766 | 833.3333 | 833.3333 | 612.1342 | 8148.9361 | 1.2313 | 0 | 0 | 0 | 0.04239 | 10800 | 753.773 | 0 | 4276.7432 | 412.8375
2025-04-15 | 18:00-18:10 | 2025-04-15 18:10 | 109 | 2 | 星期二 | 4 | 105 | 645.1929 | 833.3333 | 833.3333 | 626.9166 | 8148.9361 | 1.2561 | 0 | 0 | 0 | 18.2763 | 10800 | 810.4268 | 0 | 4187.2224 | 160.8464
2025-04-15 | 18:10-18:20 | 2025-04-15 18:20 | 110 | 2 | 星期二 | 4 | 105 | 701.0619 | 833.3333 | 833.3333 | 698.6562 | 8148.9361 | 1.2447 | 0 | 0 | 0 | 2.4057 | 10800 | 872.6118 | 0 | 4344.2263 | 22.6583
2025-04-15 | 18:20-18:30 | 2025-04-15 18:30 | 111 | 2 | 星期二 | 4 | 105 | 696.6253 | 833.3333 | 833.3333 | 713.99 | 8148.9361 | 1.2545 | 0 | 17.3647 | 0 | 0 | 10780.7059 | 873.9165 | 0 | 4339.3002 | 0
2025-04-15 | 18:30-18:40 | 2025-04-15 18:40 | 112 | 2 | 星期二 | 4 | 105 | 696.8298 | 833.3333 | 833.3333 | 708.5043 | 8148.9361 | 1.2522 | 0 | 11.6746 | 0 | 0 | 10767.7342 | 872.5702 | 0 | 4333.9222 | 0.93077
2025-04-15 | 18:40-18:50 | 2025-04-15 18:50 | 113 | 2 | 星期二 | 4 | 105 | 435.6488 | 833.3333 | 833.3333 | 706.517 | 8148.9361 | 1.2881 | 0 | 270.8682 | 0 | 0 | 10466.7695 | 561.1592 | 0 | 4341.7433 | 0.38781
2025-04-15 | 18:50-19:00 | 2025-04-15 19:00 | 114 | 2 | 星期二 | 4 | 105 | 0 | 833.3333 | 833.3333 | 716.3617 | 8148.9361 | 1.3466 | 0 | 716.3617 | 0 | 0 | 9670.8121 | 0 | 0 | 4344.2263 | 0
2025-04-15 | 19:00-19:10 | 2025-04-15 19:10 | 115 | 2 | 星期二 | 4 | 105 | 0 | 833.3333 | 833.3333 | 736.9599 | 8148.9361 | 1.3523 | 0 | 736.9599 | 0 | 0 | 8851.9678 | 0 | 0 | 4313.6648 | 0.066843
2025-04-15 | 19:10-19:20 | 2025-04-15 19:20 | 116 | 2 | 星期二 | 4 | 105 | 0 | 833.3333 | 833.3333 | 741.9534 | 8148.9361 | 1.3445 | 0 | 741.9534 | 0 | 0 | 8027.5751 | 0 | 0 | 4301.543 | 0.027843
2025-04-15 | 19:20-19:30 | 2025-04-15 19:30 | 117 | 2 | 星期二 | 4 | 105 | 0 | 833.3333 | 833.3333 | 736.215 | 8148.9361 | 1.3483 | 0 | 736.215 | 0 | 0 | 7209.5584 | 0 | 0 | 4343.3257 | 0
2025-04-15 | 19:30-19:40 | 2025-04-15 19:40 | 118 | 2 | 星期二 | 4 | 105 | 0 | 833.3333 | 833.3333 | 748.3221 | 8148.9361 | 1.349 | 0 | 748.3221 | 0 | 0 | 6378.0893 | 0 | 0 | 4333.9222 | 0.0047857
2025-04-15 | 19:40-19:50 | 2025-04-15 19:50 | 119 | 2 | 星期二 | 4 | 105 | 0 | 833.3333 | 833.3333 | 751.0736 | 8148.9361 | 1.3473 | 0 | 751.0736 | 0 | 0 | 5543.5631 | 0 | 0 | 4341.7433 | 0.002
2025-04-15 | 19:50-20:00 | 2025-04-15 20:00 | 120 | 2 | 星期二 | 4 | 105 | 0 | 833.3333 | 833.3333 | 727.5217 | 8148.9361 | 1.3482 | 0 | 727.5217 | 0 | 0 | 4735.2057 | 0 | 0 | 4362.8288 | 0
2025-04-15 | 20:00-20:10 | 2025-04-15 20:10 | 121 | 2 | 星期二 | 4 | 105 | 0 | 833.3333 | 833.3333 | 693.4427 | 8148.9361 | 1.3513 | 0 | 693.4427 | 0 | 0 | 3964.7138 | 0 | 0 | 4340.2171 | 0.00014286
2025-04-15 | 20:10-20:20 | 2025-04-15 20:20 | 122 | 2 | 星期二 | 4 | 105 | 0 | 833.3333 | 751.1289 | 694.3919 | 8148.9361 | 1.34 | 0 | 694.3919 | 0 | 0 | 3193.1673 | 0 | 0 | 4332.396 | 0
2025-04-15 | 20:20-20:30 | 2025-04-15 20:30 | 123 | 2 | 星期二 | 4 | 105 | 0 | 833.3333 | 833.3333 | 725.245 | 8148.9361 | 1.3489 | 0 | 725.245 | 0 | 0 | 2387.3395 | 0 | 0 | 4345.7525 | 0
2025-04-15 | 20:30-20:40 | 2025-04-15 20:40 | 124 | 2 | 星期二 | 4 | 105 | 0 | 833.3333 | 833.3333 | 736.8763 | 8148.9361 | 1.3952 | 0 | 736.8763 | 0 | 0 | 1568.5881 | 0 | 0 | 4366.5832 | 0
2025-04-15 | 20:40-20:50 | 2025-04-15 20:50 | 125 | 2 | 星期二 | 4 | 105 | 714.5231 | 833.3333 | 833.3333 | 735.5116 | 8148.9361 | 1.2226 | 0 | 20.9885 | 0 | 0 | 1545.2675 | 873.5759 | 0 | 4345.2303 | 0
2025-04-15 | 20:50-21:00 | 2025-04-15 21:00 | 126 | 2 | 星期二 | 4 | 105 | 732.4891 | 833.3333 | 32.4052 | 740.9333 | 8148.9361 | 0.9332 | 0 | 8.4442 | 0 | 0 | 1535.8851 | 683.5588 | 0 | 4343.7809 | 0
2025-04-15 | 21:00-21:10 | 2025-04-15 21:10 | 127 | 2 | 星期二 | 4 | 105 | 725.3758 | 833.3333 | 833.3333 | 756.0138 | 8148.9361 | 0.9068 | 0 | 30.638 | 0 | 0 | 1501.8429 | 657.7708 | 0 | 4370.1909 | 0
2025-04-15 | 21:10-21:20 | 2025-04-15 21:20 | 128 | 2 | 星期二 | 4 | 105 | 709.5073 | 833.3333 | 833.3333 | 724.8449 | 8148.9361 | 0.9371 | 0 | 15.3376 | 0 | 0 | 1484.8011 | 664.8793 | 0 | 4372.085 | 0
2025-04-15 | 21:20-21:30 | 2025-04-15 21:30 | 129 | 2 | 星期二 | 4 | 105 | 720.4948 | 833.3333 | 833.3333 | 694.915 | 8148.9361 | 0.9371 | 25.5798 | 0 | 0 | 0 | 1507.8229 | 675.1756 | 0 | 4357.4126 | 0
2025-04-15 | 21:30-21:40 | 2025-04-15 21:40 | 130 | 2 | 星期二 | 4 | 105 | 710.214 | 833.3333 | 833.3333 | 755.6909 | 8148.9361 | 0.9871 | 0 | 45.4769 | 0 | 0 | 1457.293 | 701.0522 | 0 | 4406.6664 | 0
2025-04-15 | 21:40-21:50 | 2025-04-15 21:50 | 131 | 2 | 星期二 | 4 | 105 | 655.7408 | 833.3333 | 833.3333 | 704.9107 | 8148.9361 | 0.7764 | 0 | 49.1699 | 0 | 0 | 1402.6598 | 509.1171 | 0 | 3941.3016 | 0
2025-04-15 | 21:50-22:00 | 2025-04-15 22:00 | 132 | 2 | 星期二 | 4 | 105 | 1361.3289 | 833.3333 | 0 | 554.5517 | 8148.9361 | 0.4209 | 806.7772 | 0 | 0 | 0 | 2128.7592 | 572.9833 | 0 | 3296.0568 | 0
2025-04-15 | 22:00-22:10 | 2025-04-15 22:10 | 133 | 2 | 星期二 | 4 | 105 | 1359.3801 | 833.3333 | 0 | 526.5987 | 8148.9361 | 0.3859 | 832.7814 | 0 | 0 | 0 | 2878.2625 | 524.5848 | 0 | 3320.9467 | 0
2025-04-15 | 22:10-22:20 | 2025-04-15 22:20 | 134 | 2 | 星期二 | 4 | 105 | 583.2426 | 833.3333 | 833.3333 | 534.0299 | 8148.9361 | 0.4368 | 49.2127 | 0 | 0 | 0 | 2922.5539 | 254.7604 | 0 | 3384.7611 | 0
2025-04-15 | 22:20-22:30 | 2025-04-15 22:30 | 135 | 2 | 星期二 | 4 | 105 | 1352.6375 | 833.3333 | 0 | 519.4833 | 8148.9361 | 0.4198 | 833.1542 | 0 | 0 | 0 | 3672.3926 | 567.8372 | 0 | 3350.3974 | 0
2025-04-15 | 22:30-22:40 | 2025-04-15 22:40 | 136 | 2 | 星期二 | 4 | 105 | 1352.0982 | 833.3333 | 0 | 526.4316 | 8148.9361 | 0.4186 | 825.6666 | 0 | 0 | 0 | 4415.4926 | 565.9883 | 0 | 3351.9619 | 0
2025-04-15 | 22:40-22:50 | 2025-04-15 22:50 | 137 | 2 | 星期二 | 4 | 105 | 1371.351 | 833.3333 | 0 | 559.9118 | 8148.9361 | 0.4241 | 811.4391 | 0 | 0 | 0 | 5145.7878 | 581.5899 | 0 | 3373.1245 | 0
2025-04-15 | 22:50-23:00 | 2025-04-15 23:00 | 138 | 2 | 星期二 | 4 | 105 | 1359.7605 | 833.3333 | 0 | 581.1833 | 8148.9361 | 0.4237 | 778.5772 | 0 | 0 | 0 | 5846.5072 | 576.1305 | 0 | 3388.0161 | 0
2025-04-15 | 23:00-23:10 | 2025-04-15 23:10 | 139 | 2 | 星期二 | 4 | 105 | 711.1611 | 833.3333 | 0 | 548.0188 | 8148.9361 | 0.4248 | 163.1423 | 0 | 0 | 0 | 5993.3353 | 302.1013 | 0 | 3410.6181 | 0
2025-04-15 | 23:10-23:20 | 2025-04-15 23:20 | 140 | 2 | 星期二 | 4 | 105 | 1369.3369 | 833.3333 | 0 | 532.4414 | 8148.9361 | 0.424 | 833.3333 | 0 | 0 | 3.5622 | 6743.3353 | 580.5989 | 0 | 3400.8434 | 0
2025-04-15 | 23:20-23:30 | 2025-04-15 23:30 | 141 | 2 | 星期二 | 4 | 105 | 1376.9457 | 833.3333 | 0 | 552.5733 | 8148.9361 | 0.422 | 824.3724 | 0 | 0 | 0 | 7485.2705 | 581.0711 | 0 | 3378.9555 | 0
2025-04-15 | 23:30-23:40 | 2025-04-15 23:40 | 142 | 2 | 星期二 | 4 | 105 | 1374.4745 | 833.3333 | 0 | 556.5791 | 8148.9361 | 0.424 | 817.8953 | 0 | 0 | 0 | 8221.3763 | 582.7772 | 0 | 3369.0342 | 0
2025-04-15 | 23:40-23:50 | 2025-04-15 23:50 | 143 | 2 | 星期二 | 4 | 105 | 578.7914 | 833.3333 | 48.9084 | 544.6018 | 8148.9361 | 0.4271 | 34.1897 | 0 | 0 | 0 | 8252.147 | 247.2018 | 0 | 3406.9007 | 0
2025-04-15 | 23:50-24:00 | 2025-04-16 | 144 | 2 | 星期二 | 4 | 105 | 593.7886 | 833.3333 | 5.1983 | 542.2117 | 8148.9361 | 0.4276 | 51.5769 | 0 | 0 | 0 | 8298.5662 | 253.904 | 0 | 3434.8704 | 0
2025-04-16 | 00:00-00:10 | 2025-04-16 00:10 | 1 | 3 | 星期三 | 4 | 106 | 1112.5166 | 833.3333 | 0 | 568.4002 | 8298.5662 | 0.4248 | 544.1164 | 0 | 0 | 0 | 8788.271 | 472.5971 | 0 | 3443.2508 | 0
2025-04-16 | 00:10-00:20 | 2025-04-16 00:20 | 2 | 3 | 星期三 | 4 | 106 | 1371.2065 | 833.3333 | 0 | 572.738 | 8298.5662 | 0.4245 | 798.4686 | 0 | 0 | 0 | 9506.8927 | 582.0772 | 0 | 3443.2508 | 0
2025-04-16 | 00:20-00:30 | 2025-04-16 00:30 | 3 | 3 | 星期三 | 4 | 106 | 574.7774 | 833.3333 | 833.3333 | 555.255 | 8298.5662 | 0.4269 | 19.5224 | 0 | 0 | 0 | 9524.4628 | 245.3725 | 0 | 3482.5605 | 0
2025-04-16 | 00:30-00:40 | 2025-04-16 00:40 | 4 | 3 | 星期三 | 4 | 106 | 583.7453 | 833.3333 | 833.3333 | 567.4688 | 8298.5662 | 0.4272 | 16.2766 | 0 | 0 | 0 | 9539.1117 | 249.376 | 0 | 3459.1828 | 0
2025-04-16 | 00:40-00:50 | 2025-04-16 00:50 | 5 | 3 | 星期三 | 4 | 106 | 578.4316 | 833.3333 | 833.3333 | 594.9962 | 8298.5662 | 0.4271 | 0 | 16.5645 | 0 | 0 | 9520.7067 | 247.0482 | 0 | 3413.2241 | 0
2025-04-16 | 00:50-01:00 | 2025-04-16 01:00 | 6 | 3 | 星期三 | 4 | 106 | 564.5769 | 833.3333 | 833.3333 | 604.3333 | 8298.5662 | 0.4285 | 0 | 39.7564 | 0 | 0 | 9476.5329 | 241.9212 | 0 | 3408.0725 | 0
2025-04-16 | 01:00-01:10 | 2025-04-16 01:10 | 7 | 3 | 星期三 | 4 | 106 | 576.0062 | 833.3333 | 833.3333 | 578.7675 | 8298.5662 | 0.4311 | 0 | 2.7612 | 0 | 0 | 9473.4649 | 248.3163 | 0 | 3427.4836 | 0
2025-04-16 | 01:10-01:20 | 2025-04-16 01:20 | 8 | 3 | 星期三 | 4 | 106 | 618.6464 | 833.3333 | 833.3333 | 573.5261 | 8298.5662 | 0.4302 | 45.1202 | 0 | 0 | 0 | 9514.0731 | 266.1417 | 0 | 3558.9597 | 0
2025-04-16 | 01:20-01:30 | 2025-04-16 01:30 | 9 | 3 | 星期三 | 4 | 106 | 619.6184 | 833.3333 | 833.3333 | 597.6633 | 8298.5662 | 0.4279 | 21.955 | 0 | 0 | 0 | 9533.8326 | 265.1347 | 0 | 3576.7442 | 0
2025-04-16 | 01:30-01:40 | 2025-04-16 01:40 | 10 | 3 | 星期三 | 4 | 106 | 584.1852 | 833.3333 | 833.3333 | 609.7134 | 8298.5662 | 0.4312 | 0 | 25.5282 | 0 | 0 | 9505.4679 | 251.9007 | 0 | 3552.3558 | 0
2025-04-16 | 01:40-01:50 | 2025-04-16 01:50 | 11 | 3 | 星期三 | 4 | 106 | 571.7636 | 833.3333 | 833.3333 | 621.214 | 8298.5662 | 0.4333 | 0 | 49.4504 | 0 | 0 | 9450.523 | 247.7451 | 0 | 3537.7757 | 0
2025-04-16 | 01:50-02:00 | 2025-04-16 02:00 | 12 | 3 | 星期三 | 4 | 106 | 608.4175 | 833.3333 | 833.3333 | 620.42 | 8298.5662 | 0.4311 | 0 | 12.0025 | 0 | 0 | 9437.1869 | 262.2888 | 0 | 3572.0751 | 0
2025-04-16 | 02:00-02:10 | 2025-04-16 02:10 | 13 | 3 | 星期三 | 4 | 106 | 595.9592 | 833.3333 | 833.3333 | 582.2933 | 8298.5662 | 0.4293 | 13.6659 | 0 | 0 | 0 | 9449.4862 | 255.8453 | 0 | 3434.6231 | 0
2025-04-16 | 02:10-02:20 | 2025-04-16 02:20 | 14 | 3 | 星期三 | 4 | 106 | 594.7894 | 833.3333 | 833.3333 | 573.8674 | 8298.5662 | 0.4324 | 20.922 | 0 | 0 | 0 | 9468.316 | 257.1869 | 0 | 3432.7887 | 0
2025-04-16 | 02:20-02:30 | 2025-04-16 02:30 | 15 | 3 | 星期三 | 4 | 106 | 601.8223 | 833.3333 | 833.3333 | 601.2283 | 8298.5662 | 0.4367 | 0.59392 | 0 | 0 | 0 | 9468.8505 | 262.8158 | 0 | 3540.6153 | 0
2025-04-16 | 02:30-02:40 | 2025-04-16 02:40 | 16 | 3 | 星期三 | 4 | 106 | 622.8793 | 833.3333 | 833.3333 | 603.9602 | 8298.5662 | 0.4348 | 18.919 | 0 | 0 | 0 | 9485.8776 | 270.8279 | 0 | 3560.4144 | 0
2025-04-16 | 02:40-02:50 | 2025-04-16 02:50 | 17 | 3 | 星期三 | 4 | 106 | 618.3284 | 833.3333 | 0 | 592.7906 | 8298.5662 | 0.4335 | 25.5378 | 0 | 0 | 0 | 9508.8616 | 268.0454 | 0 | 3585.1012 | 0
2025-04-16 | 02:50-03:00 | 2025-04-16 03:00 | 18 | 3 | 星期三 | 4 | 106 | 628.9545 | 833.3333 | 833.3333 | 589.22 | 8298.5662 | 0.4357 | 39.7345 | 0 | 0 | 0 | 9544.6227 | 274.0355 | 0 | 3594.2884 | 0
2025-04-16 | 03:00-03:10 | 2025-04-16 03:10 | 19 | 3 | 星期三 | 4 | 106 | 606.9874 | 833.3333 | 833.3333 | 599.6987 | 8298.5662 | 0.4374 | 7.2886 | 0 | 0 | 0 | 9551.1825 | 265.4963 | 0 | 3594.2258 | 0
2025-04-16 | 03:10-03:20 | 2025-04-16 03:20 | 20 | 3 | 星期三 | 4 | 106 | 596.9937 | 833.3333 | 833.3333 | 603.1685 | 8298.5662 | 0.4371 | 0 | 6.1749 | 0 | 0 | 9544.3215 | 260.9459 | 0 | 3577.896 | 0
2025-04-16 | 03:20-03:30 | 2025-04-16 03:30 | 21 | 3 | 星期三 | 4 | 106 | 638.9006 | 833.3333 | 833.3333 | 593.0033 | 8298.5662 | 0.4356 | 45.8972 | 0 | 0 | 0 | 9585.629 | 278.3051 | 0 | 3611.858 | 0
2025-04-16 | 03:30-03:40 | 2025-04-16 03:40 | 22 | 3 | 星期三 | 4 | 106 | 614.8849 | 833.3333 | 833.3333 | 587.9201 | 8298.5662 | 0.4353 | 26.9648 | 0 | 0 | 0 | 9609.8973 | 267.6594 | 0 | 3568.8342 | 0
2025-04-16 | 03:40-03:50 | 2025-04-16 03:50 | 23 | 3 | 星期三 | 4 | 106 | 613.9365 | 833.3333 | 833.3333 | 620.0166 | 8298.5662 | 0.436 | 0 | 6.08 | 0 | 0 | 9603.1417 | 267.6763 | 0 | 3642.6876 | 0
2025-04-16 | 03:50-04:00 | 2025-04-16 04:00 | 24 | 3 | 星期三 | 4 | 106 | 625.4963 | 833.3333 | 833.3333 | 653.895 | 8298.5662 | 0.4378 | 0 | 28.3987 | 0 | 0 | 9571.5876 | 273.8423 | 0 | 3632.191 | 0
2025-04-16 | 04:00-04:10 | 2025-04-16 04:10 | 25 | 3 | 星期三 | 4 | 106 | 627.2353 | 833.3333 | 833.3333 | 620.813 | 8298.5662 | 0.4401 | 6.4223 | 0 | 0 | 0 | 9577.3677 | 276.0463 | 0 | 3632.191 | 0.0032429
2025-04-16 | 04:10-04:20 | 2025-04-16 04:20 | 26 | 3 | 星期三 | 4 | 106 | 619.3963 | 833.3333 | 833.3333 | 597.1491 | 8298.5662 | 0.4389 | 22.2472 | 0 | 0 | 0 | 9597.3902 | 271.853 | 0 | 3624.0462 | 0.0024429
2025-04-16 | 04:20-04:30 | 2025-04-16 04:30 | 27 | 3 | 星期三 | 4 | 106 | 628.5888 | 833.3333 | 833.3333 | 606.5083 | 8298.5662 | 0.4364 | 22.0804 | 0 | 0 | 0 | 9617.2625 | 274.3161 | 0 | 3623.3045 | 0
2025-04-16 | 04:30-04:40 | 2025-04-16 04:40 | 28 | 3 | 星期三 | 4 | 106 | 637.455 | 833.3333 | 833.3333 | 601.3845 | 8298.5662 | 0.4393 | 36.0705 | 0 | 0 | 0 | 9649.726 | 280.034 | 0 | 3665.2442 | 0.0452
2025-04-16 | 04:40-04:50 | 2025-04-16 04:50 | 29 | 3 | 星期三 | 4 | 106 | 643.6269 | 833.3333 | 833.3333 | 607.1447 | 8298.5662 | 0.4422 | 36.4822 | 0 | 0 | 0 | 9682.5599 | 284.6118 | 0 | 3666.5973 | 0.033986
2025-04-16 | 04:50-05:00 | 2025-04-16 05:00 | 30 | 3 | 星期三 | 4 | 106 | 632.6587 | 833.3333 | 833.3333 | 619.4667 | 8298.5662 | 0.4395 | 13.192 | 0 | 0 | 0 | 9694.4328 | 278.0535 | 0 | 3571.5413 | 0
2025-04-16 | 05:00-05:10 | 2025-04-16 05:10 | 31 | 3 | 星期三 | 4 | 106 | 610.8276 | 833.3333 | 833.3333 | 605.1654 | 8298.5662 | 0.4333 | 5.6622 | 0 | 0 | 0 | 9699.5287 | 264.6716 | 0 | 3517.281 | 0.62959
2025-04-16 | 05:10-05:20 | 2025-04-16 05:20 | 32 | 3 | 星期三 | 4 | 106 | 623.8871 | 833.3333 | 833.3333 | 609.5007 | 8298.5662 | 0.4439 | 14.3864 | 0 | 0 | 0 | 9712.4765 | 276.9435 | 0 | 3577.1005 | 0.47357
2025-04-16 | 05:20-05:30 | 2025-04-16 05:30 | 33 | 3 | 星期三 | 4 | 106 | 638.0243 | 833.3333 | 0 | 611.7667 | 8298.5662 | 0.4301 | 26.2577 | 0 | 0 | 0 | 9736.1084 | 274.4143 | 0 | 3643.5097 | 0
2025-04-16 | 05:30-05:40 | 2025-04-16 05:40 | 34 | 3 | 星期三 | 4 | 106 | 1410.2472 | 833.3333 | 0 | 554.3227 | 8298.5662 | 0.3713 | 833.3333 | 0 | 0 | 22.5912 | 10486.1084 | 523.6248 | 0 | 3568.6221 | 31.6518
2025-04-16 | 05:40-05:50 | 2025-04-16 05:50 | 35 | 3 | 星期三 | 4 | 106 | 591.2302 | 833.3333 | 833.3333 | 610.4389 | 8298.5662 | 0.5708 | 0 | 19.2088 | 0 | 0 | 10464.7654 | 337.4742 | 0 | 3898.8852 | 177.9812
2025-04-16 | 05:50-06:00 | 2025-04-16 06:00 | 36 | 3 | 星期三 | 4 | 106 | 0 | 833.3333 | 762.008 | 730.5317 | 8298.5662 | 0.9099 | 0 | 730.5317 | 0 | 0 | 9653.0635 | 0 | 0 | 4777.344 | 425.7964
2025-04-16 | 06:00-06:10 | 2025-04-16 06:10 | 37 | 3 | 星期三 | 4 | 106 | 0 | 833.3333 | 716.5245 | 681.4537 | 8298.5662 | 0.9368 | 0 | 681.4537 | 0 | 0 | 8895.8927 | 0 | 0 | 4789.3935 | 678.4441
2025-04-16 | 06:10-06:20 | 2025-04-16 06:20 | 38 | 3 | 星期三 | 4 | 106 | 0 | 833.3333 | 666.8116 | 606.0536 | 8298.5662 | 0.8758 | 0 | 606.0536 | 0 | 0 | 8222.4998 | 0 | 0 | 4788.2105 | 952.929
2025-04-16 | 06:20-06:30 | 2025-04-16 06:30 | 39 | 3 | 星期三 | 4 | 106 | 0 | 833.3333 | 833.3333 | 569.4554 | 8298.5662 | 0.8759 | 0 | 569.4554 | 0 | 0 | 7589.7716 | 0 | 0 | 4856.0622 | 1248.2518
2025-04-16 | 06:30-06:40 | 2025-04-16 06:40 | 40 | 3 | 星期三 | 4 | 106 | 0 | 833.3333 | 607.4751 | 496.2443 | 8298.5662 | 0.8601 | 0 | 496.2443 | 0 | 0 | 7038.389 | 0 | 0 | 4813.1587 | 1533.9728
2025-04-16 | 06:40-06:50 | 2025-04-16 06:50 | 41 | 3 | 星期三 | 4 | 106 | 0 | 833.3333 | 541.4771 | 444.5459 | 8298.5662 | 0.8442 | 0 | 444.5459 | 0 | 0 | 6544.4491 | 0 | 0 | 4813.1587 | 1849.3312
2025-04-16 | 06:50-07:00 | 2025-04-16 07:00 | 42 | 3 | 星期三 | 4 | 106 | 0 | 833.3333 | 508.0164 | 428.5667 | 8298.5662 | 0.8334 | 0 | 428.5667 | 0 | 0 | 6068.2639 | 0 | 0 | 4856.0622 | 2181.8732
2025-04-16 | 07:00-07:10 | 2025-04-16 07:10 | 43 | 3 | 星期三 | 4 | 106 | 0 | 833.3333 | 833.3333 | 394.15 | 8298.5662 | 0.8092 | 0 | 394.15 | 0 | 0 | 5630.3194 | 0 | 0 | 4729.8751 | 2475.8344
2025-04-16 | 07:10-07:20 | 2025-04-16 07:20 | 44 | 3 | 星期三 | 4 | 106 | 0 | 833.3333 | 344.9699 | 331.3237 | 8298.5662 | 0.7972 | 0 | 331.3237 | 0 | 0 | 5262.182 | 0 | 0 | 4608.6922 | 2778.839
2025-04-16 | 07:20-07:30 | 2025-04-16 07:30 | 45 | 3 | 星期三 | 4 | 106 | 0 | 833.3333 | 321.9697 | 258.8167 | 8298.5662 | 0.7644 | 0 | 258.8167 | 0 | 0 | 4974.6079 | 0 | 0 | 4754.4852 | 3121.6393
2025-04-16 | 07:30-07:40 | 2025-04-16 07:40 | 46 | 3 | 星期三 | 4 | 106 | 18.6117 | 833.3333 | 833.3333 | 220.7363 | 8298.5662 | 0.6899 | 0 | 202.1246 | 0 | 0 | 4750.025 | 12.8402 | 0 | 4451.2605 | 3476.0112
2025-04-16 | 07:40-07:50 | 2025-04-16 07:50 | 47 | 3 | 星期三 | 4 | 106 | 0 | 833.3333 | 349.1134 | 288.9625 | 8298.5662 | 0.86 | 0 | 288.9625 | 0 | 0 | 4428.9556 | 0 | 0 | 5274.9145 | 3758.6043
2025-04-16 | 07:50-08:00 | 2025-04-16 08:00 | 48 | 3 | 星期三 | 4 | 106 | 0 | 833.3333 | 833.3333 | 391.8996 | 8298.5662 | 1.1617 | 0 | 391.8996 | 0 | 0 | 3993.5116 | 0 | 0 | 6577.3828 | 4028.4536
2025-04-16 | 08:00-08:10 | 2025-04-16 08:10 | 49 | 3 | 星期三 | 4 | 106 | 0 | 833.3333 | 833.3333 | 370.0174 | 8298.5662 | 1.1683 | 0 | 370.0174 | 0 | 0 | 3582.3811 | 0 | 0 | 6599.8467 | 4424.3411
2025-04-16 | 08:10-08:20 | 2025-04-16 08:20 | 50 | 3 | 星期三 | 4 | 106 | 0 | 833.3333 | 833.3333 | 309.1173 | 8298.5662 | 1.0956 | 0 | 309.1173 | 0 | 0 | 3238.9175 | 0 | 0 | 6435.7093 | 4790.4486
2025-04-16 | 08:20-08:30 | 2025-04-16 08:30 | 51 | 3 | 星期三 | 4 | 106 | 0 | 833.3333 | 833.3333 | 269.9933 | 8298.5662 | 1.0849 | 0 | 269.9933 | 0 | 0 | 2938.9249 | 0 | 0 | 6538.4802 | 5104.1411
2025-04-16 | 08:30-08:40 | 2025-04-16 08:40 | 52 | 3 | 星期三 | 4 | 106 | 0 | 833.3333 | 833.3333 | 227.7874 | 8298.5662 | 1.061 | 0 | 227.7874 | 0 | 0 | 2685.8278 | 0 | 0 | 6510.9004 | 5482.0178
2025-04-16 | 08:40-08:50 | 2025-04-16 08:50 | 53 | 3 | 星期三 | 4 | 106 | 0 | 833.3333 | 209.6835 | 167.8981 | 8298.5662 | 1.043 | 0 | 167.8981 | 0 | 0 | 2499.2744 | 0 | 0 | 6524.5938 | 5771.1286
2025-04-16 | 08:50-09:00 | 2025-04-16 09:00 | 54 | 3 | 星期三 | 4 | 106 | 0 | 833.3333 | 229.7267 | 99.7883 | 8298.5662 | 1.036 | 0 | 99.7883 | 0 | 0 | 2388.3985 | 0 | 0 | 6526.1185 | 5923.8107
2025-04-16 | 09:00-09:10 | 2025-04-16 09:10 | 55 | 3 | 星期三 | 4 | 106 | 0 | 833.3333 | 833.3333 | 47.0124 | 8298.5662 | 1.0147 | 0 | 47.0124 | 0 | 0 | 2336.1625 | 0 | 0 | 6531.2156 | 6056.4556
2025-04-16 | 09:10-09:20 | 2025-04-16 09:20 | 56 | 3 | 星期三 | 4 | 106 | 0 | 833.3333 | 833.3333 | 8.4144 | 8298.5662 | 0.9922 | 0 | 8.4144 | 0 | 0 | 2326.8132 | 0 | 0 | 6515.8774 | 6239.363
2025-04-16 | 09:20-09:30 | 2025-04-16 09:30 | 57 | 3 | 星期三 | 4 | 106 | 0 | 833.3333 | 833.3333 | 0.43542 | 8298.5662 | 0.97 | 0 | 0.43542 | 0 | 0 | 2326.3294 | 0 | 0 | 6504.7225 | 6473.8179
2025-04-16 | 09:30-09:40 | 2025-04-16 09:40 | 58 | 3 | 星期三 | 4 | 106 | 0 | 833.3333 | 833.3333 | 34.8069 | 8298.5662 | 0.9422 | 0 | 34.8069 | 0 | 0 | 2287.655 | 0 | 0 | 6449.4588 | 6709.9315
2025-04-16 | 09:40-09:50 | 2025-04-16 09:50 | 59 | 3 | 星期三 | 4 | 106 | 0 | 833.3333 | 833.3333 | 14.7683 | 8298.5662 | 0.9569 | 0 | 14.7683 | 0 | 0 | 2271.2457 | 0 | 0 | 6449.4588 | 6917.229
2025-04-16 | 09:50-10:00 | 2025-04-16 10:00 | 60 | 3 | 星期三 | 4 | 106 | 0 | 833.3333 | 833.3333 | -39.3962 | 8298.5662 | 0.9977 | 39.3962 | 0 | 0 | 0 | 2306.7024 | 0 | 0 | 6466.9272 | 7112.3625
2025-04-16 | 10:00-10:10 | 2025-04-16 10:10 | 61 | 3 | 星期三 | 4 | 106 | 0 | 833.3333 | 0 | -15.2688 | 8298.5662 | 0.9919 | 15.2688 | 0 | 0 | 0 | 2320.4442 | 0 | 0 | 6466.9272 | 7314.7087
2025-04-16 | 10:10-10:20 | 2025-04-16 10:20 | 62 | 3 | 星期三 | 4 | 106 | 0 | 833.3333 | 0 | -5.5465 | 8298.5662 | 0.9588 | 5.5465 | 0 | 0 | 0 | 2325.4361 | 0 | 0 | 6429.7492 | 7397.9339
2025-04-16 | 10:20-10:30 | 2025-04-16 10:30 | 63 | 3 | 星期三 | 4 | 106 | 0 | 833.3333 | 833.3333 | -63.1383 | 8298.5662 | 0.9549 | 63.1383 | 0 | 0 | 0 | 2382.2606 | 0 | 0 | 6407.1879 | 7427.3571
2025-04-16 | 10:30-10:40 | 2025-04-16 10:40 | 64 | 3 | 星期三 | 4 | 106 | 0 | 833.3333 | 0 | -149.8038 | 8298.5662 | 0.9839 | 149.8038 | 0 | 0 | 0 | 2517.0839 | 0 | 0 | 6435.992 | 7608.3596
2025-04-16 | 10:40-10:50 | 2025-04-16 10:50 | 65 | 3 | 星期三 | 4 | 106 | 0 | 833.3333 | 0 | -232.3185 | 8298.5662 | 0.799 | 232.3185 | 0 | 0 | 0 | 2726.1706 | 0 | 0 | 6411.633 | 7800.2474
2025-04-16 | 10:50-11:00 | 2025-04-16 11:00 | 66 | 3 | 星期三 | 4 | 106 | 0 | 833.3333 | 0 | -256.9233 | 8298.5662 | 0.5025 | 256.9233 | 0 | 0 | 0 | 2957.4016 | 0 | 0 | 6377.6399 | 7951.3768
2025-04-16 | 11:00-11:10 | 2025-04-16 11:10 | 67 | 3 | 星期三 | 4 | 106 | 492.8504 | 833.3333 | 0 | -194.8718 | 8298.5662 | 0.4662 | 687.7222 | 0 | 0 | 0 | 3576.3515 | 229.7668 | 0 | 6340.79 | 8132.1816
2025-04-16 | 11:10-11:20 | 2025-04-16 11:20 | 68 | 3 | 星期三 | 4 | 106 | 0 | 833.3333 | 0 | -199.4676 | 8298.5662 | 0.5007 | 199.4676 | 0 | 0 | 0 | 3755.8724 | 0 | 0 | 6340.79 | 8198.862
2025-04-16 | 11:20-11:30 | 2025-04-16 11:30 | 69 | 3 | 星期三 | 4 | 106 | 365.1184 | 833.3333 | 0 | -259.7763 | 8298.5662 | 0.4827 | 624.8947 | 0 | 0 | 0 | 4318.2776 | 176.2427 | 0 | 6358.9631 | 8174.5982
2025-04-16 | 11:30-11:40 | 2025-04-16 11:40 | 70 | 3 | 星期三 | 4 | 106 | 476.6646 | 833.3333 | 0 | -222.4954 | 8298.5662 | 0.4785 | 699.1599 | 0 | 0 | 0 | 4947.5215 | 228.084 | 0 | 6390.6739 | 8237.7439
2025-04-16 | 11:40-11:50 | 2025-04-16 11:50 | 71 | 3 | 星期三 | 4 | 106 | 525.5387 | 833.3333 | 0 | -199.4508 | 8298.5662 | 0.4662 | 724.9895 | 0 | 0 | 0 | 5600.0121 | 245.0061 | 0 | 6199.782 | 8303.4184
2025-04-16 | 11:50-12:00 | 2025-04-16 12:00 | 72 | 3 | 星期三 | 4 | 106 | 554.8865 | 833.3333 | 0 | -248.1025 | 8298.5662 | 0.4432 | 802.989 | 0 | 0 | 0 | 6322.7021 | 245.9257 | 0 | 5995.0194 | 8356.1679
2025-04-16 | 12:00-12:10 | 2025-04-16 12:10 | 73 | 3 | 星期三 | 4 | 106 | 491.6583 | 833.3333 | 0 | -304.1627 | 8298.5662 | 0.4411 | 795.8209 | 0 | 0 | 0 | 7038.941 | 216.8705 | 0 | 6012.4146 | 8460.8922
2025-04-16 | 12:10-12:20 | 2025-04-16 12:20 | 74 | 3 | 星期三 | 4 | 106 | 490.9637 | 833.3333 | 0 | -311.4263 | 8298.5662 | 0.4551 | 802.39 | 0 | 0 | 0 | 7761.092 | 223.4376 | 0 | 6020.2262 | 8463.2626
2025-04-16 | 12:20-12:30 | 2025-04-16 12:30 | 75 | 3 | 星期三 | 4 | 106 | 527.462 | 833.3333 | 0 | -290.9696 | 8298.5662 | 0.4463 | 818.4316 | 0 | 0 | 0 | 8497.6804 | 235.4063 | 0 | 6017.6441 | 8381.9571
2025-04-16 | 12:30-12:40 | 2025-04-16 12:40 | 76 | 3 | 星期三 | 4 | 106 | 530.0199 | 833.3333 | 0 | -311.2668 | 8298.5662 | 0.4113 | 833.3333 | 0 | 0 | 7.9533 | 9247.6804 | 217.9972 | 0 | 5823.5892 | 8384.2746
2025-04-16 | 12:40-12:50 | 2025-04-16 12:50 | 77 | 3 | 星期三 | 4 | 106 | 0 | 833.3333 | 0 | -336.1072 | 8298.5662 | 0.5682 | 336.1072 | 0 | 0 | 0 | 9550.1769 | 0 | 0 | 6035.3313 | 8321.8416
2025-04-16 | 12:50-13:00 | 2025-04-16 13:00 | 78 | 3 | 星期三 | 4 | 106 | 0 | 833.3333 | 0 | -333.235 | 8298.5662 | 0.8279 | 333.235 | 0 | 0 | 0 | 9850.0884 | 0 | 0 | 6279.4332 | 8127.6161
2025-04-16 | 13:00-13:10 | 2025-04-16 13:10 | 79 | 3 | 星期三 | 4 | 106 | 0 | 833.3333 | 0 | -307.2162 | 8298.5662 | 0.8636 | 307.2162 | 0 | 0 | 0 | 10126.583 | 0 | 0 | 6285.9825 | 7906.4537
2025-04-16 | 13:10-13:20 | 2025-04-16 13:20 | 80 | 3 | 星期三 | 4 | 106 | 0 | 833.3333 | 0 | -283.9678 | 8298.5662 | 0.8416 | 283.9678 | 0 | 0 | 0 | 10382.154 | 0 | 0 | 6183.8688 | 7791.1324
2025-04-16 | 13:20-13:30 | 2025-04-16 13:30 | 81 | 3 | 星期三 | 4 | 106 | 0 | 833.3333 | 0 | -244.7054 | 8298.5662 | 0.8618 | 244.7054 | 0 | 0 | 0 | 10602.3889 | 0 | 0 | 6145.2478 | 7724.1161
2025-04-16 | 13:30-13:40 | 2025-04-16 13:40 | 82 | 3 | 星期三 | 4 | 106 | 0 | 833.3333 | 0 | -155.167 | 8298.5662 | 0.8623 | 155.167 | 0 | 0 | 0 | 10742.0392 | 0 | 0 | 6193.9345 | 7522.5621
2025-04-16 | 13:40-13:50 | 2025-04-16 13:50 | 83 | 3 | 星期三 | 4 | 106 | 0 | 833.3333 | 0 | -112.863 | 8298.5662 | 0.9026 | 64.4009 | 0 | 0 | 48.4621 | 10800 | 0 | 0 | 6192.2403 | 7281.3022
2025-04-16 | 13:50-14:00 | 2025-04-16 14:00 | 84 | 3 | 星期三 | 4 | 106 | 0 | 833.3333 | 0 | -132.4975 | 8298.5662 | 0.9754 | 0 | 0 | 0 | 132.4975 | 10800 | 0 | 0 | 6145.2478 | 7095.7768
2025-04-16 | 14:00-14:10 | 2025-04-16 14:10 | 85 | 3 | 星期三 | 4 | 106 | 0 | 833.3333 | 833.3333 | -130.9286 | 8298.5662 | 1.0002 | 0 | 0 | 0 | 130.9286 | 10800 | 0 | 0 | 6200.8514 | 6967.7336
2025-04-16 | 14:10-14:20 | 2025-04-16 14:20 | 86 | 3 | 星期三 | 4 | 106 | 0 | 833.3333 | 57.8574 | -98.5814 | 8298.5662 | 0.9978 | 0 | 0 | 0 | 98.5814 | 10800 | 0 | 0 | 6218.4588 | 6811.5408
2025-04-16 | 14:20-14:30 | 2025-04-16 14:30 | 87 | 3 | 星期三 | 4 | 106 | 0 | 833.3333 | 49.9146 | -40.2554 | 8298.5662 | 1.0271 | 0 | 0 | 0 | 40.2554 | 10800 | 0 | 0 | 6189.7163 | 6601.4732
2025-04-16 | 14:30-14:40 | 2025-04-16 14:40 | 88 | 3 | 星期三 | 4 | 106 | 0 | 833.3333 | 833.3333 | 32.7007 | 8298.5662 | 1.0906 | 0 | 32.7007 | 0 | 0 | 10763.6658 | 0 | 0 | 6164.2605 | 6374.5484
2025-04-16 | 14:40-14:50 | 2025-04-16 14:50 | 89 | 3 | 星期三 | 4 | 106 | 0 | 833.3333 | 833.3333 | 65.3515 | 8298.5662 | 0.9376 | 0 | 65.3515 | 0 | 0 | 10691.053 | 0 | 0 | 6146.942 | 6098.2583
2025-04-16 | 14:50-15:00 | 2025-04-16 15:00 | 90 | 3 | 星期三 | 4 | 106 | 144.7178 | 833.3333 | 833.3333 | 78.0146 | 8298.5662 | 0.6694 | 66.7033 | 0 | 0 | 0 | 10751.086 | 96.8741 | 0 | 6140.2002 | 5798.9625
2025-04-16 | 15:00-15:10 | 2025-04-16 15:10 | 91 | 3 | 星期三 | 4 | 106 | 166.8466 | 833.3333 | 833.3333 | 144.0382 | 8298.5662 | 0.66 | 22.8085 | 0 | 0 | 0 | 10771.6136 | 110.1188 | 0 | 6131.8539 | 5552.0164
2025-04-16 | 15:10-15:20 | 2025-04-16 15:20 | 92 | 3 | 星期三 | 4 | 106 | 195.4338 | 833.3333 | 833.3333 | 206.7117 | 8298.5662 | 0.7217 | 0 | 11.2779 | 0 | 0 | 10759.0826 | 141.0446 | 0 | 6149.73 | 5320.9387
2025-04-16 | 15:20-15:30 | 2025-04-16 15:30 | 93 | 3 | 星期三 | 4 | 106 | 221.5981 | 833.3333 | 833.3333 | 236.2008 | 8298.5662 | 0.7308 | 0 | 14.6028 | 0 | 0 | 10742.8573 | 161.9439 | 0 | 6170.081 | 5057.1
2025-04-16 | 15:30-15:40 | 2025-04-16 15:40 | 94 | 3 | 星期三 | 4 | 106 | 254.3501 | 833.3333 | 833.3333 | 259.9481 | 8298.5662 | 0.7534 | 0 | 5.598 | 0 | 0 | 10736.6373 | 191.6274 | 0 | 6156.8765 | 4744.5815
2025-04-16 | 15:40-15:50 | 2025-04-16 15:50 | 95 | 3 | 星期三 | 4 | 106 | 293.8081 | 833.3333 | 42.6344 | 293.2799 | 8298.5662 | 0.7823 | 0.52816 | 0 | 0 | 0 | 10737.1127 | 229.8461 | 0 | 6156.8765 | 4428.566
2025-04-16 | 15:50-16:00 | 2025-04-16 16:00 | 96 | 3 | 星期三 | 4 | 106 | 380.2074 | 833.3333 | 833.3333 | 350.7092 | 8298.5662 | 0.8055 | 29.4982 | 0 | 0 | 0 | 10763.6611 | 306.257 | 0 | 6156.7573 | 4098.6429
2025-04-16 | 16:00-16:10 | 2025-04-16 16:10 | 97 | 3 | 星期三 | 4 | 106 | 419.4576 | 833.3333 | 833.3333 | 433.6524 | 8298.5662 | 0.8271 | 0 | 14.1948 | 0 | 0 | 10747.889 | 346.9334 | 0 | 6149.2156 | 3714.1672
2025-04-16 | 16:10-16:20 | 2025-04-16 16:20 | 98 | 3 | 星期三 | 4 | 106 | 454.8288 | 833.3333 | 833.3333 | 482.3514 | 8298.5662 | 0.8519 | 0 | 27.5226 | 0 | 0 | 10717.3084 | 387.4687 | 0 | 6140.2387 | 3390.2616
2025-04-16 | 16:20-16:30 | 2025-04-16 16:30 | 99 | 3 | 星期三 | 4 | 106 | 485.5031 | 833.3333 | 833.3333 | 483.7142 | 8298.5662 | 0.8791 | 1.789 | 0 | 0 | 0 | 10718.9184 | 426.8058 | 0 | 6148.4318 | 3144.3375
2025-04-16 | 16:30-16:40 | 2025-04-16 16:40 | 100 | 3 | 星期三 | 4 | 106 | 555.8318 | 833.3333 | 833.3333 | 487.4419 | 8298.5662 | 0.9024 | 68.3899 | 0 | 0 | 0 | 10780.4693 | 501.5826 | 0 | 6044.0875 | 2877.5116
2025-04-16 | 16:40-16:50 | 2025-04-16 16:50 | 101 | 3 | 星期三 | 4 | 106 | 605.6671 | 833.3333 | 833.3333 | 543.2729 | 8298.5662 | 0.9163 | 21.7008 | 0 | 0 | 40.6934 | 10800 | 554.9727 | 0 | 5935.2168 | 2575.468
2025-04-16 | 16:50-17:00 | 2025-04-16 17:00 | 102 | 3 | 星期三 | 4 | 106 | 685.3706 | 833.3333 | 833.3333 | 628.1721 | 8298.5662 | 0.9264 | 0 | 0 | 0 | 57.1985 | 10800 | 634.9273 | 0 | 6120.7158 | 2247.0589
2025-04-16 | 17:00-17:10 | 2025-04-16 17:10 | 103 | 3 | 星期三 | 4 | 106 | 730.9212 | 833.3333 | 0 | 674.6792 | 8298.5662 | 0.9462 | 0 | 0 | 0 | 56.242 | 10800 | 691.5976 | 0 | 6136.055 | 1903.2879
2025-04-16 | 17:10-17:20 | 2025-04-16 17:20 | 104 | 3 | 星期三 | 4 | 106 | 765.902 | 833.3333 | 833.3333 | 723.8148 | 8298.5662 | 0.9742 | 0 | 0 | 0 | 42.0871 | 10800 | 746.1417 | 0 | 6113.5697 | 1561.7204
2025-04-16 | 17:20-17:30 | 2025-04-16 17:30 | 105 | 3 | 星期三 | 4 | 106 | 822.1485 | 833.3333 | 8.1006 | 793.9125 | 8298.5662 | 0.9862 | 0 | 0 | 0 | 28.236 | 10800 | 810.8028 | 0 | 6108.6402 | 1242.1125
2025-04-16 | 17:30-17:40 | 2025-04-16 17:40 | 106 | 3 | 星期三 | 4 | 106 | 894.9972 | 833.3333 | 3.4639 | 836.6328 | 8298.5662 | 0.976 | 0 | 0 | 0 | 58.3644 | 10800 | 873.5173 | 0 | 6258.7307 | 958.9907
2025-04-16 | 17:40-17:50 | 2025-04-16 17:50 | 107 | 3 | 星期三 | 4 | 106 | 813.6936 | 833.3333 | 833.3333 | 748.3899 | 8298.5662 | 1.0742 | 0 | 0 | 0 | 65.3037 | 10800 | 874.0697 | 0 | 5551.9856 | 703.2468
2025-04-16 | 17:50-18:00 | 2025-04-16 18:00 | 108 | 3 | 星期三 | 4 | 106 | 596.9413 | 833.3333 | 833.3333 | 618.1121 | 8298.5662 | 1.2313 | 0 | 21.1707 | 0 | 0 | 10776.477 | 735.0139 | 0 | 4248.6026 | 448.6179
2025-04-16 | 18:00-18:10 | 2025-04-16 18:10 | 109 | 3 | 星期三 | 4 | 106 | 639.604 | 833.3333 | 833.3333 | 650.7251 | 8298.5662 | 1.2561 | 0 | 11.1211 | 0 | 0 | 10764.1202 | 803.4066 | 0 | 4181.1594 | 188.3168
2025-04-16 | 18:10-18:20 | 2025-04-16 18:20 | 110 | 3 | 星期三 | 4 | 106 | 700.8359 | 833.3333 | 833.3333 | 699.6894 | 8298.5662 | 1.2447 | 1.1465 | 0 | 0 | 0 | 10765.152 | 872.3304 | 0 | 4353.3333 | 33.1218
2025-04-16 | 18:20-18:30 | 2025-04-16 18:30 | 111 | 3 | 星期三 | 4 | 106 | 693.9991 | 833.3333 | 833.3333 | 701.7167 | 8298.5662 | 1.2545 | 0 | 7.7176 | 0 | 0 | 10756.5769 | 870.6218 | 0 | 4323.5426 | 0
2025-04-16 | 18:30-18:40 | 2025-04-16 18:40 | 112 | 3 | 星期三 | 4 | 106 | 693.4881 | 833.3333 | 833.3333 | 733.1889 | 8298.5662 | 1.2522 | 0 | 39.7008 | 0 | 0 | 10712.4649 | 868.3858 | 0 | 4313.469 | 0.52774
2025-04-16 | 18:40-18:50 | 2025-04-16 18:50 | 113 | 3 | 星期三 | 4 | 106 | 456.7535 | 833.3333 | 833.3333 | 748.3073 | 8298.5662 | 1.2881 | 0 | 291.5539 | 0 | 0 | 10388.5162 | 588.3441 | 0 | 4305.3115 | 0.65664
2025-04-16 | 18:50-19:00 | 2025-04-16 19:00 | 114 | 3 | 星期三 | 4 | 106 | 0 | 833.3333 | 833.3333 | 727.8183 | 8298.5662 | 1.3466 | 0 | 727.8183 | 0 | 0 | 9579.8292 | 0 | 0 | 4310.6729 | 0
2025-04-16 | 19:00-19:10 | 2025-04-16 19:10 | 115 | 3 | 星期三 | 4 | 106 | 0 | 833.3333 | 833.3333 | 715.4306 | 8298.5662 | 1.3523 | 0 | 715.4306 | 0 | 0 | 8784.9063 | 0 | 0 | 4335.8927 | 0.0379
2025-04-16 | 19:10-19:20 | 2025-04-16 19:20 | 116 | 3 | 星期三 | 4 | 106 | 0 | 833.3333 | 833.3333 | 716.7314 | 8298.5662 | 1.3445 | 0 | 716.7314 | 0 | 0 | 7988.5381 | 0 | 0 | 4356.4061 | 0.047143
2025-04-16 | 19:20-19:30 | 2025-04-16 19:30 | 117 | 3 | 星期三 | 4 | 106 | 0 | 833.3333 | 833.3333 | 722.3133 | 8298.5662 | 1.3483 | 0 | 722.3133 | 0 | 0 | 7185.9677 | 0 | 0 | 4342.5757 | 0
2025-04-16 | 19:30-19:40 | 2025-04-16 19:40 | 118 | 3 | 星期三 | 4 | 106 | 0 | 833.3333 | 833.3333 | 722.4534 | 8298.5662 | 1.349 | 0 | 722.4534 | 0 | 0 | 6383.2417 | 0 | 0 | 4336.8851 | 0.0027143
2025-04-16 | 19:40-19:50 | 2025-04-16 19:50 | 119 | 3 | 星期三 | 4 | 106 | 0 | 833.3333 | 833.3333 | 721.7775 | 8298.5662 | 1.3473 | 0 | 721.7775 | 0 | 0 | 5581.2667 | 0 | 0 | 4347.1757 | 0.0033857
2025-04-16 | 19:50-20:00 | 2025-04-16 20:00 | 120 | 3 | 星期三 | 4 | 106 | 0 | 833.3333 | 833.3333 | 714.17 | 8298.5662 | 1.3482 | 0 | 714.17 | 0 | 0 | 4787.7445 | 0 | 0 | 4352.4224 | 0
2025-04-16 | 20:00-20:10 | 2025-04-16 20:10 | 121 | 3 | 星期三 | 4 | 106 | 0 | 833.3333 | 833.3333 | 692.25 | 8298.5662 | 1.3513 | 0 | 692.25 | 0 | 0 | 4018.5778 | 0 | 0 | 4353.8766 | 0
2025-04-16 | 20:10-20:20 | 2025-04-16 20:20 | 122 | 3 | 星期三 | 4 | 106 | 0 | 833.3333 | 833.3333 | 698.1142 | 8298.5662 | 1.34 | 0 | 698.1142 | 0 | 0 | 3242.8954 | 0 | 0 | 4339.6642 | 0
2025-04-16 | 20:20-20:30 | 2025-04-16 20:30 | 123 | 3 | 星期三 | 4 | 106 | 0 | 833.3333 | 833.3333 | 723.195 | 8298.5662 | 1.3489 | 0 | 723.195 | 0 | 0 | 2439.3454 | 0 | 0 | 4342.8063 | 0
2025-04-16 | 20:30-20:40 | 2025-04-16 20:40 | 124 | 3 | 星期三 | 4 | 106 | 0 | 833.3333 | 833.3333 | 717.0394 | 8298.5662 | 1.3952 | 0 | 717.0394 | 0 | 0 | 1642.6349 | 0 | 0 | 4364.4489 | 0
2025-04-16 | 20:40-20:50 | 2025-04-16 20:50 | 125 | 3 | 星期三 | 4 | 106 | 723.7831 | 833.3333 | 833.3333 | 712.902 | 8298.5662 | 1.2226 | 10.8811 | 0 | 0 | 0 | 1652.4279 | 884.8972 | 0 | 4361.6528 | 0
2025-04-16 | 20:50-21:00 | 2025-04-16 21:00 | 126 | 3 | 星期三 | 4 | 106 | 733.6523 | 833.3333 | 32.4052 | 731.46 | 8298.5662 | 0.9332 | 2.1923 | 0 | 0 | 0 | 1654.401 | 684.6444 | 0 | 4350.7602 | 0
2025-04-16 | 21:00-21:10 | 2025-04-16 21:10 | 127 | 3 | 星期三 | 4 | 106 | 722.5245 | 833.3333 | 833.3333 | 753.1199 | 8298.5662 | 0.9068 | 0 | 30.5954 | 0 | 0 | 1620.4061 | 655.1852 | 0 | 4347.0486 | 0
2025-04-16 | 21:10-21:20 | 2025-04-16 21:20 | 128 | 3 | 星期三 | 4 | 106 | 702.4321 | 833.3333 | 833.3333 | 737.6211 | 8298.5662 | 0.9371 | 0 | 35.189 | 0 | 0 | 1581.3072 | 658.2491 | 0 | 4329.6336 | 0
2025-04-16 | 21:20-21:30 | 2025-04-16 21:30 | 129 | 3 | 星期三 | 4 | 106 | 715.2184 | 833.3333 | 833.3333 | 722.3733 | 8298.5662 | 0.9371 | 0 | 7.1549 | 0 | 0 | 1573.3574 | 670.2312 | 0 | 4325.7547 | 0
2025-04-16 | 21:30-21:40 | 2025-04-16 21:40 | 130 | 3 | 星期三 | 4 | 106 | 710.8794 | 833.3333 | 833.3333 | 764.9578 | 8298.5662 | 0.9871 | 0 | 54.0784 | 0 | 0 | 1513.2703 | 701.7091 | 0 | 4415.5472 | 0
2025-04-16 | 21:40-21:50 | 2025-04-16 21:50 | 131 | 3 | 星期三 | 4 | 106 | 675.8788 | 833.3333 | 46.4342 | 686.4162 | 8298.5662 | 0.7764 | 0 | 10.5374 | 0 | 0 | 1501.5621 | 524.7523 | 0 | 4062.13 | 0
2025-04-16 | 21:50-22:00 | 2025-04-16 22:00 | 132 | 3 | 星期三 | 4 | 106 | 1382.6016 | 833.3333 | 0 | 534.88 | 8298.5662 | 0.4209 | 833.3333 | 0 | 0 | 14.3883 | 2251.5621 | 581.937 | 0 | 3423.6933 | 0
2025-04-16 | 22:00-22:10 | 2025-04-16 22:10 | 133 | 3 | 星期三 | 4 | 106 | 1359.7551 | 833.3333 | 0 | 546.4784 | 8298.5662 | 0.3859 | 813.2767 | 0 | 0 | 0 | 2983.5111 | 524.7295 | 0 | 3323.197 | 0
2025-04-16 | 22:10-22:20 | 2025-04-16 22:20 | 134 | 3 | 星期三 | 4 | 106 | 575.8294 | 833.3333 | 833.3333 | 569.0939 | 8298.5662 | 0.4368 | 6.7355 | 0 | 0 | 0 | 2989.573 | 251.5223 | 0 | 3340.2816 | 0
2025-04-16 | 22:20-22:30 | 2025-04-16 22:30 | 135 | 3 | 星期三 | 4 | 106 | 1373.3259 | 833.3333 | 0 | 538.9017 | 8298.5662 | 0.4198 | 833.3333 | 0 | 0 | 1.0909 | 3739.573 | 576.5222 | 0 | 3407.8913 | 0
2025-04-16 | 22:30-22:40 | 2025-04-16 22:40 | 136 | 3 | 星期三 | 4 | 106 | 1362.5366 | 833.3333 | 0 | 549.6906 | 8298.5662 | 0.4186 | 812.846 | 0 | 0 | 0 | 4471.1345 | 570.3578 | 0 | 3414.5919 | 0
2025-04-16 | 22:40-22:50 | 2025-04-16 22:50 | 137 | 3 | 星期三 | 4 | 106 | 1369.1612 | 833.3333 | 0 | 572.8472 | 8298.5662 | 0.4241 | 796.314 | 0 | 0 | 0 | 5187.8171 | 580.6613 | 0 | 3359.986 | 0
2025-04-16 | 22:50-23:00 | 2025-04-16 23:00 | 138 | 3 | 星期三 | 4 | 106 | 1344.2646 | 833.3333 | 0 | 574.0283 | 8298.5662 | 0.4237 | 770.2362 | 0 | 0 | 0 | 5881.0297 | 569.5649 | 0 | 3295.0405 | 0
2025-04-16 | 23:00-23:10 | 2025-04-16 23:10 | 139 | 3 | 星期三 | 4 | 106 | 793.9961 | 833.3333 | 0 | 555.1143 | 8298.5662 | 0.4248 | 238.8818 | 0 | 0 | 0 | 6096.0233 | 337.2895 | 0 | 3333.8999 | 0
2025-04-16 | 23:10-23:20 | 2025-04-16 23:20 | 140 | 3 | 星期三 | 4 | 106 | 1365.6705 | 833.3333 | 0 | 553.3718 | 8298.5662 | 0.424 | 812.2987 | 0 | 0 | 0 | 6827.0922 | 579.0443 | 0 | 3373.8633 | 0
2025-04-16 | 23:20-23:30 | 2025-04-16 23:30 | 141 | 3 | 星期三 | 4 | 106 | 1368.2055 | 833.3333 | 0 | 575 | 8298.5662 | 0.422 | 793.2055 | 0 | 0 | 0 | 7540.9771 | 577.3827 | 0 | 3392.9113 | 0
2025-04-16 | 23:30-23:40 | 2025-04-16 23:40 | 142 | 3 | 星期三 | 4 | 106 | 1378.8242 | 833.3333 | 0 | 590.8192 | 8298.5662 | 0.424 | 788.005 | 0 | 0 | 0 | 8250.1816 | 584.6215 | 0 | 3395.1326 | 0
2025-04-16 | 23:40-23:50 | 2025-04-16 23:50 | 143 | 3 | 星期三 | 4 | 106 | 575.1288 | 833.3333 | 48.9084 | 589.0696 | 8298.5662 | 0.4271 | 0 | 13.9408 | 0 | 0 | 8234.6919 | 245.6375 | 0 | 3384.9251 | 0
2025-04-16 | 23:50-24:00 | 2025-04-17 | 144 | 3 | 星期三 | 4 | 106 | 581.8324 | 833.3333 | 5.1983 | 573.3367 | 8298.5662 | 0.4276 | 8.4958 | 0 | 0 | 0 | 8242.338 | 248.7916 | 0 | 3363.1334 | 0
2025-04-17 | 00:00-00:10 | 2025-04-17 00:10 | 1 | 4 | 星期四 | 4 | 107 | 1096.9819 | 833.3333 | 0 | 558.4773 | 8242.338 | 0.4248 | 538.5046 | 0 | 0 | 0 | 8726.9922 | 465.9979 | 0 | 3406.1226 | 0
2025-04-17 | 00:10-00:20 | 2025-04-17 00:20 | 2 | 4 | 星期四 | 4 | 107 | 1383.8398 | 833.3333 | 0 | 561.1187 | 8242.338 | 0.4245 | 822.7212 | 0 | 0 | 0 | 9467.4413 | 587.44 | 0 | 3413.9428 | 0
2025-04-17 | 00:20-00:30 | 2025-04-17 00:30 | 3 | 4 | 星期四 | 4 | 107 | 592.3323 | 833.3333 | 833.3333 | 573.2433 | 8242.338 | 0.4269 | 19.089 | 0 | 0 | 0 | 9484.6214 | 252.8667 | 0 | 3462.3848 | 0
2025-04-17 | 00:30-00:40 | 2025-04-17 00:40 | 4 | 4 | 星期四 | 4 | 107 | 591.121 | 833.3333 | 833.3333 | 573.3378 | 8242.338 | 0.4272 | 17.7832 | 0 | 0 | 0 | 9500.6262 | 252.5269 | 0 | 3503.4368 | 0
2025-04-17 | 00:40-00:50 | 2025-04-17 00:50 | 5 | 4 | 星期四 | 4 | 107 | 600.3536 | 833.3333 | 833.3333 | 584.0506 | 8242.338 | 0.4271 | 16.303 | 0 | 0 | 0 | 9515.2989 | 256.411 | 0 | 3544.7558 | 0
2025-04-17 | 00:50-01:00 | 2025-04-17 01:00 | 6 | 4 | 星期四 | 4 | 107 | 580.5487 | 833.3333 | 833.3333 | 599.8183 | 8242.338 | 0.4285 | 0 | 19.2696 | 0 | 0 | 9493.8882 | 248.7651 | 0 | 3503.9033 | 0
2025-04-17 | 01:00-01:10 | 2025-04-17 01:10 | 7 | 4 | 星期四 | 4 | 107 | 579.7631 | 833.3333 | 833.3333 | 590.2843 | 8242.338 | 0.4311 | 0 | 10.5212 | 0 | 0 | 9482.198 | 249.9359 | 0 | 3450.0248 | 0
2025-04-17 | 01:10-01:20 | 2025-04-17 01:20 | 8 | 4 | 星期四 | 4 | 107 | 600.2466 | 833.3333 | 833.3333 | 582.7644 | 8242.338 | 0.4302 | 17.4822 | 0 | 0 | 0 | 9497.932 | 258.2261 | 0 | 3448.5611 | 0
2025-04-17 | 01:20-01:30 | 2025-04-17 01:30 | 9 | 4 | 星期四 | 4 | 107 | 618.751 | 833.3333 | 833.3333 | 590.7183 | 8242.338 | 0.4279 | 28.0327 | 0 | 0 | 0 | 9523.1614 | 264.7636 | 0 | 3571.5401 | 0
2025-04-17 | 01:30-01:40 | 2025-04-17 01:40 | 10 | 4 | 星期四 | 4 | 107 | 588.9838 | 833.3333 | 833.3333 | 599.1379 | 8242.338 | 0.4312 | 0 | 10.1541 | 0 | 0 | 9511.8791 | 253.9698 | 0 | 3587.2116 | 0
2025-04-17 | 01:40-01:50 | 2025-04-17 01:50 | 11 | 4 | 星期四 | 4 | 107 | 591.7829 | 833.3333 | 833.3333 | 594.8077 | 8242.338 | 0.4333 | 0 | 3.0248 | 0 | 0 | 9508.5182 | 256.4195 | 0 | 3600.3124 | 0
2025-04-17 | 01:50-02:00 | 2025-04-17 02:00 | 12 | 4 | 星期四 | 4 | 107 | 609.5441 | 833.3333 | 833.3333 | 584.1617 | 8242.338 | 0.4311 | 25.3825 | 0 | 0 | 0 | 9531.3624 | 262.7745 | 0 | 3578.8348 | 0
2025-04-17 | 02:00-02:10 | 2025-04-17 02:10 | 13 | 4 | 星期四 | 4 | 107 | 608.0715 | 833.3333 | 833.3333 | 586.4105 | 8242.338 | 0.4293 | 21.6609 | 0 | 0 | 0 | 9550.8572 | 261.0451 | 0 | 3507.2969 | 0
2025-04-17 | 02:10-02:20 | 2025-04-17 02:20 | 14 | 4 | 星期四 | 4 | 107 | 604.1557 | 833.3333 | 833.3333 | 596.0022 | 8242.338 | 0.4324 | 8.1535 | 0 | 0 | 0 | 9558.1954 | 261.2369 | 0 | 3488.9869 | 0
2025-04-17 | 02:20-02:30 | 2025-04-17 02:30 | 15 | 4 | 星期四 | 4 | 107 | 605.0922 | 833.3333 | 833.3333 | 593.6083 | 8242.338 | 0.4367 | 11.4839 | 0 | 0 | 0 | 9568.5309 | 264.2438 | 0 | 3529.1247 | 0
2025-04-17 | 02:30-02:40 | 2025-04-17 02:40 | 16 | 4 | 星期四 | 4 | 107 | 622.9832 | 833.3333 | 0 | 570.532 | 8242.338 | 0.4348 | 52.4512 | 0 | 0 | 0 | 9615.737 | 270.8731 | 0 | 3570.7042 | 0
2025-04-17 | 02:40-02:50 | 2025-04-17 02:50 | 17 | 4 | 星期四 | 4 | 107 | 619.6968 | 833.3333 | 0 | 585.8425 | 8242.338 | 0.4335 | 33.8542 | 0 | 0 | 0 | 9646.2058 | 268.6385 | 0 | 3570.4931 | 0
2025-04-17 | 02:50-03:00 | 2025-04-17 03:00 | 18 | 4 | 星期四 | 4 | 107 | 622.338 | 833.3333 | 833.3333 | 618.4267 | 8242.338 | 0.4357 | 3.9113 | 0 | 0 | 0 | 9649.726 | 271.1527 | 0 | 3554.5892 | 0
2025-04-17 | 03:00-03:10 | 2025-04-17 03:10 | 19 | 4 | 星期四 | 4 | 107 | 616.9068 | 833.3333 | 833.3333 | 590.8237 | 8242.338 | 0.4374 | 26.0832 | 0 | 0 | 0 | 9673.2008 | 269.8351 | 0 | 3626.3314 | 0
2025-04-17 | 03:10-03:20 | 2025-04-17 03:20 | 20 | 4 | 星期四 | 4 | 107 | 611.4493 | 833.3333 | 833.3333 | 584.166 | 8242.338 | 0.4371 | 27.2834 | 0 | 0 | 0 | 9697.7559 | 267.2645 | 0 | 3622.414 | 0
2025-04-17 | 03:20-03:30 | 2025-04-17 03:30 | 21 | 4 | 星期四 | 4 | 107 | 637.7603 | 833.3333 | 833.3333 | 610.2933 | 8242.338 | 0.4356 | 27.4669 | 0 | 0 | 0 | 9722.4761 | 277.8084 | 0 | 3605.016 | 0
2025-04-17 | 03:30-03:40 | 2025-04-17 03:40 | 22 | 4 | 星期四 | 4 | 107 | 629.0462 | 833.3333 | 833.3333 | 601.6895 | 8242.338 | 0.4353 | 27.3568 | 0 | 0 | 0 | 9747.0972 | 273.8238 | 0 | 3653.8022 | 0
2025-04-17 | 03:40-03:50 | 2025-04-17 03:50 | 23 | 4 | 星期四 | 4 | 107 | 618.7529 | 833.3333 | 833.3333 | 609.5266 | 8242.338 | 0.436 | 9.2263 | 0 | 0 | 0 | 9755.4009 | 269.7763 | 0 | 3659.7236 | 0
2025-04-17 | 03:50-04:00 | 2025-04-17 04:00 | 24 | 4 | 星期四 | 4 | 107 | 611.0144 | 833.3333 | 833.3333 | 626.5633 | 8242.338 | 0.4378 | 0 | 15.5489 | 0 | 0 | 9738.1243 | 267.5021 | 0 | 3584.7279 | 0
2025-04-17 | 04:00-04:10 | 2025-04-17 04:10 | 25 | 4 | 星期四 | 4 | 107 | 618.2169 | 833.3333 | 833.3333 | 590.8617 | 8242.338 | 0.4401 | 27.3552 | 0 | 0 | 0 | 9762.744 | 272.0773 | 0 | 3578.0826 | 0.0050714
2025-04-17 | 04:10-04:20 | 2025-04-17 04:20 | 26 | 4 | 星期四 | 4 | 107 | 614.6115 | 833.3333 | 833.3333 | 574.9892 | 8242.338 | 0.4389 | 39.6223 | 0 | 0 | 0 | 9798.404 | 269.753 | 0 | 3588.8394 | 0.00091429
2025-04-17 | 04:20-04:30 | 2025-04-17 04:30 | 27 | 4 | 星期四 | 4 | 107 | 629.0883 | 833.3333 | 833.3333 | 597.4233 | 8242.338 | 0.4364 | 31.6649 | 0 | 0 | 0 | 9826.9025 | 274.5341 | 0 | 3622.414 | 0
2025-04-17 | 04:30-04:40 | 2025-04-17 04:40 | 28 | 4 | 星期四 | 4 | 107 | 633.6139 | 833.3333 | 833.3333 | 604.8187 | 8242.338 | 0.4393 | 28.7951 | 0 | 0 | 0 | 9852.8181 | 278.3466 | 0 | 3642.2231 | 0.070671
2025-04-17 | 04:40-04:50 | 2025-04-17 04:50 | 29 | 4 | 星期四 | 4 | 107 | 643.6006 | 833.3333 | 833.3333 | 610.1604 | 8242.338 | 0.4422 | 33.4402 | 0 | 0 | 0 | 9882.9143 | 284.6002 | 0 | 3666.4184 | 0.012643
2025-04-17 | 04:50-05:00 | 2025-04-17 05:00 | 30 | 4 | 星期四 | 4 | 107 | 653.3357 | 833.3333 | 833.3333 | 612.975 | 8242.338 | 0.4395 | 40.3607 | 0 | 0 | 0 | 9919.2389 | 287.141 | 0 | 3695.6034 | 0
2025-04-17 | 05:00-05:10 | 2025-04-17 05:10 | 31 | 4 | 星期四 | 4 | 107 | 635.5924 | 833.3333 | 833.3333 | 595.8767 | 8242.338 | 0.4333 | 39.7157 | 0 | 0 | 0 | 9954.983 | 275.4022 | 0 | 3666.2242 | 0.9843
2025-04-17 | 05:10-05:20 | 2025-04-17 05:20 | 32 | 4 | 星期四 | 4 | 107 | 644.5227 | 833.3333 | 833.3333 | 597.7472 | 8242.338 | 0.4439 | 46.7755 | 0 | 0 | 0 | 9997.0809 | 286.1036 | 0 | 3682.5357 | 0.17623
2025-04-17 | 05:20-05:30 | 2025-04-17 05:30 | 33 | 4 | 星期四 | 4 | 107 | 636.1903 | 833.3333 | 0 | 607.3333 | 8242.338 | 0.4301 | 28.8569 | 0 | 0 | 0 | 10023.0522 | 273.6254 | 0 | 3632.5053 | 0
2025-04-17 | 05:30-05:40 | 2025-04-17 05:40 | 34 | 4 | 星期四 | 4 | 107 | 1388.1682 | 833.3333 | 0 | 576.6055 | 8242.338 | 0.3713 | 811.5627 | 0 | 0 | 0 | 10753.4586 | 515.4268 | 0 | 3451.3548 | 43.7383
2025-04-17 | 05:40-05:50 | 2025-04-17 05:50 | 35 | 4 | 星期四 | 4 | 107 | 584.2343 | 833.3333 | 833.3333 | 619.8846 | 8242.338 | 0.5708 | 0 | 35.6503 | 0 | 0 | 10713.8472 | 333.4809 | 0 | 3880.5092 | 201.5804
2025-04-17 | 05:50-06:00 | 2025-04-17 06:00 | 36 | 4 | 星期四 | 4 | 107 | 0 | 833.3333 | 759.2603 | 703.9179 | 8242.338 | 0.9099 | 0 | 703.9179 | 0 | 0 | 9931.7161 | 0 | 0 | 4797.0172 | 452.9357
2025-04-17 | 06:00-06:10 | 2025-04-17 06:10 | 37 | 4 | 星期四 | 4 | 107 | 0 | 833.3333 | 712.9732 | 669.673 | 8242.338 | 0.9368 | 0 | 669.673 | 0 | 0 | 9187.635 | 0 | 0 | 4795.2245 | 705.5828
2025-04-17 | 06:10-06:20 | 2025-04-17 06:20 | 38 | 4 | 星期四 | 4 | 107 | 0 | 833.3333 | 661.5157 | 596.7916 | 8242.338 | 0.8758 | 0 | 596.7916 | 0 | 0 | 8524.5333 | 0 | 0 | 4790.7056 | 987.1994
2025-04-17 | 06:20-06:30 | 2025-04-17 06:30 | 39 | 4 | 星期四 | 4 | 107 | 0 | 833.3333 | 833.3333 | 553.2833 | 8242.338 | 0.8759 | 0 | 553.2833 | 0 | 0 | 7909.774 | 0 | 0 | 4790.7056 | 1294.2964
2025-04-17 | 06:30-06:40 | 2025-04-17 06:40 | 40 | 4 | 星期四 | 4 | 107 | 0 | 833.3333 | 596.2369 | 526.5932 | 8242.338 | 0.8601 | 0 | 526.5932 | 0 | 0 | 7324.6704 | 0 | 0 | 4795.2245 | 1583.4678
2025-04-17 | 06:40-06:50 | 2025-04-17 06:50 | 41 | 4 | 星期四 | 4 | 107 | 0 | 833.3333 | 538.7524 | 477.673 | 8242.338 | 0.8442 | 0 | 477.673 | 0 | 0 | 6793.9226 | 0 | 0 | 4844.9877 | 1897.5083
2025-04-17 | 06:50-07:00 | 2025-04-17 07:00 | 42 | 4 | 星期四 | 4 | 107 | 0 | 833.3333 | 490.0482 | 415.7267 | 8242.338 | 0.8334 | 0 | 415.7267 | 0 | 0 | 6332.0041 | 0 | 0 | 4795.2245 | 2228.8446
2025-04-17 | 07:00-07:10 | 2025-04-17 07:10 | 43 | 4 | 星期四 | 4 | 107 | 0 | 833.3333 | 833.3333 | 384.5865 | 8242.338 | 0.8092 | 0 | 384.5865 | 0 | 0 | 5904.6858 | 0 | 0 | 4786.0524 | 2522.8108
2025-04-17 | 07:10-07:20 | 2025-04-17 07:20 | 44 | 4 | 星期四 | 4 | 107 | 0 | 833.3333 | 375.1286 | 350.8392 | 8242.338 | 0.7972 | 0 | 350.8392 | 0 | 0 | 5514.8645 | 0 | 0 | 4835.8156 | 2825.0102
2025-04-17 | 07:20-07:30 | 2025-04-17 07:30 | 45 | 4 | 星期四 | 4 | 107 | 0 | 833.3333 | 318.5974 | 273.005 | 8242.338 | 0.7644 | 0 | 273.005 | 0 | 0 | 5211.5256 | 0 | 0 | 4779.3105 | 3166.6982
2025-04-17 | 07:30-07:40 | 2025-04-17 07:40 | 46 | 4 | 星期四 | 4 | 107 | 0 | 833.3333 | 241.902 | 170.5404 | 8242.338 | 0.6899 | 0 | 170.5404 | 0 | 0 | 5022.0363 | 0 | 0 | 4426.5985 | 3523.5789
2025-04-17 | 07:40-07:50 | 2025-04-17 07:50 | 47 | 4 | 星期四 | 4 | 107 | 0 | 833.3333 | 334.6193 | 245.2804 | 8242.338 | 0.86 | 0 | 245.2804 | 0 | 0 | 4749.5025 | 0 | 0 | 5245.2759 | 3815.9304
2025-04-17 | 07:50-08:00 | 2025-04-17 08:00 | 48 | 4 | 星期四 | 4 | 107 | 0 | 833.3333 | 833.3333 | 425.8242 | 8242.338 | 1.1617 | 0 | 425.8242 | 0 | 0 | 4276.3645 | 0 | 0 | 6556.3837 | 4085.325
2025-04-17 | 08:00-08:10 | 2025-04-17 08:10 | 49 | 4 | 星期四 | 4 | 107 | 0 | 833.3333 | 833.3333 | 422.1955 | 8242.338 | 1.1683 | 0 | 422.1955 | 0 | 0 | 3807.2584 | 0 | 0 | 6610.648 | 4450.4289
2025-04-17 | 08:10-08:20 | 2025-04-17 08:20 | 50 | 4 | 星期四 | 4 | 107 | 0 | 833.3333 | 833.3333 | 339.6776 | 8242.338 | 1.0956 | 0 | 339.6776 | 0 | 0 | 3429.8388 | 0 | 0 | 6463.838 | 4805.208
2025-04-17 | 08:20-08:30 | 2025-04-17 08:30 | 51 | 4 | 星期四 | 4 | 107 | 0 | 833.3333 | 833.3333 | 266.6608 | 8242.338 | 1.0849 | 0 | 266.6608 | 0 | 0 | 3133.549 | 0 | 0 | 6535.2957 | 5116.9607
2025-04-17 | 08:30-08:40 | 2025-04-17 08:40 | 52 | 4 | 星期四 | 4 | 107 | 0 | 833.3333 | 833.3333 | 183.3484 | 8242.338 | 1.061 | 0 | 183.3484 | 0 | 0 | 2929.8285 | 0 | 0 | 6497.4318 | 5452.9021
2025-04-17 | 08:40-08:50 | 2025-04-17 08:50 | 53 | 4 | 星期四 | 4 | 107 | 0 | 833.3333 | 211.8666 | 112.7686 | 8242.338 | 1.043 | 0 | 112.7686 | 0 | 0 | 2804.53 | 0 | 0 | 6524.1889 | 5757.6248
2025-04-17 | 08:50-09:00 | 2025-04-17 09:00 | 54 | 4 | 星期四 | 4 | 107 | 0 | 833.3333 | 224.5145 | 61.1333 | 8242.338 | 1.036 | 0 | 61.1333 | 0 | 0 | 2736.6041 | 0 | 0 | 6552.4881 | 5981.4536
2025-04-17 | 09:00-09:10 | 2025-04-17 09:10 | 55 | 4 | 星期四 | 4 | 107 | 0 | 833.3333 | 833.3333 | 15.2095 | 8242.338 | 1.0147 | 0 | 15.2095 | 0 | 0 | 2719.7047 | 0 | 0 | 6531.583 | 6134.3786
2025-04-17 | 09:10-09:20 | 2025-04-17 09:20 | 56 | 4 | 星期四 | 4 | 107 | 0 | 833.3333 | 833.3333 | -3.8507 | 8242.338 | 0.9922 | 3.8507 | 0 | 0 | 0 | 2723.1703 | 0 | 0 | 6515.728 | 6309.7751
2025-04-17 | 09:20-09:30 | 2025-04-17 09:30 | 57 | 4 | 星期四 | 4 | 107 | 0 | 833.3333 | 833.3333 | -37.9629 | 8242.338 | 0.97 | 37.9629 | 0 | 0 | 0 | 2757.3369 | 0 | 0 | 6505.2993 | 6531.2464
2025-04-17 | 09:30-09:40 | 2025-04-17 09:40 | 58 | 4 | 星期四 | 4 | 107 | 0 | 833.3333 | 833.3333 | -151.5571 | 8242.338 | 0.9422 | 151.5571 | 0 | 0 | 0 | 2893.7383 | 0 | 0 | 6476.0614 | 6740.7493
2025-04-17 | 09:40-09:50 | 2025-04-17 09:50 | 59 | 4 | 星期四 | 4 | 107 | 0 | 833.3333 | 833.3333 | -217.9824 | 8242.338 | 0.9569 | 217.9824 | 0 | 0 | 0 | 3089.9225 | 0 | 0 | 6464.6742 | 6915.5648
2025-04-17 | 09:50-10:00 | 2025-04-17 10:00 | 60 | 4 | 星期四 | 4 | 107 | 0 | 833.3333 | 833.3333 | -216.3704 | 8242.338 | 0.9977 | 216.3704 | 0 | 0 | 0 | 3284.6558 | 0 | 0 | 6444.6775 | 7067.8982
2025-04-17 | 10:00-10:10 | 2025-04-17 10:10 | 61 | 4 | 星期四 | 4 | 107 | 0 | 833.3333 | 0 | -236.1473 | 8242.338 | 0.9919 | 236.1473 | 0 | 0 | 0 | 3497.1884 | 0 | 0 | 6478.7917 | 7218.3699
2025-04-17 | 10:10-10:20 | 2025-04-17 10:20 | 62 | 4 | 星期四 | 4 | 107 | 0 | 833.3333 | 0 | -197.3249 | 8242.338 | 0.9588 | 197.3249 | 0 | 0 | 0 | 3674.7809 | 0 | 0 | 6447.1263 | 7325.6515
2025-04-17 | 10:20-10:30 | 2025-04-17 10:30 | 63 | 4 | 星期四 | 4 | 107 | 0 | 833.3333 | 0 | -130.1867 | 8242.338 | 0.9549 | 130.1867 | 0 | 0 | 0 | 3791.9489 | 0 | 0 | 6424.8923 | 7441.7839
2025-04-17 | 10:30-10:40 | 2025-04-17 10:40 | 64 | 4 | 星期四 | 4 | 107 | 0 | 833.3333 | 0 | -158.372 | 8242.338 | 0.9839 | 158.372 | 0 | 0 | 0 | 3934.4837 | 0 | 0 | 6450.9436 | 7669.5815
2025-04-17 | 10:40-10:50 | 2025-04-17 10:50 | 65 | 4 | 星期四 | 4 | 107 | 0 | 833.3333 | 0 | -169.0764 | 8242.338 | 0.799 | 169.0764 | 0 | 0 | 0 | 4086.6525 | 0 | 0 | 6413.5203 | 7884.0028
2025-04-17 | 10:50-11:00 | 2025-04-17 11:00 | 66 | 4 | 星期四 | 4 | 107 | 0 | 833.3333 | 0 | -157.4104 | 8242.338 | 0.5025 | 157.4104 | 0 | 0 | 0 | 4228.3219 | 0 | 0 | 6325.8349 | 8028.8464
2025-04-17 | 11:00-11:10 | 2025-04-17 11:10 | 67 | 4 | 星期四 | 4 | 107 | 505.006 | 833.3333 | 0 | -238.8629 | 8242.338 | 0.4662 | 743.869 | 0 | 0 | 0 | 4897.8039 | 235.4338 | 0 | 6310.6571 | 8154.1586
2025-04-17 | 11:10-11:20 | 2025-04-17 11:20 | 68 | 4 | 星期四 | 4 | 107 | 0 | 833.3333 | 0 | -337.7055 | 8242.338 | 0.5007 | 337.7055 | 0 | 0 | 0 | 5201.7388 | 0 | 0 | 6317.7431 | 8229.6584
2025-04-17 | 11:20-11:30 | 2025-04-17 11:30 | 69 | 4 | 星期四 | 4 | 107 | 288.485 | 833.3333 | 0 | -377.5983 | 8242.338 | 0.4827 | 666.0834 | 0 | 0 | 0 | 5801.2139 | 139.2517 | 0 | 6275.6588 | 8264.9143
2025-04-17 | 11:30-11:40 | 2025-04-17 11:40 | 70 | 4 | 星期四 | 4 | 107 | 515.0576 | 833.3333 | 0 | -356.7396 | 8242.338 | 0.4785 | 833.3333 | 0 | 0 | 38.4638 | 6551.2139 | 246.455 | 0 | 6403.7713 | 8308.7057
2025-04-17 | 11:40-11:50 | 2025-04-17 11:50 | 71 | 4 | 星期四 | 4 | 107 | 517.3702 | 833.3333 | 0 | -370.4151 | 8242.338 | 0.4662 | 833.3333 | 0 | 0 | 54.4519 | 7301.2139 | 241.198 | 0 | 6242.1869 | 8325.2302
2025-04-17 | 11:50-12:00 | 2025-04-17 12:00 | 72 | 4 | 星期四 | 4 | 107 | 559.3838 | 833.3333 | 0 | -426.7663 | 8242.338 | 0.4432 | 833.3333 | 0 | 0 | 152.8167 | 8051.2139 | 247.9189 | 0 | 6011.037 | 8345.2018
2025-04-17 | 12:00-12:10 | 2025-04-17 12:10 | 73 | 4 | 星期四 | 4 | 107 | 490.4543 | 833.3333 | 0 | -449.5686 | 8242.338 | 0.4411 | 833.3333 | 0 | 0 | 106.6896 | 8801.2139 | 216.3394 | 0 | 5976.2662 | 8431.9676
2025-04-17 | 12:10-12:20 | 2025-04-17 12:20 | 74 | 4 | 星期四 | 4 | 107 | 490.4354 | 833.3333 | 0 | -466.2224 | 8242.338 | 0.4551 | 833.3333 | 0 | 0 | 123.3245 | 9551.2139 | 223.1972 | 0 | 5989.766 | 8435.972
2025-04-17 | 12:20-12:30 | 2025-04-17 12:30 | 75 | 4 | 星期四 | 4 | 107 | 488.1738 | 833.3333 | 0 | -476.1108 | 8242.338 | 0.4463 | 833.3333 | 0 | 0 | 130.9513 | 10301.2139 | 217.872 | 0 | 5778.8935 | 8378.9357
2025-04-17 | 12:30-12:40 | 2025-04-17 12:40 | 76 | 4 | 星期四 | 4 | 107 | 547.7869 | 833.3333 | 0 | -439.8956 | 8242.338 | 0.4113 | 554.2068 | 0 | 0 | 433.4757 | 10800 | 225.3048 | 0 | 5976.2662 | 8430.3493
2025-04-17 | 12:40-12:50 | 2025-04-17 12:50 | 77 | 4 | 星期四 | 4 | 107 | 0 | 833.3333 | 0 | -382.5494 | 8242.338 | 0.5682 | 0 | 0 | 0 | 382.5494 | 10800 | 0 | 0 | 6054.4181 | 8453.4656
2025-04-17 | 12:50-13:00 | 2025-04-17 13:00 | 78 | 4 | 星期四 | 4 | 107 | 0 | 833.3333 | 0 | -314.6208 | 8242.338 | 0.8279 | 0 | 0 | 0 | 314.6208 | 10800 | 0 | 0 | 6284.9609 | 8336.5607
2025-04-17 | 13:00-13:10 | 2025-04-17 13:10 | 79 | 4 | 星期四 | 4 | 107 | 0 | 833.3333 | 0 | -231.8765 | 8242.338 | 0.8636 | 0 | 0 | 0 | 231.8765 | 10800 | 0 | 0 | 6302.2218 | 8106.9487
2025-04-17 | 13:10-13:20 | 2025-04-17 13:20 | 80 | 4 | 星期四 | 4 | 107 | 0 | 833.3333 | 0 | -192.1877 | 8242.338 | 0.8416 | 0 | 0 | 0 | 192.1877 | 10800 | 0 | 0 | 6185.878 | 7923.2967
2025-04-17 | 13:20-13:30 | 2025-04-17 13:30 | 81 | 4 | 星期四 | 4 | 107 | 0 | 833.3333 | 0 | -196.4779 | 8242.338 | 0.8618 | 0 | 0 | 0 | 196.4779 | 10800 | 0 | 0 | 6146.1264 | 7781.3571
2025-04-17 | 13:30-13:40 | 2025-04-17 13:40 | 82 | 4 | 星期四 | 4 | 107 | 0 | 833.3333 | 0 | -188.6345 | 8242.338 | 0.8623 | 0 | 0 | 0 | 188.6345 | 10800 | 0 | 0 | 6233.8278 | 7544.6456
2025-04-17 | 13:40-13:50 | 2025-04-17 13:50 | 83 | 4 | 星期四 | 4 | 107 | 0 | 833.3333 | 0 | -174.388 | 8242.338 | 0.9026 | 0 | 0 | 0 | 174.388 | 10800 | 0 | 0 | 6273.6185 | 7321.7533
2025-04-17 | 13:50-14:00 | 2025-04-17 14:00 | 84 | 4 | 星期四 | 4 | 107 | 0 | 833.3333 | 0 | -146.745 | 8242.338 | 0.9754 | 0 | 0 | 0 | 146.745 | 10800 | 0 | 0 | 6163.1049 | 7184.2929
2025-04-17 | 14:00-14:10 | 2025-04-17 14:10 | 85 | 4 | 星期四 | 4 | 107 | 0 | 833.3333 | 0 | -85.4482 | 8242.338 | 1.0002 | 0 | 0 | 0 | 85.4482 | 10800 | 0 | 0 | 6186.5684 | 7085.6223
2025-04-17 | 14:10-14:20 | 2025-04-17 14:20 | 86 | 4 | 星期四 | 4 | 107 | 0 | 833.3333 | 39.212 | -31.2969 | 8242.338 | 0.9978 | 0 | 0 | 0 | 31.2969 | 10800 | 0 | 0 | 6207.8325 | 6912.7871
2025-04-17 | 14:20-14:30 | 2025-04-17 14:30 | 87 | 4 | 星期四 | 4 | 107 | 0 | 833.3333 | 36.5928 | 0.86375 | 8242.338 | 1.0271 | 0 | 0.86375 | 0 | 0 | 10799.0403 | 0 | 0 | 6163.1049 | 6654.7929
2025-04-17 | 14:30-14:40 | 2025-04-17 14:40 | 88 | 4 | 星期四 | 4 | 107 | 0 | 833.3333 | 100.5436 | 30.0092 | 8242.338 | 1.0906 | 0 | 30.0092 | 0 | 0 | 10765.6967 | 0 | 0 | 6163.1049 | 6397.0177
2025-04-17 | 14:40-14:50 | 2025-04-17 14:50 | 89 | 4 | 星期四 | 4 | 107 | 0 | 833.3333 | 139.6711 | 45.4739 | 8242.338 | 0.9376 | 0 | 45.4739 | 0 | 0 | 10715.1702 | 0 | 0 | 6168.203 | 6141.3841
2025-04-17 | 14:50-15:00 | 2025-04-17 15:00 | 90 | 4 | 星期四 | 4 | 107 | 86.4816 | 833.3333 | 833.3333 | 56.53 | 8242.338 | 0.6694 | 29.9516 | 0 | 0 | 0 | 10742.1266 | 57.8908 | 0 | 6153.8104 | 5885.6839
2025-04-17 | 15:00-15:10 | 2025-04-17 15:10 | 91 | 4 | 星期四 | 4 | 107 | 147.4894 | 833.3333 | 833.3333 | 86.5422 | 8242.338 | 0.66 | 60.9472 | 0 | 0 | 0 | 10796.9792 | 97.343 | 0 | 6165.2137 | 5639.4311
2025-04-17 | 15:10-15:20 | 2025-04-17 15:20 | 92 | 4 | 星期四 | 4 | 107 | 127.9155 | 833.3333 | 46.2356 | 106.4436 | 8242.338 | 0.7217 | 3.3565 | 0 | 0 | 18.1155 | 10800 | 92.3166 | 0 | 6163.7245 | 5387.2145
2025-04-17 | 15:20-15:30 | 2025-04-17 15:30 | 93 | 4 | 星期四 | 4 | 107 | 169.0893 | 833.3333 | 46.6271 | 128.7433 | 8242.338 | 0.7308 | 0 | 0 | 0 | 40.3459 | 10800 | 123.5704 | 0 | 6138.0376 | 5113.5804
2025-04-17 | 15:30-15:40 | 2025-04-17 15:40 | 94 | 4 | 星期四 | 4 | 107 | 212.3125 | 833.3333 | 54.9104 | 198.7447 | 8242.338 | 0.7534 | 0 | 0 | 0 | 13.5678 | 10800 | 159.9562 | 0 | 6137.5724 | 4813.9446
2025-04-17 | 15:40-15:50 | 2025-04-17 15:50 | 95 | 4 | 星期四 | 4 | 107 | 248.5279 | 833.3333 | 86.9991 | 275.1021 | 8242.338 | 0.7823 | 0 | 26.5742 | 0 | 0 | 10770.4732 | 194.4234 | 0 | 6136.2911 | 4499.8306
2025-04-17 | 15:50-16:00 | 2025-04-17 16:00 | 96 | 4 | 星期四 | 4 | 107 | 384.6608 | 833.3333 | 833.3333 | 342.7408 | 8242.338 | 0.8055 | 32.8076 | 0 | 0 | 9.1124 | 10800 | 309.8443 | 0 | 6154.6855 | 4145.2179
2025-04-17 | 16:00-16:10 | 2025-04-17 16:10 | 97 | 4 | 星期四 | 4 | 107 | 426.4895 | 833.3333 | 833.3333 | 421.575 | 8242.338 | 0.8271 | 0 | 0 | 0 | 4.9145 | 10800 | 352.7495 | 0 | 6206.5375 | 3729.2975
2025-04-17 | 16:10-16:20 | 2025-04-17 16:20 | 98 | 4 | 星期四 | 4 | 107 | 475.6273 | 833.3333 | 833.3333 | 479.3688 | 8242.338 | 0.8519 | 0 | 3.7415 | 0 | 0 | 10795.8428 | 405.1869 | 0 | 6162.7773 | 3409.2363
2025-04-17 | 16:20-16:30 | 2025-04-17 16:30 | 99 | 4 | 星期四 | 4 | 107 | 492.1949 | 833.3333 | 833.3333 | 516.7946 | 8242.338 | 0.8791 | 0 | 24.5997 | 0 | 0 | 10768.5098 | 432.6886 | 0 | 6139.0725 | 3185.3411
2025-04-17 | 16:30-16:40 | 2025-04-17 16:40 | 100 | 4 | 星期四 | 4 | 107 | 553.7847 | 833.3333 | 833.3333 | 567.202 | 8242.338 | 0.9024 | 0 | 13.4174 | 0 | 0 | 10753.6017 | 499.7353 | 0 | 6041.5801 | 2901.6242
2025-04-17 | 16:40-16:50 | 2025-04-17 16:50 | 101 | 4 | 星期四 | 4 | 107 | 627.6235 | 833.3333 | 833.3333 | 610.4155 | 8242.338 | 0.9163 | 17.2079 | 0 | 0 | 0 | 10769.0888 | 575.0914 | 0 | 6122.7913 | 2582.2515
2025-04-17 | 16:50-17:00 | 2025-04-17 17:00 | 102 | 4 | 星期四 | 4 | 107 | 664.7344 | 833.3333 | 833.3333 | 650.6337 | 8242.338 | 0.9264 | 14.1007 | 0 | 0 | 0 | 10781.7794 | 615.81 | 0 | 6112.6389 | 2255.175
2025-04-17 | 17:00-17:10 | 2025-04-17 17:10 | 103 | 4 | 星期四 | 4 | 107 | 717.2755 | 833.3333 | 833.3333 | 713.9469 | 8242.338 | 0.9462 | 3.3286 | 0 | 0 | 0 | 10784.7752 | 678.6861 | 0 | 6110.9683 | 1911.4207
2025-04-17 | 17:10-17:20 | 2025-04-17 17:20 | 104 | 4 | 星期四 | 4 | 107 | 747.9726 | 833.3333 | 833.3333 | 763.374 | 8242.338 | 0.9742 | 0 | 15.4015 | 0 | 0 | 10767.6624 | 728.6749 | 0 | 6105.6656 | 1568.2199
2025-04-17 | 17:20-17:30 | 2025-04-17 17:30 | 105 | 4 | 星期四 | 4 | 107 | 815.1092 | 833.3333 | 833.3333 | 800.9954 | 8242.338 | 0.9862 | 14.1138 | 0 | 0 | 0 | 10780.3649 | 803.8607 | 0 | 6105.6656 | 1250.4482
2025-04-17 | 17:30-17:40 | 2025-04-17 17:40 | 106 | 4 | 星期四 | 4 | 107 | 886.2685 | 833.3333 | 833.3333 | 844.797 | 8242.338 | 0.976 | 21.8168 | 0 | 0 | 19.6547 | 10800 | 864.9981 | 0 | 6222.3227 | 974.955
2025-04-17 | 17:40-17:50 | 2025-04-17 17:50 | 107 | 4 | 星期四 | 4 | 107 | 805.6971 | 833.3333 | 833.3333 | 765.883 | 8242.338 | 1.0742 | 0 | 0 | 0 | 39.8141 | 10800 | 865.4799 | 0 | 5524.7279 | 723.9681
2025-04-17 | 17:50-18:00 | 2025-04-17 18:00 | 108 | 4 | 星期四 | 4 | 107 | 622.7667 | 833.3333 | 833.3333 | 636.7754 | 8242.338 | 1.2313 | 0 | 14.0087 | 0 | 0 | 10784.4347 | 766.8126 | 0 | 4283.1153 | 469.7143
2025-04-17 | 18:00-18:10 | 2025-04-17 18:10 | 109 | 4 | 星期四 | 4 | 107 | 644.7925 | 833.3333 | 833.3333 | 673.3015 | 8242.338 | 1.2561 | 0 | 28.509 | 0 | 0 | 10752.7581 | 809.9239 | 0 | 4234.0317 | 210.058
2025-04-17 | 18:10-18:20 | 2025-04-17 18:20 | 110 | 4 | 星期四 | 4 | 107 | 688.5203 | 833.3333 | 833.3333 | 717.5196 | 8242.338 | 1.2447 | 0 | 28.9993 | 0 | 0 | 10720.5367 | 857.0013 | 0 | 4330.3199 | 46.1527
2025-04-17 | 18:20-18:30 | 2025-04-17 18:30 | 111 | 4 | 星期四 | 4 | 107 | 681.9685 | 833.3333 | 833.3333 | 697.195 | 8242.338 | 1.2545 | 0 | 15.2265 | 0 | 0 | 10703.6183 | 855.5294 | 0 | 4251.3589 | 0
2025-04-17 | 18:30-18:40 | 2025-04-17 18:40 | 112 | 4 | 星期四 | 4 | 107 | 697.4671 | 833.3333 | 833.3333 | 697.058 | 8242.338 | 1.2522 | 0.40916 | 0 | 0 | 0 | 10703.9865 | 873.3684 | 0 | 4337.0296 | 0.21381
2025-04-17 | 18:40-18:50 | 2025-04-17 18:50 | 113 | 4 | 星期四 | 4 | 107 | 394.6433 | 833.3333 | 833.3333 | 712.6463 | 8242.338 | 1.2881 | 0 | 318.0029 | 0 | 0 | 10350.65 | 508.3401 | 0 | 4345.0066 | 1.0673
2025-04-17 | 18:50-19:00 | 2025-04-17 19:00 | 114 | 4 | 星期四 | 4 | 107 | 0 | 833.3333 | 833.3333 | 725.9433 | 8242.338 | 1.3466 | 0 | 725.9433 | 0 | 0 | 9544.0463 | 0 | 0 | 4295.2039 | 0
2025-04-17 | 19:00-19:10 | 2025-04-17 19:10 | 115 | 4 | 星期四 | 4 | 107 | 0 | 833.3333 | 833.3333 | 738.6191 | 8242.338 | 1.3523 | 0 | 738.6191 | 0 | 0 | 8723.3584 | 0 | 0 | 4364.9983 | 0.015357
2025-04-17 | 19:10-19:20 | 2025-04-17 19:20 | 116 | 4 | 星期四 | 4 | 107 | 0 | 833.3333 | 833.3333 | 737.7414 | 8242.338 | 1.3445 | 0 | 737.7414 | 0 | 0 | 7903.6457 | 0 | 0 | 4423.4199 | 0.076629
2025-04-17 | 19:20-19:30 | 2025-04-17 19:30 | 117 | 4 | 星期四 | 4 | 107 | 0 | 833.3333 | 833.3333 | 723.865 | 8242.338 | 1.3483 | 0 | 723.865 | 0 | 0 | 7099.3512 | 0 | 0 | 4343.0152 | 0
2025-04-17 | 19:30-19:40 | 2025-04-17 19:40 | 118 | 4 | 星期四 | 4 | 107 | 0 | 833.3333 | 833.3333 | 715.9119 | 8242.338 | 1.349 | 0 | 715.9119 | 0 | 0 | 6303.8935 | 0 | 0 | 4344.4173 | 0.0011
2025-04-17 | 19:40-19:50 | 2025-04-17 19:50 | 119 | 4 | 星期四 | 4 | 107 | 0 | 833.3333 | 833.3333 | 732.5598 | 8242.338 | 1.3473 | 0 | 732.5598 | 0 | 0 | 5489.9382 | 0 | 0 | 4349.8281 | 0.0055
2025-04-17 | 19:50-20:00 | 2025-04-17 20:00 | 120 | 4 | 星期四 | 4 | 107 | 0 | 833.3333 | 833.3333 | 750.8767 | 8242.338 | 1.3482 | 0 | 750.8767 | 0 | 0 | 4655.6308 | 0 | 0 | 4341.851 | 0
2025-04-17 | 20:00-20:10 | 2025-04-17 20:10 | 121 | 4 | 星期四 | 4 | 107 | 0 | 833.3333 | 833.3333 | 729.9219 | 8242.338 | 1.3513 | 0 | 729.9219 | 0 | 0 | 3844.6065 | 0 | 0 | 4316.5022 | 0
2025-04-17 | 20:10-20:20 | 2025-04-17 20:20 | 122 | 4 | 星期四 | 4 | 107 | 0 | 833.3333 | 833.3333 | 719.3618 | 8242.338 | 1.34 | 0 | 719.3618 | 0 | 0 | 3045.3156 | 0 | 0 | 4306.8251 | 0.00015714
2025-04-17 | 20:20-20:30 | 2025-04-17 20:30 | 123 | 4 | 星期四 | 4 | 107 | 0 | 833.3333 | 833.3333 | 732.9267 | 8242.338 | 1.3489 | 0 | 732.9267 | 0 | 0 | 2230.9527 | 0 | 0 | 4298.472 | 0
2025-04-17 | 20:30-20:40 | 2025-04-17 20:40 | 124 | 4 | 星期四 | 4 | 107 | 0 | 833.3333 | 833.3333 | 733.9171 | 8242.338 | 1.3952 | 0 | 733.9171 | 0 | 0 | 1415.4892 | 0 | 0 | 4360.0997 | 0
2025-04-17 | 20:40-20:50 | 2025-04-17 20:50 | 125 | 4 | 星期四 | 4 | 107 | 723.4179 | 833.3333 | 833.3333 | 720.4673 | 8242.338 | 1.2226 | 2.9506 | 0 | 0 | 0 | 1418.1448 | 884.4508 | 0 | 4359.462 | 0
2025-04-17 | 20:50-21:00 | 2025-04-17 21:00 | 126 | 4 | 星期四 | 4 | 107 | 733.4184 | 833.3333 | 32.4052 | 709.0633 | 8242.338 | 0.9332 | 24.3551 | 0 | 0 | 0 | 1440.0643 | 684.426 | 0 | 4349.3566 | 0
2025-04-17 | 21:00-21:10 | 2025-04-17 21:10 | 127 | 4 | 星期四 | 4 | 107 | 729.9265 | 833.3333 | 833.3333 | 717.8457 | 8242.338 | 0.9068 | 12.0808 | 0 | 0 | 0 | 1450.9371 | 661.8974 | 0 | 4361.6874 | 0
2025-04-17 | 21:10-21:20 | 2025-04-17 21:20 | 128 | 4 | 星期四 | 4 | 107 | 719.2102 | 833.3333 | 833.3333 | 735.9719 | 8242.338 | 0.9371 | 0 | 16.7617 | 0 | 0 | 1432.313 | 673.9719 | 0 | 4347.9964 | 0
2025-04-17 | 21:20-21:30 | 2025-04-17 21:30 | 129 | 4 | 星期四 | 4 | 107 | 723.9563 | 833.3333 | 833.3333 | 753.8767 | 8242.338 | 0.9371 | 0 | 29.9203 | 0 | 0 | 1399.0682 | 678.4195 | 0 | 4351.4158 | 0
2025-04-17 | 21:30-21:40 | 2025-04-17 21:40 | 130 | 4 | 星期四 | 4 | 107 | 767.3314 | 833.3333 | 833.3333 | 753.285 | 8242.338 | 0.9871 | 14.0464 | 0 | 0 | 0 | 1411.7099 | 757.4328 | 0 | 4684.8753 | 0
2025-04-17 | 21:40-21:50 | 2025-04-17 21:50 | 131 | 4 | 星期四 | 4 | 107 | 705.0739 | 833.3333 | 833.3333 | 653.77 | 8242.338 | 0.7764 | 51.3038 | 0 | 0 | 0 | 1457.8834 | 547.4194 | 0 | 4237.3003 | 0
2025-04-17 | 21:50-22:00 | 2025-04-17 22:00 | 132 | 4 | 星期四 | 4 | 107 | 595.9113 | 833.3333 | 833.3333 | 522.4967 | 8242.338 | 0.4209 | 73.4146 | 0 | 0 | 0 | 1523.9566 | 250.8191 | 0 | 3352.1758 | 0
2025-04-17 | 22:00-22:10 | 2025-04-17 22:10 | 133 | 4 | 星期四 | 4 | 107 | 1357.8632 | 833.3333 | 0 | 519.2092 | 8242.338 | 0.3859 | 833.3333 | 0 | 0 | 5.3207 | 2273.9566 | 523.9994 | 0 | 3311.8457 | 0
2025-04-17 | 22:10-22:20 | 2025-04-17 22:20 | 134 | 4 | 星期四 | 4 | 107 | 550.1712 | 833.3333 | 833.3333 | 527.4495 | 8242.338 | 0.4368 | 22.7218 | 0 | 0 | 0 | 2294.4062 | 240.3148 | 0 | 3365.0326 | 0
2025-04-17 | 22:20-22:30 | 2025-04-17 22:30 | 135 | 4 | 星期四 | 4 | 107 | 590.8597 | 833.3333 | 833.3333 | 504.99 | 8242.338 | 0.4198 | 85.8697 | 0 | 0 | 0 | 2371.6889 | 248.0429 | 0 | 3344.8013 | 0
2025-04-17 | 22:30-22:40 | 2025-04-17 22:40 | 136 | 4 | 星期四 | 4 | 107 | 1079.3055 | 833.3333 | 0 | 527.2437 | 8242.338 | 0.4186 | 552.0617 | 0 | 0 | 0 | 2868.5445 | 451.7973 | 0 | 3317.9348 | 0
2025-04-17 | 22:40-22:50 | 2025-04-17 22:50 | 137 | 4 | 星期四 | 4 | 107 | 564.5568 | 833.3333 | 833.3333 | 561.1016 | 8242.338 | 0.4241 | 3.4552 | 0 | 0 | 0 | 2871.6542 | 239.4285 | 0 | 3305.9796 | 0
2025-04-17 | 22:50-23:00 | 2025-04-17 23:00 | 138 | 4 | 星期四 | 4 | 107 | 595.5804 | 833.3333 | 0 | 572.4517 | 8242.338 | 0.4237 | 23.1287 | 0 | 0 | 0 | 2892.47 | 252.3474 | 0 | 3288.896 | 0
2025-04-17 | 23:00-23:10 | 2025-04-17 23:10 | 139 | 4 | 星期四 | 4 | 107 | 590.737 | 833.3333 | 833.3333 | 560.1261 | 8242.338 | 0.4248 | 30.6109 | 0 | 0 | 0 | 2920.0198 | 250.9451 | 0 | 3319.7649 | 0
2025-04-17 | 23:10-23:20 | 2025-04-17 23:20 | 140 | 4 | 星期四 | 4 | 107 | 580.5744 | 833.3333 | 833.3333 | 543.8789 | 8242.338 | 0.424 | 36.6954 | 0 | 0 | 0 | 2953.0457 | 246.1635 | 0 | 3383.2011 | 0
2025-04-17 | 23:20-23:30 | 2025-04-17 23:30 | 141 | 4 | 星期四 | 4 | 107 | 574.9551 | 833.3333 | 833.3333 | 549.175 | 8242.338 | 0.422 | 25.7801 | 0 | 0 | 0 | 2976.2478 | 242.631 | 0 | 3417.7578 | 0
2025-04-17 | 23:30-23:40 | 2025-04-17 23:40 | 142 | 4 | 星期四 | 4 | 107 | 604.9856 | 833.3333 | 833.3333 | 572.8362 | 8242.338 | 0.424 | 32.1495 | 0 | 0 | 0 | 3005.1823 | 256.5139 | 0 | 3402.7569 | 0
2025-04-17 | 23:40-23:50 | 2025-04-17 23:50 | 143 | 4 | 星期四 | 4 | 107 | 500.2965 | 833.3333 | 833.3333 | 502.3893 | 8242.338 | 0.4271 | 0 | 2.0928 | 0 | 0 | 3002.857 | 213.6766 | 0 | 2642.4807 | 0
2025-04-17 | 23:50-24:00 | 2025-04-18 | 144 | 4 | 星期四 | 4 | 107 | 427.601 | 833.3333 | 833.3333 | 389.5367 | 8242.338 | 0.4276 | 38.0643 | 0 | 0 | 0 | 3037.1149 | 182.8422 | 0 | 2483.2349 | 0
2025-04-18 | 00:00-00:10 | 2025-04-18 00:10 | 1 | 5 | 星期五 | 4 | 108 | 412.8768 | 31.6753 | 378.8827 | 404.5684 | 3037.1149 | 0.4248 | 8.3085 | 0 | 0 | 0 | 3044.5925 | 175.3901 | 0 | 2441.3929 | 0
2025-04-18 | 00:10-00:20 | 2025-04-18 00:20 | 2 | 5 | 星期五 | 4 | 108 | 426.9148 | 39.0841 | 833.3333 | 431.8562 | 3037.1149 | 0.4245 | 0 | 4.9414 | 0 | 0 | 3039.102 | 181.2253 | 0 | 2493.5148 | 0
2025-04-18 | 00:20-00:30 | 2025-04-18 00:30 | 3 | 5 | 星期五 | 4 | 108 | 414.6305 | 15.9681 | 29.7075 | 413.3067 | 3037.1149 | 0.4269 | 1.3238 | 0 | 0 | 0 | 3040.2935 | 177.0058 | 0 | 2486.8906 | 0
2025-04-18 | 00:30-00:40 | 2025-04-18 00:40 | 4 | 5 | 星期五 | 4 | 108 | 428.4371 | 44.2246 | 11.6129 | 406.8856 | 3037.1149 | 0.4272 | 21.5515 | 0 | 0 | 0 | 3059.6898 | 183.0283 | 0 | 2497.4921 | 0
2025-04-18 | 00:40-00:50 | 2025-04-18 00:50 | 5 | 5 | 星期五 | 4 | 108 | 437.4178 | 50.0464 | 6.6124 | 410.8447 | 3037.1149 | 0.4271 | 26.5731 | 0 | 0 | 0 | 3083.6056 | 186.8211 | 0 | 2507.4279 | 0
2025-04-18 | 00:50-01:00 | 2025-04-18 01:00 | 6 | 5 | 星期五 | 4 | 108 | 422.9195 | 28.6643 | 32.4384 | 418.945 | 3037.1149 | 0.4285 | 3.9745 | 0 | 0 | 0 | 3087.1827 | 181.221 | 0 | 2514.2204 | 0
2025-04-18 | 01:00-01:10 | 2025-04-18 01:10 | 7 | 5 | 星期五 | 4 | 108 | 401.6947 | 17.6561 | 49.1963 | 431.5745 | 3037.1149 | 0.4311 | 0 | 29.8797 | 0 | 0 | 3053.983 | 173.1706 | 0 | 2520.0392 | 0
2025-04-18 | 01:10-01:20 | 2025-04-18 01:20 | 8 | 5 | 星期五 | 4 | 108 | 442.3544 | 61.4613 | 24.433 | 429.2624 | 3037.1149 | 0.4302 | 13.092 | 0 | 0 | 0 | 3065.7658 | 190.3009 | 0 | 2584.2088 | 0
2025-04-18 | 01:20-01:30 | 2025-04-18 01:30 | 9 | 5 | 星期五 | 4 | 108 | 456.8439 | 55.2746 | 25.4249 | 413.61 | 3037.1149 | 0.4279 | 43.2339 | 0 | 0 | 0 | 3104.6763 | 195.4835 | 0 | 2673.3742 | 0
2025-04-18 | 01:30-01:40 | 2025-04-18 01:40 | 10 | 5 | 星期五 | 4 | 108 | 438.2467 | 23.9406 | 28.7817 | 409.6149 | 3037.1149 | 0.4312 | 23.9406 | 0 | 0 | 4.6912 | 3126.2228 | 188.972 | 0 | 2634.7869 | 0
2025-04-18 | 01:40-01:50 | 2025-04-18 01:50 | 11 | 5 | 星期五 | 4 | 108 | 432.2225 | 30.7544 | 47.9803 | 429.7625 | 3037.1149 | 0.4333 | 2.4601 | 0 | 0 | 0 | 3128.4369 | 187.282 | 0 | 2639.6543 | 0
2025-04-18 | 01:50-02:00 | 2025-04-18 02:00 | 12 | 5 | 星期五 | 4 | 108 | 436.8079 | 32.2213 | 37.8482 | 450.605 | 3037.1149 | 0.4311 | 0 | 13.7971 | 0 | 0 | 3113.1068 | 188.3079 | 0 | 2604.1186 | 0
2025-04-18 | 02:00-02:10 | 2025-04-18 02:10 | 13 | 5 | 星期五 | 4 | 108 | 441.143 | 67.5787 | 2.0781 | 437.2316 | 3037.1149 | 0.4293 | 3.9114 | 0 | 0 | 0 | 3116.6271 | 189.3827 | 0 | 2502.7449 | 0
2025-04-18 | 02:10-02:20 | 2025-04-18 02:20 | 14 | 5 | 星期五 | 4 | 108 | 436.2122 | 55.0761 | 32.6179 | 436.534 | 3037.1149 | 0.4324 | 0 | 0.32183 | 0 | 0 | 3116.2695 | 188.6182 | 0 | 2526.8344 | 0
2025-04-18 | 02:20-02:30 | 2025-04-18 02:30 | 15 | 5 | 星期五 | 4 | 108 | 439.6504 | 41.2426 | 47.9278 | 461.3233 | 3037.1149 | 0.4367 | 0 | 21.6729 | 0 | 0 | 3092.1885 | 191.9953 | 0 | 2617.4926 | 0
2025-04-18 | 02:30-02:40 | 2025-04-18 02:40 | 16 | 5 | 星期五 | 4 | 108 | 453.3484 | 57.5701 | 12.3773 | 476.4872 | 3037.1149 | 0.4348 | 0 | 12.3773 | 10.7616 | 0 | 3078.436 | 197.1159 | 23.3956 | 2617.4926 | 0
2025-04-18 | 02:40-02:50 | 2025-04-18 02:50 | 17 | 5 | 星期五 | 4 | 108 | 451.3503 | 61.0476 | 12.6511 | 474.7527 | 3037.1149 | 0.4335 | 0 | 12.6511 | 10.7514 | 0 | 3064.3792 | 195.6603 | 23.3036 | 2575.1643 | 0
2025-04-18 | 02:50-03:00 | 2025-04-18 03:00 | 18 | 5 | 星期五 | 4 | 108 | 440.1807 | 46.6265 | 25.3135 | 455.8317 | 3037.1149 | 0.4357 | 0 | 15.651 | 0 | 0 | 3046.9892 | 191.7867 | 0 | 2613.5262 | 0
2025-04-18 | 03:00-03:10 | 2025-04-18 03:10 | 19 | 5 | 星期五 | 4 | 108 | 440.4804 | 36.8288 | 22.9077 | 428.7258 | 3037.1149 | 0.4374 | 11.7546 | 0 | 0 | 0 | 3057.5684 | 192.6661 | 0 | 2634.7869 | 0
2025-04-18 | 03:10-03:20 | 2025-04-18 03:20 | 20 | 5 | 星期五 | 4 | 108 | 441.6353 | 32.2393 | 28.8967 | 438.6801 | 3037.1149 | 0.4371 | 2.9552 | 0 | 0 | 0 | 3060.2281 | 193.0388 | 0 | 2645.7456 | 0
2025-04-18 | 03:20-03:30 | 2025-04-18 03:30 | 21 | 5 | 星期五 | 4 | 108 | 446.4504 | 65.1609 | 41.0544 | 466.5083 | 3037.1149 | 0.4356 | 0 | 20.058 | 0 | 0 | 3037.9414 | 194.4738 | 0 | 2627.799 | 0
2025-04-18 | 03:30-03:40 | 2025-04-18 03:40 | 22 | 5 | 星期五 | 4 | 108 | 440.6578 | 43.6245 | 27.7753 | 450.5978 | 3037.1149 | 0.4353 | 0 | 9.94 | 0 | 0 | 3026.897 | 191.8184 | 0 | 2613.0117 | 0.00017143
2025-04-18 | 03:40-03:50 | 2025-04-18 03:50 | 23 | 5 | 星期五 | 4 | 108 | 461.8029 | 31.1461 | 37.8828 | 450.0448 | 3037.1149 | 0.436 | 11.7582 | 0 | 0 | 0 | 3037.4793 | 201.3461 | 0 | 2724.5324 | 0
2025-04-18 | 03:50-04:00 | 2025-04-18 04:00 | 24 | 5 | 星期五 | 4 | 108 | 485.4053 | 51.617 | 39.8139 | 473.4517 | 3037.1149 | 0.4378 | 11.9536 | 0 | 0 | 0 | 3048.2376 | 212.5104 | 0 | 2860.1363 | 0
2025-04-18 | 04:00-04:10 | 2025-04-18 04:10 | 25 | 5 | 星期五 | 4 | 108 | 467.0382 | 49.7032 | 16.9439 | 467.7273 | 3037.1149 | 0.4401 | 0 | 0.68907 | 0 | 0 | 3047.4719 | 205.5435 | 0 | 2704.4382 | 0.0074143
2025-04-18 | 04:10-04:20 | 2025-04-18 04:20 | 26 | 5 | 星期五 | 4 | 108 | 445.2199 | 45.8426 | 28.0785 | 457.7074 | 3037.1149 | 0.4389 | 0 | 12.4876 | 0 | 0 | 3033.5968 | 195.407 | 0 | 2604.5983 | 0.00035714
2025-04-18 | 04:20-04:30 | 2025-04-18 04:30 | 27 | 5 | 星期五 | 4 | 108 | 444.9297 | 52.5544 | 47.3596 | 460.715 | 3037.1149 | 0.4364 | 0 | 15.7853 | 0 | 0 | 3016.0576 | 194.1673 | 0 | 2646.9265 | 0
2025-04-18 | 04:30-04:40 | 2025-04-18 04:40 | 28 | 5 | 星期五 | 4 | 108 | 444.5172 | 13.5137 | 40.1354 | 465.3557 | 3037.1149 | 0.4393 | 0 | 20.8384 | 0 | 0 | 2992.9038 | 195.2764 | 0 | 2691.946 | 0.10326
2025-04-18 | 04:40-04:50 | 2025-04-18 04:50 | 29 | 5 | 星期五 | 4 | 108 | 467.6524 | 50.1718 | 20.8877 | 457.9894 | 3037.1149 | 0.4422 | 9.663 | 0 | 0 | 0 | 3001.6005 | 206.7959 | 0 | 2704.847 | 0.0049143
2025-04-18 | 04:50-05:00 | 2025-04-18 05:00 | 30 | 5 | 星期五 | 4 | 108 | 481.4889 | 59.4752 | 10.9313 | 444.4233 | 3037.1149 | 0.4395 | 37.0656 | 0 | 0 | 0 | 3034.9595 | 211.6144 | 0 | 2719.4364 | 0
2025-04-18 | 05:00-05:10 | 2025-04-18 05:10 | 31 | 5 | 星期五 | 4 | 108 | 477.5056 | 63.0315 | 17.8961 | 443.0698 | 3037.1149 | 0.4333 | 34.4358 | 0 | 0 | 0 | 3065.9518 | 206.9032 | 0 | 2723.1822 | 1.4382
2025-04-18 | 05:10-05:20 | 2025-04-18 05:20 | 32 | 5 | 星期五 | 4 | 108 | 481.7239 | 60.6124 | 8.9295 | 446.9652 | 3037.1149 | 0.4439 | 34.7587 | 0 | 0 | 0 | 3097.2346 | 213.8373 | 0 | 2736.0491 | 0.068543
2025-04-18 | 05:20-05:30 | 2025-04-18 05:30 | 33 | 5 | 星期五 | 4 | 108 | 467.1735 | 54.8167 | 13.0555 | 448.5567 | 3037.1149 | 0.4301 | 18.6168 | 0 | 0 | 0 | 3113.9898 | 200.9313 | 0 | 2680.7919 | 0
2025-04-18 | 05:30-05:40 | 2025-04-18 05:40 | 34 | 5 | 星期五 | 4 | 108 | 1231.2287 | 833.3333 | 0 | 435.015 | 3037.1149 | 0.3713 | 796.2137 | 0 | 0 | 0 | 3830.5821 | 457.1552 | 0 | 2565.2718 | 56.3565
2025-04-18 | 05:40-05:50 | 2025-04-18 05:50 | 35 | 5 | 星期五 | 4 | 108 | 0 | 0 | 469.9636 | 409.044 | 3037.1149 | 0.5708 | 0 | 409.044 | 0 | 0 | 3376.0887 | 0 | 0 | 2784.7054 | 225.0643
2025-04-18 | 05:50-06:00 | 2025-04-18 06:00 | 36 | 5 | 星期五 | 4 | 108 | 0 | 0 | 423.0373 | 368.8537 | 3037.1149 | 0.9099 | 0 | 368.8537 | 0 | 0 | 2966.2512 | 0 | 0 | 2807.7289 | 480.9857
2025-04-18 | 06:00-06:10 | 2025-04-18 06:10 | 37 | 5 | 星期五 | 4 | 108 | 0 | 0 | 386.8511 | 313.7975 | 3037.1149 | 0.9368 | 0 | 313.7975 | 0 | 0 | 2617.5874 | 0 | 0 | 2871.8894 | 738.9803
2025-04-18 | 06:10-06:20 | 2025-04-18 06:20 | 38 | 5 | 星期五 | 4 | 108 | 0 | 0 | 336.5907 | 268.6713 | 3037.1149 | 0.8758 | 0 | 268.6713 | 0 | 0 | 2319.0637 | 0 | 0 | 2878.4692 | 1024.5131
2025-04-18 | 06:20-06:30 | 2025-04-18 06:30 | 39 | 5 | 星期五 | 4 | 108 | 0 | 0 | 320.5858 | 226.4629 | 3037.1149 | 0.8759 | 0 | 226.4629 | 0 | 0 | 2067.4382 | 0 | 0 | 2809.0084 | 1336.725
2025-04-18 | 06:30-06:40 | 2025-04-18 06:40 | 40 | 5 | 星期五 | 4 | 108 | 0 | 0 | 252.9422 | 161.6893 | 3037.1149 | 0.8601 | 0 | 161.6893 | 0 | 0 | 1887.7834 | 0 | 0 | 2788.2366 | 1636.2478
2025-04-18 | 06:40-06:50 | 2025-04-18 06:50 | 41 | 5 | 星期五 | 4 | 108 | 0 | 0 | 201.5807 | 124.6865 | 3037.1149 | 0.8442 | 0 | 124.6865 | 0 | 0 | 1749.2428 | 0 | 0 | 2871.8894 | 1947.4399
2025-04-18 | 06:50-07:00 | 2025-04-18 07:00 | 42 | 5 | 星期五 | 4 | 108 | 0 | 0 | 218.2754 | 111.7979 | 3037.1149 | 0.8334 | 0 | 111.7979 | 0 | 0 | 1625.0229 | 0 | 0 | 3201.0162 | 2265.2732
2025-04-18 | 07:00-07:10 | 2025-04-18 07:10 | 43 | 5 | 星期五 | 4 | 108 | 0 | 0 | 163.2898 | 64.6501 | 3037.1149 | 0.8092 | 0 | 64.6501 | 0 | 0 | 1553.1895 | 0 | 0 | 3280.2215 | 2556.8528
2025-04-18 | 07:10-07:20 | 2025-04-18 07:20 | 44 | 5 | 星期五 | 4 | 108 | 0 | 0 | 134.2532 | -0.86765 | 3037.1149 | 0.7972 | 0 | 0 | 0 | 0.86765 | 1553.1895 | 0 | 0 | 3223.3576 | 2860.2492
2025-04-18 | 07:20-07:30 | 2025-04-18 07:30 | 45 | 5 | 星期五 | 4 | 108 | 0 | 0 | 17.917 | -57.2308 | 3037.1149 | 0.7644 | 0 | 0 | 0 | 57.2308 | 1553.1895 | 0 | 0 | 3011.7533 | 3203.2232
2025-04-18 | 07:30-07:40 | 2025-04-18 07:40 | 46 | 5 | 星期五 | 4 | 108 | 0 | 0 | 0 | -97.4388 | 3037.1149 | 0.6899 | 0 | 0 | 0 | 97.4388 | 1553.1895 | 0 | 0 | 2871.8894 | 3566.2503
2025-04-18 | 07:40-07:50 | 2025-04-18 07:50 | 47 | 5 | 星期五 | 4 | 108 | 0 | 0 | 0 | -162.2684 | 3037.1149 | 0.86 | 0 | 0 | 0 | 162.2684 | 1553.1895 | 0 | 0 | 3038.8961 | 3860.6777
2025-04-18 | 07:50-08:00 | 2025-04-18 08:00 | 48 | 5 | 星期五 | 4 | 108 | 0 | 0 | 0 | -227.6842 | 3037.1149 | 1.1617 | 0 | 0 | 0 | 227.6842 | 1553.1895 | 0 | 0 | 3312.6977 | 4112.5982
2025-04-18 | 08:00-08:10 | 2025-04-18 08:10 | 49 | 5 | 星期五 | 4 | 108 | 0 | 0 | 0 | -229.1675 | 3037.1149 | 1.1683 | 0 | 0 | 0 | 229.1675 | 1553.1895 | 0 | 0 | 3129.1644 | 4437.6298
2025-04-18 | 08:10-08:20 | 2025-04-18 08:20 | 50 | 5 | 星期五 | 4 | 108 | 0 | 0 | 0 | -243.4247 | 3037.1149 | 1.0956 | 0 | 0 | 0 | 243.4247 | 1553.1895 | 0 | 0 | 3130.2716 | 4785.2414
2025-04-18 | 08:20-08:30 | 2025-04-18 08:30 | 51 | 5 | 星期五 | 4 | 108 | 0 | 0 | 0 | -303.0779 | 3037.1149 | 1.0849 | 0 | 0 | 0 | 303.0779 | 1553.1895 | 0 | 0 | 3262.2961 | 5121.2196
2025-04-18 | 08:30-08:40 | 2025-04-18 08:40 | 52 | 5 | 星期五 | 4 | 108 | 0 | 0 | 0 | -354.846 | 3037.1149 | 1.061 | 0 | 0 | 0 | 354.846 | 1553.1895 | 0 | 0 | 2932.9816 | 5459.9938
2025-04-18 | 08:40-08:50 | 2025-04-18 08:50 | 53 | 5 | 星期五 | 4 | 108 | 0 | 0 | 0 | -328.7173 | 3037.1149 | 1.043 | 0 | 0 | 0 | 328.7173 | 1553.1895 | 0 | 0 | 3348.1041 | 5773.5361
2025-04-18 | 08:50-09:00 | 2025-04-18 09:00 | 54 | 5 | 星期五 | 4 | 108 | 0 | 0 | 0 | -286.8242 | 3037.1149 | 1.036 | 0 | 0 | 0 | 286.8242 | 1553.1895 | 0 | 0 | 3909.5694 | 6026.6411
2025-04-18 | 09:00-09:10 | 2025-04-18 09:10 | 55 | 5 | 星期五 | 4 | 108 | 0 | 0 | 0 | -360.6119 | 3037.1149 | 1.0147 | 0 | 0 | 0 | 360.6119 | 1553.1895 | 0 | 0 | 3900.5076 | 6211.7664
2025-04-18 | 09:10-09:20 | 2025-04-18 09:20 | 56 | 5 | 星期五 | 4 | 108 | 0 | 0 | 0 | -424.3685 | 3037.1149 | 0.9922 | 0 | 0 | 0 | 424.3685 | 1553.1895 | 0 | 0 | 3841.455 | 6412.8304
2025-04-18 | 09:20-09:30 | 2025-04-18 09:30 | 57 | 5 | 星期五 | 4 | 108 | 0 | 0 | 0 | -454.3425 | 3037.1149 | 0.97 | 0 | 0 | 0 | 454.3425 | 1553.1895 | 0 | 0 | 3853.1811 | 6671.9196
2025-04-18 | 09:30-09:40 | 2025-04-18 09:40 | 58 | 5 | 星期五 | 4 | 108 | 0 | 0 | 0 | -541.7849 | 3037.1149 | 0.9422 | 0 | 0 | 0 | 541.7849 | 1553.1895 | 0 | 0 | 3817.5448 | 6947.6666
2025-04-18 | 09:40-09:50 | 2025-04-18 09:50 | 59 | 5 | 星期五 | 4 | 108 | 0 | 0 | 0 | -574.1842 | 3037.1149 | 0.9569 | 0 | 0 | 0 | 574.1842 | 1553.1895 | 0 | 0 | 3744.9623 | 7129.872
2025-04-18 | 09:50-10:00 | 2025-04-18 10:00 | 60 | 5 | 星期五 | 4 | 108 | 0 | 0 | 0 | -549.5683 | 3037.1149 | 0.9977 | 0 | 0 | 0 | 549.5683 | 1553.1895 | 0 | 0 | 3864.1252 | 7236.9054
2025-04-18 | 10:00-10:10 | 2025-04-18 10:10 | 61 | 5 | 星期五 | 4 | 108 | 0 | 0 | 0 | -587.3551 | 3037.1149 | 0.9919 | 0 | 0 | 0 | 587.3551 | 1553.1895 | 0 | 0 | 3864.7254 | 7372.7313
2025-04-18 | 10:10-10:20 | 2025-04-18 10:20 | 62 | 5 | 星期五 | 4 | 108 | 0 | 0 | 0 | -641.1118 | 3037.1149 | 0.9588 | 0 | 0 | 0 | 641.1118 | 1553.1895 | 0 | 0 | 3693.7587 | 7414.1764
2025-04-18 | 10:20-10:30 | 2025-04-18 10:30 | 63 | 5 | 星期五 | 4 | 108 | 0 | 0 | 0 | -663.9633 | 3037.1149 | 0.9549 | 0 | 0 | 0 | 663.9633 | 1553.1895 | 0 | 0 | 3614.7144 | 7424.2446
2025-04-18 | 10:30-10:40 | 2025-04-18 10:40 | 64 | 5 | 星期五 | 4 | 108 | 0 | 0 | 0 | -660.6958 | 3037.1149 | 0.9839 | 0 | 0 | 0 | 660.6958 | 1553.1895 | 0 | 0 | 3751.983 | 7613.4031
2025-04-18 | 10:40-10:50 | 2025-04-18 10:50 | 65 | 5 | 星期五 | 4 | 108 | 0 | 0 | 0 | -670.017 | 3037.1149 | 0.799 | 0 | 0 | 0 | 670.017 | 1553.1895 | 0 | 0 | 3857.2813 | 7811.6402
2025-04-18 | 10:50-11:00 | 2025-04-18 11:00 | 66 | 5 | 星期五 | 4 | 108 | 0 | 0 | 0 | -705.4392 | 3037.1149 | 0.5025 | 0 | 0 | 0 | 705.4392 | 1553.1895 | 0 | 0 | 3797.4475 | 7930.7089
2025-04-18 | 11:00-11:10 | 2025-04-18 11:10 | 67 | 5 | 星期五 | 4 | 108 | 0 | 0 | 0 | -746.3076 | 3037.1149 | 0.4662 | 0 | 0 | 0 | 746.3076 | 1553.1895 | 0 | 0 | 3518.282 | 8036.908
2025-04-18 | 11:10-11:20 | 2025-04-18 11:20 | 68 | 5 | 星期五 | 4 | 108 | 0 | 0 | 0 | -768.4598 | 3037.1149 | 0.5007 | 0 | 0 | 0 | 768.4598 | 1553.1895 | 0 | 0 | 3542.4319 | 8099.589
2025-04-18 | 11:20-11:30 | 2025-04-18 11:30 | 69 | 5 | 星期五 | 4 | 108 | 0 | 0 | 0 | -754.8533 | 3037.1149 | 0.4827 | 0 | 0 | 0 | 754.8533 | 1553.1895 | 0 | 0 | 3724.4454 | 8133.6643
2025-04-18 | 11:30-11:40 | 2025-04-18 11:40 | 70 | 5 | 星期五 | 4 | 108 | 0 | 0 | 0 | -713.5623 | 3037.1149 | 0.4785 | 0 | 0 | 0 | 713.5623 | 1553.1895 | 0 | 0 | 3679.8541 | 8198.762
2025-04-18 | 11:40-11:50 | 2025-04-18 11:50 | 71 | 5 | 星期五 | 4 | 108 | 0 | 0 | 0 | -718.1804 | 3037.1149 | 0.4662 | 0 | 0 | 0 | 718.1804 | 1553.1895 | 0 | 0 | 3561.0147 | 8249.7426
2025-04-18 | 11:50-12:00 | 2025-04-18 12:00 | 72 | 5 | 星期五 | 4 | 108 | 0 | 0 | 0 | -758.1508 | 3037.1149 | 0.4432 | 0 | 0 | 0 | 758.1508 | 1553.1895 | 0 | 0 | 3598.8482 | 8293.125
2025-04-18 | 12:00-12:10 | 2025-04-18 12:10 | 73 | 5 | 星期五 | 4 | 108 | 0 | 118.4075 | 0 | -753.1058 | 3037.1149 | 0.4411 | 118.4075 | 0 | 0 | 634.6984 | 1659.7562 | 0 | 0 | 3720.6625 | 8372.728
2025-04-18 | 12:10-12:20 | 2025-04-18 12:20 | 74 | 5 | 星期五 | 4 | 108 | 0 | 731.3087 | 0 | -743.3274 | 3037.1149 | 0.4551 | 731.3087 | 0 | 0 | 12.0187 | 2317.934 | 0 | 0 | 3598.8482 | 8375.5192
2025-04-18 | 12:20-12:30 | 2025-04-18 12:30 | 75 | 5 | 星期五 | 4 | 108 | 0 | 742.8153 | 0 | -757.345 | 3037.1149 | 0.4463 | 742.8153 | 0 | 0 | 14.5297 | 2986.4678 | 0 | 0 | 3464.4447 | 8341.8696
2025-04-18 | 12:30-12:40 | 2025-04-18 12:40 | 76 | 5 | 星期五 | 4 | 108 | 0 | 833.3333 | 0 | -780.1792 | 3037.1149 | 0.4113 | 780.1792 | 0 | 0 | 0 | 3688.6291 | 0 | 0 | 3632.8883 | 8428.1355
2025-04-18 | 12:40-12:50 | 2025-04-18 12:50 | 77 | 5 | 星期五 | 4 | 108 | 0 | 833.3333 | 0 | -794.9383 | 3037.1149 | 0.5682 | 794.9383 | 0 | 0 | 0 | 4404.0735 | 0 | 0 | 3632.8883 | 8484.6613
2025-04-18 | 12:50-13:00 | 2025-04-18 13:00 | 78 | 5 | 星期五 | 4 | 108 | 0 | 833.3333 | 0 | -785.8121 | 3037.1149 | 0.8279 | 785.8121 | 0 | 0 | 0 | 5111.3044 | 0 | 0 | 3512.3842 | 8373.4607
2025-04-18 | 13:00-13:10 | 2025-04-18 13:10 | 79 | 5 | 星期五 | 4 | 108 | 0 | 833.3333 | 0 | -751.3381 | 3037.1149 | 0.8636 | 751.3381 | 0 | 0 | 0 | 5787.5087 | 0 | 0 | 3579.4513 | 8099.6449
2025-04-18 | 13:10-13:20 | 2025-04-18 13:20 | 80 | 5 | 星期五 | 4 | 108 | 0 | 833.3333 | 0 | -740.7575 | 3037.1149 | 0.8416 | 740.7575 | 0 | 0 | 0 | 6454.1905 | 0 | 0 | 3558.9188 | 7869.8723
2025-04-18 | 13:20-13:30 | 2025-04-18 13:30 | 81 | 5 | 星期五 | 4 | 108 | 0 | 833.3333 | 0 | -762.7175 | 3037.1149 | 0.8618 | 762.7175 | 0 | 0 | 0 | 7140.6362 | 0 | 0 | 3419.217 | 7720.6929
2025-04-18 | 13:30-13:40 | 2025-04-18 13:40 | 82 | 5 | 星期五 | 4 | 108 | 0 | 833.3333 | 0 | -780.5273 | 3037.1149 | 0.8623 | 780.5273 | 0 | 0 | 0 | 7843.1108 | 0 | 0 | 3585.0081 | 7515.35
2025-04-18 | 13:40-13:50 | 2025-04-18 13:50 | 83 | 5 | 星期五 | 4 | 108 | 0 | 817.0789 | 0 | -788.8263 | 3037.1149 | 0.9026 | 788.8263 | 0 | 0 | 0 | 8553.0545 | 0 | 0 | 3619.7795 | 7300.4725
2025-04-18 | 13:50-14:00 | 2025-04-18 14:00 | 84 | 5 | 星期五 | 4 | 108 | 0 | 817.8003 | 0 | -782.7237 | 3037.1149 | 0.9754 | 782.7237 | 0 | 0 | 0 | 9257.5059 | 0 | 0 | 3545.5287 | 7139.1536
2025-04-18 | 14:00-14:10 | 2025-04-18 14:10 | 85 | 5 | 星期五 | 4 | 108 | 0 | 816.167 | 0 | -746.4515 | 3037.1149 | 1.0002 | 746.4515 | 0 | 0 | 0 | 9929.3123 | 0 | 0 | 3516.4084 | 7036.7501
2025-04-18 | 14:10-14:20 | 2025-04-18 14:20 | 86 | 5 | 星期五 | 4 | 108 | 0 | 796.8743 | 0 | -655.014 | 3037.1149 | 0.9978 | 655.014 | 0 | 0 | 0 | 10518.8249 | 0 | 0 | 3454.1337 | 6897.9326
2025-04-18 | 14:20-14:30 | 2025-04-18 14:30 | 87 | 5 | 星期五 | 4 | 108 | 0 | 755.3134 | 0 | -537.8554 | 3037.1149 | 1.0271 | 312.4168 | 0 | 0 | 225.4387 | 10800 | 0 | 0 | 3406.6288 | 6672.6696
2025-04-18 | 14:30-14:40 | 2025-04-18 14:40 | 88 | 5 | 星期五 | 4 | 108 | 0 | 678.4796 | 0 | -463.8648 | 3037.1149 | 1.0906 | 0 | 0 | 0 | 463.8648 | 10800 | 0 | 0 | 3459.5967 | 6391.6239
2025-04-18 | 14:40-14:50 | 2025-04-18 14:50 | 89 | 5 | 星期五 | 4 | 108 | 0 | 624.5116 | 0 | -431.6535 | 3037.1149 | 0.9376 | 0 | 0 | 0 | 431.6535 | 10800 | 0 | 0 | 3445.5608 | 6125.2725
2025-04-18 | 14:50-15:00 | 2025-04-18 15:00 | 90 | 5 | 星期五 | 4 | 108 | 0 | 587.1358 | 0 | -389.335 | 3037.1149 | 0.6694 | 0 | 0 | 0 | 389.335 | 10800 | 0 | 0 | 3345.0335 | 5896.8
2025-04-18 | 15:00-15:10 | 2025-04-18 15:10 | 91 | 5 | 星期五 | 4 | 108 | 0 | 497.8014 | 0 | -292.0793 | 3037.1149 | 0.66 | 0 | 0 | 0 | 292.0793 | 10800 | 0 | 0 | 3358.2781 | 5674.3342
2025-04-18 | 15:10-15:20 | 2025-04-18 15:20 | 92 | 5 | 星期五 | 4 | 108 | 0 | 438.8247 | 0 | -246.0857 | 3037.1149 | 0.7217 | 0 | 0 | 0 | 246.0857 | 10800 | 0 | 0 | 3440.6405 | 5432.2502
2025-04-18 | 15:20-15:30 | 2025-04-18 15:30 | 93 | 5 | 星期五 | 4 | 108 | 0 | 395.516 | 0 | -249.5775 | 3037.1149 | 0.7308 | 0 | 0 | 0 | 249.5775 | 10800 | 0 | 0 | 3455.9206 | 5160.1607
2025-04-18 | 15:30-15:40 | 2025-04-18 15:40 | 94 | 5 | 星期五 | 4 | 108 | 0 | 386.1648 | 0 | -197.3279 | 3037.1149 | 0.7534 | 0 | 0 | 0 | 197.3279 | 10800 | 0 | 0 | 3380.0123 | 4862.7257
2025-04-18 | 15:40-15:50 | 2025-04-18 15:50 | 95 | 5 | 星期五 | 4 | 108 | 0 | 344.0438 | 0 | -151.105 | 3037.1149 | 0.7823 | 0 | 0 | 0 | 151.105 | 10800 | 0 | 0 | 3395.0579 | 4551.172
2025-04-18 | 15:50-16:00 | 2025-04-18 16:00 | 96 | 5 | 星期五 | 4 | 108 | 0 | 262.77 | 0 | -135.0929 | 3037.1149 | 0.8055 | 0 | 0 | 0 | 135.0929 | 10800 | 0 | 0 | 3419.4006 | 4206.3804
2025-04-18 | 16:00-16:10 | 2025-04-18 16:10 | 97 | 5 | 星期五 | 4 | 108 | 0 | 166.5923 | 0 | -103.0327 | 3037.1149 | 0.8271 | 0 | 0 | 0 | 103.0327 | 10800 | 0 | 0 | 3357.98 | 3811.8097
2025-04-18 | 16:10-16:20 | 2025-04-18 16:20 | 98 | 5 | 星期五 | 4 | 108 | 0 | 129.0554 | 43.693 | -50.9916 | 3037.1149 | 0.8519 | 0 | 0 | 0 | 50.9916 | 10800 | 0 | 0 | 3395.7473 | 3482.1146
2025-04-18 | 16:20-16:30 | 2025-04-18 16:30 | 99 | 5 | 星期五 | 4 | 108 | 29.8405 | 90.4742 | 58.337 | 5.6808 | 3037.1149 | 0.8791 | 0 | 0 | 0 | 24.1597 | 10800 | 26.2328 | 0 | 3509.0929 | 3217.3607
2025-04-18 | 16:30-16:40 | 2025-04-18 16:40 | 100 | 5 | 星期五 | 4 | 108 | 96.3751 | 64.6954 | 71.924 | 44.8674 | 3037.1149 | 0.9024 | 0 | 0 | 0 | 51.5077 | 10800 | 86.9689 | 0 | 3599.5494 | 2908.0665
2025-04-18 | 16:40-16:50 | 2025-04-18 16:50 | 101 | 5 | 星期五 | 4 | 108 | 84.85 | 60.2787 | 82.9537 | 50.3404 | 3037.1149 | 0.9163 | 0 | 0 | 0 | 34.5095 | 10800 | 77.748 | 0 | 3334.9874 | 2594.4508
2025-04-18 | 16:50-17:00 | 2025-04-18 17:00 | 102 | 5 | 星期五 | 4 | 108 | 33.0797 | 73.473 | 69.7345 | 46.4433 | 3037.1149 | 0.9264 | 0 | 13.3637 | 0 | 0 | 10785.1515 | 30.645 | 0 | 2712.4191 | 2286.1286
2025-04-18 | 17:00-17:10 | 2025-04-18 17:10 | 103 | 5 | 星期五 | 4 | 108 | 67.5096 | 8.4554 | 87.225 | 82.6284 | 3037.1149 | 0.9462 | 0 | 15.1188 | 0 | 0 | 10768.3528 | 63.8776 | 0 | 2717.5004 | 1941.8524
2025-04-18 | 17:10-17:20 | 2025-04-18 17:20 | 104 | 5 | 星期五 | 4 | 108 | 178.3288 | 50.5002 | 44.7759 | 151.8772 | 3037.1149 | 0.9742 | 26.4516 | 0 | 0 | 0 | 10792.1592 | 173.7279 | 0 | 2723.0733 | 1594.6429
2025-04-18 | 17:20-17:30 | 2025-04-18 17:30 | 105 | 5 | 星期五 | 4 | 108 | 224.184 | 31.6467 | 43.86 | 213.1608 | 3037.1149 | 0.9862 | 8.712 | 0 | 0 | 2.3112 | 10800 | 221.0902 | 0 | 2723.0733 | 1276.5536
2025-04-18 | 17:30-17:40 | 2025-04-18 17:40 | 106 | 5 | 星期五 | 4 | 108 | 273.6567 | 30.9565 | 36.2935 | 232.5555 | 3037.1149 | 0.976 | 0 | 0 | 0 | 41.1012 | 10800 | 267.0889 | 0 | 2731.5674 | 995.4227
2025-04-18 | 17:40-17:50 | 2025-04-18 17:50 | 107 | 5 | 星期五 | 4 | 108 | 87.1531 | 0 | 279.2049 | 278.4798 | 3037.1149 | 1.0742 | 0 | 191.3267 | 0 | 0 | 10587.4148 | 93.6199 | 0 | 2745.6704 | 742.7997
2025-04-18 | 17:50-18:00 | 2025-04-18 18:00 | 108 | 5 | 星期五 | 4 | 108 | 0 | 0 | 410.3187 | 355.6442 | 3037.1149 | 1.2313 | 0 | 355.6442 | 0 | 0 | 10192.2546 | 0 | 0 | 2772.1945 | 492.1821
2025-04-18 | 18:00-18:10 | 2025-04-18 18:10 | 109 | 5 | 星期五 | 4 | 108 | 0 | 0 | 447.8407 | 401.9703 | 3037.1149 | 1.2561 | 0 | 401.9703 | 0 | 0 | 9745.6209 | 0 | 0 | 2740.9924 | 231.3113
2025-04-18 | 18:10-18:20 | 2025-04-18 18:20 | 110 | 5 | 星期五 | 4 | 108 | 0 | 0 | 497.0443 | 443.8238 | 3037.1149 | 1.2447 | 0 | 443.8238 | 0 | 0 | 9252.4833 | 0 | 0 | 2733.0343 | 57.5074
2025-04-18 | 18:20-18:30 | 2025-04-18 18:30 | 111 | 5 | 星期五 | 4 | 108 | 0 | 0 | 468.7116 | 475.26 | 3037.1149 | 1.2545 | 0 | 468.7116 | 6.5484 | 0 | 8731.6926 | 0 | 41.0746 | 2715.74 | 0
2025-04-18 | 18:30-18:40 | 2025-04-18 18:40 | 112 | 5 | 星期五 | 4 | 108 | 0 | 0 | 486.7798 | 457.2896 | 3037.1149 | 1.2522 | 0 | 457.2896 | 0 | 0 | 8223.593 | 0 | 0 | 2733.0343 | 0.075943
2025-04-18 | 18:40-18:50 | 2025-04-18 18:50 | 113 | 5 | 星期五 | 4 | 108 | 0 | 0 | 495.4467 | 449.5942 | 3037.1149 | 1.2881 | 0 | 449.5942 | 0 | 0 | 7724.0438 | 0 | 0 | 2788.9487 | 1.4578
2025-04-18 | 18:50-19:00 | 2025-04-18 19:00 | 114 | 5 | 星期五 | 4 | 108 | 0 | 0 | 531.7909 | 458.31 | 3037.1149 | 1.3466 | 0 | 458.31 | 0 | 0 | 7214.8105 | 0 | 0 | 2859.689 | 0
2025-04-18 | 19:00-19:10 | 2025-04-18 19:10 | 115 | 5 | 星期五 | 4 | 108 | 0 | 0 | 494.3869 | 445.7354 | 3037.1149 | 1.3523 | 0 | 445.7354 | 0 | 0 | 6719.5489 | 0 | 0 | 2743.6886 | 0.0054571
2025-04-18 | 19:10-19:20 | 2025-04-18 19:20 | 116 | 5 | 星期五 | 4 | 108 | 0 | 0 | 504.0476 | 444.148 | 3037.1149 | 1.3445 | 0 | 444.148 | 0 | 0 | 6226.0511 | 0 | 0 | 2743.6886 | 0.10467
2025-04-18 | 19:20-19:30 | 2025-04-18 19:30 | 117 | 5 | 星期五 | 4 | 108 | 0 | 0 | 527.4325 | 456.805 | 3037.1149 | 1.3483 | 0 | 456.805 | 0 | 0 | 5718.49 | 0 | 0 | 2850.4131 | 0
2025-04-18 | 19:30-19:40 | 2025-04-18 19:40 | 118 | 5 | 星期五 | 4 | 108 | 0 | 0 | 491.49 | 451.842 | 3037.1149 | 1.349 | 0 | 451.842 | 0 | 0 | 5216.4433 | 0 | 0 | 2774.8907 | 0.00038571
2025-04-18 | 19:40-19:50 | 2025-04-18 19:50 | 119 | 5 | 星期五 | 4 | 108 | 0 | 0 | 490.0588 | 442.0123 | 3037.1149 | 1.3473 | 0 | 442.0123 | 0 | 0 | 4725.3185 | 0 | 0 | 2743.6886 | 0.0075143
2025-04-18 | 19:50-20:00 | 2025-04-18 20:00 | 120 | 5 | 星期五 | 4 | 108 | 0 | 0 | 500.047 | 437.9367 | 3037.1149 | 1.3482 | 0 | 437.9367 | 0 | 0 | 4238.7222 | 0 | 0 | 2733.0343 | 0
2025-04-18 | 20:00-20:10 | 2025-04-18 20:10 | 121 | 5 | 星期五 | 4 | 108 | 0 | 0 | 486.044 | 437.9787 | 3037.1149 | 1.3513 | 0 | 437.9787 | 0 | 0 | 3752.0793 | 0 | 0 | 2733.0343 | 0
2025-04-18 | 20:10-20:20 | 2025-04-18 20:20 | 122 | 5 | 星期五 | 4 | 108 | 0 | 0 | 502.8635 | 446.1274 | 3037.1149 | 1.34 | 0 | 446.1274 | 0 | 0 | 3256.3821 | 0 | 0 | 2730.3382 | 0.0003
2025-04-18 | 20:20-20:30 | 2025-04-18 20:30 | 123 | 5 | 星期五 | 4 | 108 | 0 | 0 | 504.4145 | 460.785 | 3037.1149 | 1.3489 | 0 | 460.785 | 0 | 0 | 2744.3988 | 0 | 0 | 2733.0343 | 0
2025-04-18 | 20:30-20:40 | 2025-04-18 20:40 | 124 | 5 | 星期五 | 4 | 108 | 0 | 0 | 497.1829 | 470.8357 | 3037.1149 | 1.3952 | 0 | 470.8357 | 0 | 0 | 2221.248 | 0 | 0 | 2733.0343 | 0
2025-04-18 | 20:40-20:50 | 2025-04-18 20:50 | 125 | 5 | 星期五 | 4 | 108 | 0 | 0 | 488.104 | 457.2685 | 3037.1149 | 1.2226 | 0 | 457.2685 | 0 | 0 | 1713.1719 | 0 | 0 | 2733.0343 | 0
2025-04-18 | 20:50-21:00 | 2025-04-18 21:00 | 126 | 5 | 星期五 | 4 | 108 | 469.8797 | 53.5413 | 26.5568 | 435.9117 | 3037.1149 | 0.9332 | 33.9681 | 0 | 0 | 0 | 1743.7432 | 438.4918 | 0 | 2733.0343 | 0
2025-04-18 | 21:00-21:10 | 2025-04-18 21:10 | 127 | 5 | 星期五 | 4 | 108 | 486.3419 | 43.0572 | 7.9971 | 440.192 | 3037.1149 | 0.9068 | 43.0572 | 0 | 0 | 3.0927 | 1782.4947 | 441.0149 | 0 | 2761.9826 | 0
2025-04-18 | 21:10-21:20 | 2025-04-18 21:20 | 128 | 5 | 星期五 | 4 | 108 | 480.2163 | 45.6836 | 29.5275 | 430.2946 | 3037.1149 | 0.9371 | 45.6836 | 0 | 0 | 4.2381 | 1823.6099 | 450.0107 | 0 | 2780.5063 | 0
2025-04-18 | 21:20-21:30 | 2025-04-18 21:30 | 129 | 5 | 星期五 | 4 | 108 | 467.5504 | 50.827 | 24.5671 | 422.935 | 3037.1149 | 0.9371 | 44.6154 | 0 | 0 | 0 | 1863.7637 | 438.1414 | 0 | 2794.5643 | 0
2025-04-18 | 21:30-21:40 | 2025-04-18 21:40 | 130 | 5 | 星期五 | 4 | 108 | 422.5769 | 0 | 85.7475 | 468.3 | 3037.1149 | 0.9871 | 0 | 45.7232 | 0 | 0 | 1812.9602 | 417.1257 | 0 | 2759.1652 | 0
2025-04-18 | 21:40-21:50 | 2025-04-18 21:50 | 131 | 5 | 星期五 | 4 | 108 | 469.7883 | 74.342 | 29.2552 | 456.0867 | 3037.1149 | 0.7764 | 13.7017 | 0 | 0 | 0 | 1825.2917 | 364.7437 | 0 | 2706.099 | 0
2025-04-18 | 21:50-22:00 | 2025-04-18 22:00 | 132 | 5 | 星期五 | 4 | 108 | 424.2714 | 68.3152 | 9.1167 | 385.2867 | 3037.1149 | 0.4209 | 38.9848 | 0 | 0 | 0 | 1860.378 | 178.5758 | 0 | 2377.0368 | 0
2025-04-18 | 22:00-22:10 | 2025-04-18 22:10 | 133 | 5 | 星期五 | 4 | 108 | 1202.0617 | 833.3333 | 0 | 368.1897 | 3037.1149 | 0.3859 | 833.3333 | 0 | 0 | 0.5387 | 2610.378 | 463.8756 | 0 | 2377.0368 | 0
2025-04-18 | 22:10-22:20 | 2025-04-18 22:20 | 134 | 5 | 星期五 | 4 | 108 | 403.2969 | 43.9702 | 38.9249 | 371.242 | 3037.1149 | 0.4368 | 32.0549 | 0 | 0 | 0 | 2639.2275 | 176.1601 | 0 | 2388.319 | 0
2025-04-18 | 22:20-22:30 | 2025-04-18 22:30 | 135 | 5 | 星期五 | 4 | 108 | 413.9708 | 54.9282 | 35.2717 | 366.9417 | 3037.1149 | 0.4198 | 47.0291 | 0 | 0 | 0 | 2681.5537 | 173.7849 | 0 | 2409.3439 | 0
2025-04-18 | 22:30-22:40 | 2025-04-18 22:40 | 136 | 5 | 星期五 | 4 | 108 | 602.8932 | 368.1413 | 0 | 368.1661 | 3037.1149 | 0.4186 | 234.7271 | 0 | 0 | 0 | 2892.808 | 252.3711 | 0 | 2421.6138 | 0
2025-04-18 | 22:40-22:50 | 2025-04-18 22:50 | 137 | 5 | 星期五 | 4 | 108 | 433.0294 | 67.4635 | 0.98475 | 373.2244 | 3037.1149 | 0.4241 | 59.805 | 0 | 0 | 0 | 2946.6325 | 183.6478 | 0 | 2412.1281 | 0
2025-04-18 | 22:50-23:00 | 2025-04-18 23:00 | 138 | 5 | 星期五 | 4 | 108 | 452.2725 | 87.686 | 0 | 389.3 | 3037.1149 | 0.4237 | 62.9725 | 0 | 0 | 0 | 3003.3078 | 191.6278 | 0 | 2429.0486 | 0
2025-04-18 | 23:00-23:10 | 2025-04-18 23:10 | 139 | 5 | 星期五 | 4 | 108 | 441.3446 | 83.4349 | 0.79957 | 420.8215 | 3037.1149 | 0.4248 | 20.5231 | 0 | 0 | 0 | 3021.7786 | 187.4832 | 0 | 2423.4103 | 0
2025-04-18 | 23:10-23:20 | 2025-04-18 23:20 | 140 | 5 | 星期五 | 4 | 108 | 444.8983 | 87.6433 | 0 | 412.6503 | 3037.1149 | 0.424 | 32.2481 | 0 | 0 | 0 | 3050.8019 | 188.6369 | 0 | 2432.4979 | 0
2025-04-18 | 23:20-23:30 | 2025-04-18 23:30 | 141 | 5 | 星期五 | 4 | 108 | 439.2907 | 65.6389 | 0 | 373.285 | 3037.1149 | 0.422 | 65.6389 | 0 | 0 | 0.36683 | 3109.8769 | 185.3807 | 0 | 2425.5893 | 0
2025-04-18 | 23:30-23:40 | 2025-04-18 23:40 | 142 | 5 | 星期五 | 4 | 108 | 449.7115 | 75.3551 | 31.0529 | 368.5819 | 3037.1149 | 0.424 | 75.3551 | 0 | 0 | 5.7745 | 3177.6964 | 190.6777 | 0 | 2471.1119 | 0
2025-04-18 | 23:40-23:50 | 2025-04-18 23:50 | 143 | 5 | 星期五 | 4 | 108 | 472.4569 | 140.2671 | 0 | 380.5023 | 3037.1149 | 0.4271 | 91.9546 | 0 | 0 | 0 | 3260.4556 | 201.7864 | 0 | 2475.4434 | 0
2025-04-18 | 23:50-24:00 | 2025-04-19 | 144 | 5 | 星期五 | 4 | 108 | 427.3977 | 73.4406 | 5.1585 | 400.1917 | 3037.1149 | 0.4276 | 27.206 | 0 | 0 | 0 | 3284.941 | 182.7553 | 0 | 2436.2859 | 0
2025-04-19 | 00:00-00:10 | 2025-04-19 00:10 | 1 | 6 | 星期六 | 4 | 109 | 412.248 | 24.0536 | 833.3333 | 433.7905 | 3284.941 | 0.4248 | 0 | 21.5425 | 0 | 0 | 3261.0049 | 175.1229 | 0 | 2483.3498 | 0
2025-04-19 | 00:10-00:20 | 2025-04-19 00:20 | 2 | 6 | 星期六 | 4 | 109 | 422.3286 | 36.1921 | 630.2854 | 426.8157 | 3284.941 | 0.4245 | 0 | 4.4871 | 0 | 0 | 3256.0193 | 179.2785 | 0 | 2483.3498 | 0
2025-04-19 | 00:20-00:30 | 2025-04-19 00:30 | 3 | 6 | 星期六 | 4 | 109 | 405.5886 | 5.4314 | 408.3936 | 388.615 | 3284.941 | 0.4269 | 5.4314 | 0 | 0 | 11.5421 | 3260.9076 | 173.1458 | 0 | 2495.8591 | 0
2025-04-19 | 00:30-00:40 | 2025-04-19 00:40 | 4 | 6 | 星期六 | 4 | 109 | 418.021 | 21.288 | 25.9841 | 388.2948 | 3284.941 | 0.4272 | 21.288 | 0 | 0 | 8.4382 | 3280.0667 | 178.5786 | 0 | 2521.2225 | 0
2025-04-19 | 00:40-00:50 | 2025-04-19 00:50 | 5 | 6 | 星期六 | 4 | 109 | 431.0602 | 37.6207 | 19.038 | 416.1562 | 3284.941 | 0.4271 | 14.904 | 0 | 0 | 0 | 3293.4803 | 184.1058 | 0 | 2543.8364 | 0
2025-04-19 | 00:50-01:00 | 2025-04-19 01:00 | 6 | 6 | 星期六 | 4 | 109 | 416.2741 | 19.4749 | 41.6278 | 429.9033 | 3284.941 | 0.4285 | 0 | 13.6292 | 0 | 0 | 3278.3368 | 178.3735 | 0 | 2529.4841 | 0
2025-04-19 | 01:00-01:10 | 2025-04-19 01:10 | 7 | 6 | 星期六 | 4 | 109 | 399.4698 | 15.6514 | 51.201 | 399.4399 | 3284.941 | 0.4311 | 0.029906 | 0 | 0 | 0 | 3278.3637 | 172.2114 | 0 | 2518.7175 | 0
2025-04-19 | 01:10-01:20 | 2025-04-19 01:20 | 8 | 6 | 星期六 | 4 | 109 | 394.223 | 22.9107 | 62.9835 | 388.3028 | 3284.941 | 0.4302 | 5.9202 | 0 | 0 | 0 | 3283.6919 | 169.5947 | 0 | 2526.724 | 0
2025-04-19 | 01:20-01:30 | 2025-04-19 01:30 | 9 | 6 | 星期六 | 4 | 109 | 420.2698 | 41.6127 | 39.0869 | 409.355 | 3284.941 | 0.4279 | 10.9148 | 0 | 0 | 0 | 3293.5152 | 179.8335 | 0 | 2535.9015 | 0
2025-04-19 | 01:30-01:40 | 2025-04-19 01:40 | 10 | 6 | 星期六 | 4 | 109 | 431.0244 | 21.6422 | 35.7713 | 415.7487 | 3284.941 | 0.4312 | 15.2757 | 0 | 0 | 0 | 3307.2633 | 185.8577 | 0 | 2633.3905 | 0
2025-04-19 | 01:40-01:50 | 2025-04-19 01:50 | 11 | 6 | 星期六 | 4 | 109 | 420.0996 | 19.7647 | 58.97 | 418.3934 | 3284.941 | 0.4333 | 1.7062 | 0 | 0 | 0 | 3308.7989 | 182.0292 | 0 | 2632.8546 | 0
2025-04-19 | 01:50-02:00 | 2025-04-19 02:00 | 12 | 6 | 星期六 | 4 | 109 | 423.2124 | 16.6785 | 53.3909 | 437.5317 | 3284.941 | 0.4311 | 0 | 14.3192 | 0 | 0 | 3292.8886 | 182.4469 | 0 | 2615.8021 | 0
2025-04-19 | 02:00-02:10 | 2025-04-19 02:10 | 13 | 6 | 星期六 | 4 | 109 | 438.1222 | 65.157 | 4.4997 | 473.6539 | 3284.941 | 0.4293 | 0 | 4.4997 | 31.032 | 0 | 3287.8889 | 188.0859 | 66.6102 | 2499.1498 | 0
2025-04-19 | 02:10-02:20 | 2025-04-19 02:20 | 14 | 6 | 星期六 | 4 | 109 | 437.8472 | 49.3273 | 38.3668 | 474.7987 | 3284.941 | 0.4324 | 0 | 36.9515 | 0 | 0 | 3246.8317 | 189.3251 | 0 | 2571.1374 | 0
2025-04-19 | 02:20-02:30 | 2025-04-19 02:30 | 15 | 6 | 星期六 | 4 | 109 | 412.6558 | 3.0661 | 86.1044 | 441.2117 | 3284.941 | 0.4367 | 0 | 28.5559 | 0 | 0 | 3215.103 | 180.2068 | 0 | 2684.5843 | 0
2025-04-19 | 02:30-02:40 | 2025-04-19 02:40 | 16 | 6 | 星期六 | 4 | 109 | 444.9091 | 47.5276 | 33.1813 | 424.3906 | 3284.941 | 0.4348 | 20.5185 | 0 | 0 | 0 | 3233.5696 | 193.4465 | 0 | 2627.1116 | 0
2025-04-19 | 02:40-02:50 | 2025-04-19 02:50 | 17 | 6 | 星期六 | 4 | 109 | 447.4316 | 52.2431 | 32.2069 | 420.4108 | 3284.941 | 0.4335 | 27.0208 | 0 | 0 | 0 | 3257.8883 | 193.9616 | 0 | 2604.4792 | 0
2025-04-19 | 02:50-03:00 | 2025-04-19 03:00 | 18 | 6 | 星期六 | 4 | 109 | 430.0628 | 29.5416 | 44.3813 | 424.185 | 3284.941 | 0.4357 | 5.8778 | 0 | 0 | 0 | 3263.1783 | 187.3784 | 0 | 2655.3278 | 0
2025-04-19 | 03:00-03:10 | 2025-04-19 03:10 | 19 | 6 | 星期六 | 4 | 109 | 433.6971 | 30.2782 | 42.9922 | 436.9184 | 3284.941 | 0.4374 | 0 | 3.2214 | 0 | 0 | 3259.5991 | 189.6991 | 0 | 2633.3905 | 0
2025-04-19 | 03:10-03:20 | 2025-04-19 03:20 | 20 | 6 | 星期六 | 4 | 109 | 432.9111 | 27.1931 | 33.9428 | 433.4149 | 3284.941 | 0.4371 | 0 | 0.50387 | 0 | 0 | 3259.0392 | 189.2254 | 0 | 2623.677 | 0
2025-04-19 | 03:20-03:30 | 2025-04-19 03:30 | 21 | 6 | 星期六 | 4 | 109 | 423.8495 | 43.212 | 63.0033 | 428.8167 | 3284.941 | 0.4356 | 0 | 4.9672 | 0 | 0 | 3253.5201 | 184.6288 | 0 | 2623.8874 | 0
2025-04-19 | 03:30-03:40 | 2025-04-19 03:40 | 22 | 6 | 星期六 | 4 | 109 | 443.0575 | 36.1455 | 35.2542 | 459.3974 | 3284.941 | 0.4353 | 0 | 16.3399 | 0 | 0 | 3235.3646 | 192.8629 | 0 | 2672.2832 | 0.00034286
2025-04-19 | 03:40-03:50 | 2025-04-19 03:50 | 23 | 6 | 星期六 | 4 | 109 | 442.5906 | 15.1994 | 53.8296 | 461.7397 | 3284.941 | 0.436 | 0 | 19.1491 | 0 | 0 | 3214.0879 | 192.9695 | 0 | 2704.9392 | 0
2025-04-19 | 03:50-04:00 | 2025-04-19 04:00 | 24 | 6 | 星期六 | 4 | 109 | 451.6385 | 42.5873 | 48.8437 | 440.775 | 3284.941 | 0.4378 | 10.8635 | 0 | 0 | 0 | 3223.8651 | 197.7273 | 0 | 2711.7142 | 0
2025-04-19 | 04:00-04:10 | 2025-04-19 04:10 | 25 | 6 | 星期六 | 4 | 109 | 433.1002 | 29.6432 | 40.6532 | 459.0235 | 3284.941 | 0.4401 | 0 | 25.9233 | 0 | 0 | 3195.0615 | 190.6074 | 0 | 2621.1719 | 0.0098
2025-04-19 | 04:10-04:20 | 2025-04-19 04:20 | 26 | 6 | 星期六 | 4 | 109 | 444.1351 | 43.5251 | 30.3961 | 439.9244 | 3284.941 | 0.4389 | 4.2107 | 0 | 0 | 0 | 3198.8511 | 194.9309 | 0 | 2611.9944 | 0
2025-04-19 | 04:20-04:30 | 2025-04-19 04:30 | 27 | 6 | 星期六 | 4 | 109 | 410.1078 | 20.6231 | 79.2909 | 400.7733 | 3284.941 | 0.4364 | 9.3345 | 0 | 0 | 0 | 3207.2521 | 178.971 | 0 | 2629.5828 | 0
2025-04-19 | 04:30-04:40 | 2025-04-19 04:40 | 28 | 6 | 星期六 | 4 | 109 | 433.9093 | 2.5348 | 51.1144 | 439.3447 | 3284.941 | 0.4393 | 0 | 5.4354 | 0 | 0 | 3201.2128 | 190.6164 | 0 | 2694.2057 | 0.13656
2025-04-19 | 04:40-04:50 | 2025-04-19 04:50 | 29 | 6 | 星期六 | 4 | 109 | 445.3183 | 21.3863 | 44.1034 | 461.8906 | 3284.941 | 0.4422 | 0 | 16.5722 | 0 | 0 | 3182.7992 | 196.9198 | 0 | 2710.1318 | 0
2025-04-19 | 04:50-05:00 | 2025-04-19 05:00 | 30 | 6 | 星期六 | 4 | 109 | 452.0771 | 34.7123 | 35.6942 | 436.9533 | 3284.941 | 0.4395 | 15.1238 | 0 | 0 | 0 | 3196.4106 | 198.6879 | 0 | 2691.5432 | 0
2025-04-19 | 05:00-05:10 | 2025-04-19 05:10 | 31 | 6 | 星期六 | 4 | 109 | 467.3546 | 59.3907 | 21.5369 | 428.7268 | 3284.941 | 0.4333 | 38.6278 | 0 | 0 | 0 | 3231.1756 | 202.5047 | 0 | 2684.5843 | 1.9019
2025-04-19 | 05:10-05:20 | 2025-04-19 05:20 | 32 | 6 | 星期六 | 4 | 109 | 449.1008 | 33.4687 | 36.8786 | 441.4759 | 3284.941 | 0.4439 | 7.6249 | 0 | 0 | 0 | 3238.0381 | 199.3558 | 0 | 2703.1729 | 0
2025-04-19 | 05:20-05:30 | 2025-04-19 05:30 | 33 | 6 | 星期六 | 4 | 109 | 462.8376 | 46.4563 | 21.4159 | 459.935 | 3284.941 | 0.4301 | 2.9026 | 0 | 0 | 0 | 3240.6504 | 199.0665 | 0 | 2704.9392 | 0
2025-04-19 | 05:30-05:40 | 2025-04-19 05:40 | 34 | 6 | 星期六 | 4 | 109 | 1230.3712 | 833.3333 | 0 | 448.4332 | 3284.941 | 0.3713 | 781.938 | 0 | 0 | 0 | 3944.3946 | 456.8368 | 0 | 2578.9474 | 67.9494
2025-04-19 | 05:40-05:50 | 2025-04-19 05:50 | 35 | 6 | 星期六 | 4 | 109 | 0 | 0 | 460.0543 | 392.9172 | 3284.941 | 0.5708 | 0 | 392.9172 | 0 | 0 | 3507.8199 | 0 | 0 | 2741.7275 | 241.5421
2025-04-19 | 05:50-06:00 | 2025-04-19 06:00 | 36 | 6 | 星期六 | 4 | 109 | 0 | 0 | 412.4985 | 317.7229 | 3284.941 | 0.9099 | 0 | 317.7229 | 0 | 0 | 3154.7944 | 0 | 0 | 2757.1766 | 493.6661
2025-04-19 | 06:00-06:10 | 2025-04-19 06:10 | 37 | 6 | 星期六 | 4 | 109 | 0 | 0 | 362.6213 | 272.6112 | 3284.941 | 0.9368 | 0 | 272.6112 | 0 | 0 | 2851.8931 | 0 | 0 | 2739.973 | 752.4426
2025-04-19 | 06:10-06:20 | 2025-04-19 06:20 | 38 | 6 | 星期六 | 4 | 109 | 0 | 0 | 310.6295 | 259.8637 | 3284.941 | 0.8758 | 0 | 259.8637 | 0 | 0 | 2563.1556 | 0 | 0 | 2731.5621 | 1033.3735
2025-04-19 | 06:20-06:30 | 2025-04-19 06:30 | 39 | 6 | 星期六 | 4 | 109 | 0 | 0 | 306.7844 | 227.5817 | 3284.941 | 0.8759 | 0 | 227.5817 | 0 | 0 | 2310.2871 | 0 | 0 | 2731.5621 | 1342.0875
2025-04-19 | 06:30-06:40 | 2025-04-19 06:40 | 40 | 6 | 星期六 | 4 | 109 | 0 | 0 | 242.1599 | 130.0789 | 3284.941 | 0.8601 | 0 | 130.0789 | 0 | 0 | 2165.755 | 0 | 0 | 2743.2447 | 1655.9496
2025-04-19 | 06:40-06:50 | 2025-04-19 06:50 | 41 | 6 | 星期六 | 4 | 109 | 0 | 0 | 182.81 | 105.7759 | 3284.941 | 0.8442 | 0 | 105.7759 | 0 | 0 | 2048.2261 | 0 | 0 | 2780.5775 | 1968.7521
2025-04-19 | 06:50-07:00 | 2025-04-19 07:00 | 42 | 6 | 星期六 | 4 | 109 | 0 | 9.094 | 160.9919 | 149.24 | 3284.941 | 0.8334 | 0 | 149.24 | 0 | 0 | 1882.4039 | 0 | 0 | 2863.2236 | 2271.1821
2025-04-19 | 07:00-07:10 | 2025-04-19 07:10 | 43 | 6 | 星期六 | 4 | 109 | 0 | 0 | 145.6262 | 116.0293 | 3284.941 | 0.8092 | 0 | 116.0293 | 0 | 0 | 1753.4825 | 0 | 0 | 3176.8629 | 2559.476
2025-04-19 | 07:10-07:20 | 2025-04-19 07:20 | 44 | 6 | 星期六 | 4 | 109 | 0 | 0 | 125.9876 | 63.7083 | 3284.941 | 0.7972 | 0 | 63.7083 | 0 | 0 | 1682.6955 | 0 | 0 | 3193.5466 | 2880.0319
2025-04-19 | 07:20-07:30 | 2025-04-19 07:30 | 45 | 6 | 星期六 | 4 | 109 | 0 | 0 | 26.6639 | 26.9354 | 3284.941 | 0.7644 | 0 | 26.6639 | 0.27151 | 0 | 1653.0689 | 0 | 1.0377 | 3100.3469 | 3239.3357
2025-04-19 | 07:30-07:40 | 2025-04-19 07:40 | 46 | 6 | 星期六 | 4 | 109 | 0 | 0 | 9.475 | -21.3307 | 3284.941 | 0.6899 | 0 | 0 | 0 | 21.3307 | 1653.0689 | 0 | 0 | 3100.1417 | 3591.6841
2025-04-19 | 07:40-07:50 | 2025-04-19 07:50 | 47 | 6 | 星期六 | 4 | 109 | 0 | 0 | 0 | -55.5191 | 3284.941 | 0.86 | 0 | 0 | 0 | 55.5191 | 1653.0689 | 0 | 0 | 3098.8619 | 3895.6686
2025-04-19 | 07:50-08:00 | 2025-04-19 08:00 | 48 | 6 | 星期六 | 4 | 109 | 0 | 0 | 0 | -94.9296 | 3284.941 | 1.1617 | 0 | 0 | 0 | 94.9296 | 1653.0689 | 0 | 0 | 3067.961 | 4177.5911
2025-04-19 | 08:00-08:10 | 2025-04-19 08:10 | 49 | 6 | 星期六 | 4 | 109 | 0 | 0 | 0 | -187.8251 | 3284.941 | 1.1683 | 0 | 0 | 0 | 187.8251 | 1653.0689 | 0 | 0 | 3168.317 | 4499.8823
2025-04-19 | 08:10-08:20 | 2025-04-19 08:20 | 50 | 6 | 星期六 | 4 | 109 | 0 | 0 | 0 | -265.9477 | 3284.941 | 1.0956 | 0 | 0 | 0 | 265.9477 | 1653.0689 | 0 | 0 | 3279.7185 | 4809.4263
2025-04-19 | 08:20-08:30 | 2025-04-19 08:30 | 51 | 6 | 星期六 | 4 | 109 | 0 | 0 | 0 | -300.4396 | 3284.941 | 1.0849 | 0 | 0 | 0 | 300.4396 | 1653.0689 | 0 | 0 | 3217.9581 | 5118.4929
2025-04-19 | 08:30-08:40 | 2025-04-19 08:40 | 52 | 6 | 星期六 | 4 | 109 | 0 | 0 | 0 | -318.9732 | 3284.941 | 1.061 | 0 | 0 | 0 | 318.9732 | 1653.0689 | 0 | 0 | 2931.1497 | 5484.2805
2025-04-19 | 08:40-08:50 | 2025-04-19 08:50 | 53 | 6 | 星期六 | 4 | 109 | 0 | 0 | 0 | -301.3153 | 3284.941 | 1.043 | 0 | 0 | 0 | 301.3153 | 1653.0689 | 0 | 0 | 3308.2261 | 5771.2896
2025-04-19 | 08:50-09:00 | 2025-04-19 09:00 | 54 | 6 | 星期六 | 4 | 109 | 0 | 0 | 0 | -275.5825 | 3284.941 | 1.036 | 0 | 0 | 0 | 275.5825 | 1653.0689 | 0 | 0 | 3817.3598 | 5967.2571
2025-04-19 | 09:00-09:10 | 2025-04-19 09:10 | 55 | 6 | 星期六 | 4 | 109 | 0 | 0 | 0 | -305.6332 | 3284.941 | 1.0147 | 0 | 0 | 0 | 305.6332 | 1653.0689 | 0 | 0 | 3810.938 | 6196.2893
2025-04-19 | 09:10-09:20 | 2025-04-19 09:20 | 56 | 6 | 星期六 | 4 | 109 | 0 | 0 | 0 | -355.5484 | 3284.941 | 0.9922 | 0 | 0 | 0 | 355.5484 | 1653.0689 | 0 | 0 | 3753.6846 | 6440.2981
2025-04-19 | 09:20-09:30 | 2025-04-19 09:30 | 57 | 6 | 星期六 | 4 | 109 | 0 | 0 | 0 | -400.2196 | 3284.941 | 0.97 | 0 | 0 | 0 | 400.2196 | 1653.0689 | 0 | 0 | 3734.483 | 6692.7
2025-04-19 | 09:30-09:40 | 2025-04-19 09:40 | 58 | 6 | 星期六 | 4 | 109 | 0 | 0 | 0 | -444.3291 | 3284.941 | 0.9422 | 0 | 0 | 0 | 444.3291 | 1653.0689 | 0 | 0 | 3676.2006 | 6962.8953
2025-04-19 | 09:40-09:50 | 2025-04-19 09:50 | 59 | 6 | 星期六 | 4 | 109 | 0 | 0 | 0 | -467.4185 | 3284.941 | 0.9569 | 0 | 0 | 0 | 467.4185 | 1653.0689 | 0 | 0 | 3719.2537 | 7135.9722
2025-04-19 | 09:50-10:00 | 2025-04-19 10:00 | 60 | 6 | 星期六 | 4 | 109 | 0 | 0 | 0 | -474.2312 | 3284.941 | 0.9977 | 0 | 0 | 0 | 474.2312 | 1653.0689 | 0 | 0 | 3824.7684 | 7236.9536
2025-04-19 | 10:00-10:10 | 2025-04-19 10:10 | 61 | 6 | 星期六 | 4 | 109 | 0 | 0 | 0 | -497.3533 | 3284.941 | 0.9919 | 0 | 0 | 0 | 497.3533 | 1653.0689 | 0 | 0 | 3824.2611 | 7392.1196
2025-04-19 | 10:10-10:20 | 2025-04-19 10:20 | 62 | 6 | 星期六 | 4 | 109 | 0 | 0 | 0 | -552.5767 | 3284.941 | 0.9588 | 0 | 0 | 0 | 552.5767 | 1653.0689 | 0 | 0 | 3702.9263 | 7457.517
2025-04-19 | 10:20-10:30 | 2025-04-19 10:30 | 63 | 6 | 星期六 | 4 | 109 | 0 | 0 | 0 | -637.1313 | 3284.941 | 0.9549 | 0 | 0 | 0 | 637.1313 | 1653.0689 | 0 | 0 | 3629.8882 | 7468.6607
2025-04-19 | 10:30-10:40 | 2025-04-19 10:40 | 64 | 6 | 星期六 | 4 | 109 | 0 | 0 | 0 | -721.1061 | 3284.941 | 0.9839 | 0 | 0 | 0 | 721.1061 | 1653.0689 | 0 | 0 | 3713.4375 | 7625.431
2025-04-19 | 10:40-10:50 | 2025-04-19 10:50 | 65 | 6 | 星期六 | 4 | 109 | 0 | 0 | 0 | -728.0126 | 3284.941 | 0.799 | 0 | 0 | 0 | 728.0126 | 1653.0689 | 0 | 0 | 3629.4143 | 7796.0952
2025-04-19 | 10:50-11:00 | 2025-04-19 11:00 | 66 | 6 | 星期六 | 4 | 109 | 0 | 0 | 0 | -704.7383 | 3284.941 | 0.5025 | 0 | 0 | 0 | 704.7383 | 1653.0689 | 0 | 0 | 3544.4055 | 7912.8161
2025-04-19 | 11:00-11:10 | 2025-04-19 11:10 | 67 | 6 | 星期六 | 4 | 109 | 0 | 0 | 0 | -766.7852 | 3284.941 | 0.4662 | 0 | 0 | 0 | 766.7852 | 1653.0689 | 0 | 0 | 3630.9094 | 8030.2313
2025-04-19 | 11:10-11:20 | 2025-04-19 11:20 | 68 | 6 | 星期六 | 4 | 109 | 0 | 0 | 0 | -774.1324 | 3284.941 | 0.5007 | 0 | 0 | 0 | 774.1324 | 1653.0689 | 0 | 0 | 3746.974 | 8097.939
2025-04-19 | 11:20-11:30 | 2025-04-19 11:30 | 69 | 6 | 星期六 | 4 | 109 | 0 | 0 | 0 | -737.23 | 3284.941 | 0.4827 | 0 | 0 | 0 | 737.23 | 1653.0689 | 0 | 0 | 3659.7039 | 8110.4196
2025-04-19 | 11:30-11:40 | 2025-04-19 11:40 | 70 | 6 | 星期六 | 4 | 109 | 0 | 0 | 0 | -804.9044 | 3284.941 | 0.4785 | 0 | 0 | 0 | 804.9044 | 1653.0689 | 0 | 0 | 3634.7666 | 8127.0543
2025-04-19 | 11:40-11:50 | 2025-04-19 11:50 | 71 | 6 | 星期六 | 4 | 109 | 0 | 0 | 0 | -825.5357 | 3284.941 | 0.4662 | 0 | 0 | 0 | 825.5357 | 1653.0689 | 0 | 0 | 3620.7473 | 8174.1717
2025-04-19 | 11:50-12:00 | 2025-04-19 12:00 | 72 | 6 | 星期六 | 4 | 109 | 0 | 140.8362 | 0 | -783.5513 | 3284.941 | 0.4432 | 140.8362 | 0 | 0 | 642.7151 | 1779.8215 | 0 | 0 | 3711.6221 | 8234.5768
2025-04-19 | 12:00-12:10 | 2025-04-19 12:10 | 73 | 6 | 星期六 | 4 | 109 | 0 | 684.3914 | 0 | -818.6505 | 3284.941 | 0.4411 | 684.3914 | 0 | 0 | 134.2591 | 2395.7738 | 0 | 0 | 3759.1937 | 8263.9694
2025-04-19 | 12:10-12:20 | 2025-04-19 12:20 | 74 | 6 | 星期六 | 4 | 109 | 0 | 689.8923 | 0 | -842.0852 | 3284.941 | 0.4551 | 689.8923 | 0 | 0 | 152.1929 | 3016.6769 | 0 | 0 | 3721.4824 | 8249.6549
2025-04-19 | 12:20-12:30 | 2025-04-19 12:30 | 75 | 6 | 星期六 | 4 | 109 | 0 | 807.4507 | 0 | -810.0346 | 3284.941 | 0.4463 | 807.4507 | 0 | 0 | 2.5839 | 3743.3825 | 0 | 0 | 3657.2496 | 8236.8643
2025-04-19 | 12:30-12:40 | 2025-04-19 12:40 | 76 | 6 | 星期六 | 4 | 109 | 0 | 833.3333 | 0 | -776.2443 | 3284.941 | 0.4113 | 776.2443 | 0 | 0 | 0 | 4442.0024 | 0 | 0 | 3628.4551 | 8288.4764
2025-04-19 | 12:40-12:50 | 2025-04-19 12:50 | 77 | 6 | 星期六 | 4 | 109 | 0 | 833.3333 | 0 | -766.7787 | 3284.941 | 0.5682 | 766.7787 | 0 | 0 | 0 | 5132.1033 | 0 | 0 | 3612.7348 | 8338.0115
2025-04-19 | 12:50-13:00 | 2025-04-19 13:00 | 78 | 6 | 星期六 | 4 | 109 | 0 | 833.3333 | 0 | -790.43 | 3284.941 | 0.8279 | 790.43 | 0 | 0 | 0 | 5843.4903 | 0 | 0 | 3671.9483 | 8255.0089
2025-04-19 | 13:00-13:10 | 2025-04-19 13:10 | 79 | 6 | 星期六 | 4 | 109 | 0 | 833.3333 | 0 | -840.0852 | 3284.941 | 0.8636 | 833.3333 | 0 | 0 | 6.7519 | 6593.4903 | 0 | 0 | 3673.9777 | 7964.283
2025-04-19 | 13:10-13:20 | 2025-04-19 13:20 | 80 | 6 | 星期六 | 4 | 109 | 0 | 833.3333 | 0 | -880.728 | 3284.941 | 0.8416 | 833.3333 | 0 | 0 | 47.3947 | 7343.4903 | 0 | 0 | 3619.5854 | 7723.6726
2025-04-19 | 13:20-13:30 | 2025-04-19 13:30 | 81 | 6 | 星期六 | 4 | 109 | 0 | 833.3333 | 0 | -845.4129 | 3284.941 | 0.8618 | 833.3333 | 0 | 0 | 12.0796 | 8093.4903 | 0 | 0 | 3533.52 | 7591.1036
2025-04-19 | 13:30-13:40 | 2025-04-19 13:40 | 82 | 6 | 星期六 | 4 | 109 | 0 | 824.1304 | 0 | -702.2326 | 3284.941 | 0.8623 | 702.2326 | 0 | 0 | 0 | 8725.4996 | 0 | 0 | 3560.1617 | 7404.204
2025-04-19 | 13:40-13:50 | 2025-04-19 13:50 | 83 | 6 | 星期六 | 4 | 109 | 0 | 822.539 | 0 | -648.3042 | 3284.941 | 0.9026 | 648.3042 | 0 | 0 | 0 | 9308.9733 | 0 | 0 | 3534.7587 | 7248.2122
2025-04-19 | 13:50-14:00 | 2025-04-19 14:00 | 84 | 6 | 星期六 | 4 | 109 | 0 | 828.609 | 0 | -680.1308 | 3284.941 | 0.9754 | 680.1308 | 0 | 0 | 0 | 9921.0911 | 0 | 0 | 3495.7192 | 7154.1964
2025-04-19 | 14:00-14:10 | 2025-04-19 14:10 | 85 | 6 | 星期六 | 4 | 109 | 0 | 814.0217 | 0 | -616.0015 | 3284.941 | 1.0002 | 616.0015 | 0 | 0 | 0 | 10475.4925 | 0 | 0 | 3537.1276 | 7044.5976
2025-04-19 | 14:10-14:20 | 2025-04-19 14:20 | 86 | 6 | 星期六 | 4 | 109 | 0 | 769.9028 | 0 | -585.0653 | 3284.941 | 0.9978 | 360.5639 | 0 | 0 | 224.5014 | 10800 | 0 | 0 | 3601.9455 | 6883.915
2025-04-19 | 14:20-14:30 | 2025-04-19 14:30 | 87 | 6 | 星期六 | 4 | 109 | 0 | 721.9008 | 0 | -595.3279 | 3284.941 | 1.0271 | 0 | 0 | 0 | 595.3279 | 10800 | 0 | 0 | 3578.6739 | 6644.2393
2025-04-19 | 14:30-14:40 | 2025-04-19 14:40 | 88 | 6 | 星期六 | 4 | 109 | 0 | 649.2866 | 0 | -512.3132 | 3284.941 | 1.0906 | 0 | 0 | 0 | 512.3132 | 10800 | 0 | 0 | 3566.5111 | 6323.3807
2025-04-19 | 14:40-14:50 | 2025-04-19 14:50 | 89 | 6 | 星期六 | 4 | 109 | 0 | 594.1539 | 0 | -433.6451 | 3284.941 | 0.9376 | 0 | 0 | 0 | 433.6451 | 10800 | 0 | 0 | 3536.6941 | 6034.2595
2025-04-19 | 14:50-15:00 | 2025-04-19 15:00 | 90 | 6 | 星期六 | 4 | 109 | 0 | 546.2902 | 0 | -409.0212 | 3284.941 | 0.6694 | 0 | 0 | 0 | 409.0212 | 10800 | 0 | 0 | 3504.9981 | 5811.6911
2025-04-19 | 15:00-15:10 | 2025-04-19 15:10 | 91 | 6 | 星期六 | 4 | 109 | 0 | 470.7069 | 0 | -387.5107 | 3284.941 | 0.66 | 0 | 0 | 0 | 387.5107 | 10800 | 0 | 0 | 3441.8697 | 5595.3586
2025-04-19 | 15:10-15:20 | 2025-04-19 15:20 | 92 | 6 | 星期六 | 4 | 109 | 0 | 425.9675 | 0 | -348.3768 | 3284.941 | 0.7217 | 0 | 0 | 0 | 348.3768 | 10800 | 0 | 0 | 3456.6385 | 5371.1048
2025-04-19 | 15:20-15:30 | 2025-04-19 15:30 | 93 | 6 | 星期六 | 4 | 109 | 0 | 367.0945 | 0 | -280.5113 | 3284.941 | 0.7308 | 0 | 0 | 0 | 280.5113 | 10800 | 0 | 0 | 3580.4797 | 5114.1911
2025-04-19 | 15:30-15:40 | 2025-04-19 15:40 | 94 | 6 | 星期六 | 4 | 109 | 0 | 342.2424 | 0 | -188.2131 | 3284.941 | 0.7534 | 0 | 0 | 0 | 188.2131 | 10800 | 0 | 0 | 3580.4797 | 4799.6589
2025-04-19 | 15:40-15:50 | 2025-04-19 15:50 | 95 | 6 | 星期六 | 4 | 109 | 0 | 317.8041 | 0 | -130.9407 | 3284.941 | 0.7823 | 0 | 0 | 0 | 130.9407 | 10800 | 0 | 0 | 3492.2651 | 4490.9408
2025-04-19 | 15:50-16:00 | 2025-04-19 16:00 | 96 | 6 | 星期六 | 4 | 109 | 0 | 252.569 | 0 | -115.8679 | 3284.941 | 0.8055 | 0 | 0 | 0 | 115.8679 | 10800 | 0 | 0 | 3444.2995 | 4184.7964
2025-04-19 | 16:00-16:10 | 2025-04-19 16:10 | 97 | 6 | 星期六 | 4 | 109 | 0 | 146.8839 | 0 | -94.866 | 3284.941 | 0.8271 | 0 | 0 | 0 | 94.866 | 10800 | 0 | 0 | 3489.0596 | 3825.2058
2025-04-19 | 16:10-16:20 | 2025-04-19 16:20 | 98 | 6 | 星期六 | 4 | 109 | 0 | 116.3127 | 56.4357 | -62.199 | 3284.941 | 0.8519 | 0 | 0 | 0 | 62.199 | 10800 | 0 | 0 | 3486.7221 | 3496.6332
2025-04-19 | 16:20-16:30 | 2025-04-19 16:30 | 99 | 6 | 星期六 | 4 | 109 | 18.8938 | 90.4742 | 58.337 | -8.5521 | 3284.941 | 0.8791 | 0 | 0 | 0 | 27.4459 | 10800 | 16.6095 | 0 | 3443.1929 | 3217.1411
2025-04-19 | 16:30-16:40 | 2025-04-19 16:40 | 100 | 6 | 星期六 | 4 | 109 | 118.515 | 90.8904 | 45.729 | 65.7485 | 3284.941 | 0.9024 | 0 | 0 | 0 | 52.7665 | 10800 | 106.948 | 0 | 3587.9446 | 2920.7921
2025-04-19 | 16:40-16:50 | 2025-04-19 16:50 | 101 | 6 | 星期六 | 4 | 109 | 92.0404 | 67.2835 | 75.9489 | 67.8442 | 3284.941 | 0.9163 | 0 | 0 | 0 | 24.1962 | 10800 | 84.3366 | 0 | 3356.0389 | 2614.3886
2025-04-19 | 16:50-17:00 | 2025-04-19 17:00 | 102 | 6 | 星期六 | 4 | 109 | 40.6668 | 82.5903 | 60.6171 | 10.0642 | 3284.941 | 0.9264 | 0 | 0 | 0 | 30.6027 | 10800 | 37.6738 | 0 | 2712.3395 | 2295.2304
2025-04-19 | 17:00-17:10 | 2025-04-19 17:10 | 103 | 6 | 星期六 | 4 | 109 | 63.9045 | 7.9499 | 96.499 | 12.4819 | 3284.941 | 0.9462 | 0 | 0 | 0 | 51.4226 | 10800 | 60.4665 | 0 | 2703.9286 | 1946.8783
2025-04-19 | 17:10-17:20 | 2025-04-19 17:20 | 104 | 6 | 星期六 | 4 | 109 | 173.6952 | 50.5002 | 44.7759 | 108.6889 | 3284.941 | 0.9742 | 0 | 0 | 0 | 65.0064 | 10800 | 169.2139 | 0 | 2712.3395 | 1611.7105
2025-04-19 | 17:20-17:30 | 2025-04-19 17:30 | 105 | 6 | 星期六 | 4 | 109 | 217.7826 | 33.1629 | 42.3437 | 229.1746 | 3284.941 | 0.9862 | 0 | 11.3919 | 0 | 0 | 10787.3423 | 214.7772 | 0 | 2712.3395 | 1313.325
2025-04-19 | 17:30-17:40 | 2025-04-19 17:40 | 106 | 6 | 星期六 | 4 | 109 | 265.8132 | 41.1012 | 36.2935 | 268.7321 | 3284.941 | 0.976 | 0 | 2.9189 | 0 | 0 | 10784.099 | 259.4337 | 0 | 2729.5432 | 1040.4598
2025-04-19 | 17:40-17:50 | 2025-04-19 17:50 | 107 | 6 | 星期六 | 4 | 109 | 69.673 | 0 | 299.816 | 296.1999 | 3284.941 | 1.0742 | 0 | 226.5269 | 0 | 0 | 10532.4025 | 74.8427 | 0 | 2799.388 | 777.7319
2025-04-19 | 17:50-18:00 | 2025-04-19 18:00 | 108 | 6 | 星期六 | 4 | 109 | 0 | 0 | 418.6452 | 346.4158 | 3284.941 | 1.2313 | 0 | 346.4158 | 0 | 0 | 10147.496 | 0 | 0 | 2841.7391 | 511.7679
2025-04-19 | 18:00-18:10 | 2025-04-19 18:10 | 109 | 6 | 星期六 | 4 | 109 | 0 | 0 | 444.7422 | 385.6352 | 3284.941 | 1.2561 | 0 | 385.6352 | 0 | 0 | 9719.0124 | 0 | 0 | 2741.2228 | 250.133
2025-04-19 | 18:10-18:20 | 2025-04-19 18:20 | 110 | 6 | 星期六 | 4 | 109 | 0 | 0 | 493.4125 | 418.4773 | 3284.941 | 1.2447 | 0 | 418.4773 | 0 | 0 | 9254.0377 | 0 | 0 | 2724.2244 | 70.488
2025-04-19 | 18:20-18:30 | 2025-04-19 18:30 | 111 | 6 | 星期六 | 4 | 109 | 0 | 0 | 475.2722 | 440.1667 | 3284.941 | 1.2545 | 0 | 440.1667 | 0 | 0 | 8764.9636 | 0 | 0 | 2715.8135 | 0
2025-04-19 | 18:30-18:40 | 2025-04-19 18:40 | 112 | 6 | 星期六 | 4 | 109 | 0 | 0 | 485.3115 | 436.0744 | 3284.941 | 1.2522 | 0 | 436.0744 | 0 | 0 | 8280.4365 | 0 | 0 | 2724.2244 | 0
2025-04-19 | 18:40-18:50 | 2025-04-19 18:50 | 113 | 6 | 星期六 | 4 | 109 | 0 | 0 | 485.1182 | 444.4996 | 3284.941 | 1.2881 | 0 | 444.4996 | 0 | 0 | 7786.5481 | 0 | 0 | 2727.4962 | 1.9762
2025-04-19 | 18:50-19:00 | 2025-04-19 19:00 | 114 | 6 | 星期六 | 4 | 109 | 0 | 0 | 509.2134 | 466.1333 | 3284.941 | 1.3466 | 0 | 466.1333 | 0 | 0 | 7268.6222 | 0 | 0 | 2724.2244 | 0
2025-04-19 | 19:00-19:10 | 2025-04-19 19:10 | 115 | 6 | 星期六 | 4 | 109 | 0 | 0 | 489.7419 | 475.2686 | 3284.941 | 1.3523 | 0 | 475.2686 | 0 | 0 | 6740.5459 | 0 | 0 | 2715.8135 | 0
2025-04-19 | 19:10-19:20 | 2025-04-19 19:20 | 116 | 6 | 星期六 | 4 | 109 | 0 | 0 | 500.7974 | 464.275 | 3284.941 | 1.3445 | 0 | 464.275 | 0 | 0 | 6224.6848 | 0 | 0 | 2724.2244 | 0.14189
2025-04-19 | 19:20-19:30 | 2025-04-19 19:30 | 117 | 6 | 星期六 | 4 | 109 | 0 | 0 | 509.2683 | 446.2633 | 3284.941 | 1.3483 | 0 | 446.2633 | 0 | 0 | 5728.8366 | 0 | 0 | 2741.4281 | 0
2025-04-19 | 19:30-19:40 | 2025-04-19 19:40 | 118 | 6 | 星期六 | 4 | 109 | 0 | 0 | 485.913 | 441.5545 | 3284.941 | 1.349 | 0 | 441.5545 | 0 | 0 | 5238.2205 | 0 | 0 | 2741.4281 | 0
2025-04-19 | 19:40-19:50 | 2025-04-19 19:50 | 119 | 6 | 星期六 | 4 | 109 | 0 | 0 | 489.6816 | 433.582 | 3284.941 | 1.3473 | 0 | 433.582 | 0 | 0 | 4756.4628 | 0 | 0 | 2741.4281 | 0.010186
2025-04-19 | 19:50-20:00 | 2025-04-19 20:00 | 120 | 6 | 星期六 | 4 | 109 | 0 | 0 | 501.4459 | 430.1783 | 3284.941 | 1.3482 | 0 | 430.1783 | 0 | 0 | 4278.4869 | 0 | 0 | 2741.4281 | 0
2025-04-19 | 20:00-20:10 | 2025-04-19 20:10 | 121 | 6 | 星期六 | 4 | 109 | 0 | 0 | 490.343 | 454.757 | 3284.941 | 1.3513 | 0 | 454.757 | 0 | 0 | 3773.2013 | 0 | 0 | 2758.8282 | 0
2025-04-19 | 20:10-20:20 | 2025-04-19 20:20 | 122 | 6 | 星期六 | 4 | 109 | 0 | 0 | 508.1945 | 460.3462 | 3284.941 | 1.34 | 0 | 460.3462 | 0 | 0 | 3261.7056 | 0 | 0 | 2762.3245 | 0.00048571
2025-04-19 | 20:20-20:30 | 2025-04-19 20:30 | 123 | 6 | 星期六 | 4 | 109 | 0 | 0 | 509.7136 | 445.1883 | 3284.941 | 1.3489 | 0 | 445.1883 | 0 | 0 | 2767.0519 | 0 | 0 | 2764.829 | 0
2025-04-19 | 20:30-20:40 | 2025-04-19 20:40 | 124 | 6 | 星期六 | 4 | 109 | 0 | 0 | 502.7007 | 452.4031 | 3284.941 | 1.3952 | 0 | 452.4031 | 0 | 0 | 2264.3818 | 0 | 0 | 2766.1409 | 0
2025-04-19 | 20:40-20:50 | 2025-04-19 20:50 | 125 | 6 | 星期六 | 4 | 109 | 0 | 0 | 489.5029 | 453.6553 | 3284.941 | 1.2226 | 0 | 453.6553 | 0 | 0 | 1760.3204 | 0 | 0 | 2741.4281 | 0
2025-04-19 | 20:50-21:00 | 2025-04-19 21:00 | 126 | 6 | 星期六 | 4 | 109 | 459.5767 | 44.7066 | 35.3915 | 442.6967 | 3284.941 | 0.9332 | 16.88 | 0 | 0 | 0 | 1775.5124 | 428.877 | 0 | 2724.2244 | 0
2025-04-19 | 21:00-21:10 | 2025-04-19 21:10 | 127 | 6 | 星期六 | 4 | 109 | 470.1139 | 30.6968 | 20.3011 | 446.3587 | 3284.941 | 0.9068 | 23.7552 | 0 | 0 | 0 | 1796.8921 | 426.2992 | 0 | 2738.4383 | 0
2025-04-19 | 21:10-21:20 | 2025-04-19 21:20 | 128 | 6 | 星期六 | 4 | 109 | 475.1982 | 45.4288 | 35.0202 | 461.055 | 3284.941 | 0.9371 | 14.1432 | 0 | 0 | 0 | 1809.621 | 445.3082 | 0 | 2783.3541 | 0
2025-04-19 | 21:20-21:30 | 2025-04-19 21:30 | 129 | 6 | 星期六 | 4 | 109 | 463.1875 | 51.65 | 26.0281 | 471.69 | 3284.941 | 0.9371 | 0 | 8.5025 | 0 | 0 | 1800.1738 | 434.053 | 0 | 2763.4495 | 0
2025-04-19 | 21:30-21:40 | 2025-04-19 21:40 | 130 | 6 | 星期六 | 4 | 109 | 427.4098 | 0 | 85.7475 | 461.3006 | 3284.941 | 0.9871 | 0 | 33.8908 | 0 | 0 | 1762.5173 | 421.8962 | 0 | 2788.1624 | 0
2025-04-19 | 21:40-21:50 | 2025-04-19 21:50 | 131 | 6 | 星期六 | 4 | 109 | 447.4208 | 50.3468 | 53.2504 | 421.3066 | 3284.941 | 0.7764 | 26.1141 | 0 | 0 | 0 | 1786.02 | 347.3775 | 0 | 2715.8647 | 0
2025-04-19 | 21:50-22:00 | 2025-04-19 22:00 | 132 | 6 | 星期六 | 4 | 109 | 409.0108 | 67.8423 | 22.9687 | 391.2733 | 3284.941 | 0.4209 | 17.7374 | 0 | 0 | 0 | 1801.9837 | 172.1526 | 0 | 2368.5846 | 0
2025-04-19 | 22:00-22:10 | 2025-04-19 22:10 | 133 | 6 | 星期六 | 4 | 109 | 428.0189 | 70.7702 | 0 | 422.1379 | 3284.941 | 0.3859 | 5.881 | 0 | 0 | 0 | 1807.2766 | 165.1725 | 0 | 2368.5846 | 0
2025-04-19 | 22:10-22:20 | 2025-04-19 22:20 | 134 | 6 | 星期六 | 4 | 109 | 384.3253 | 22.7218 | 54.8361 | 430.4707 | 3284.941 | 0.4368 | 0 | 46.1454 | 0 | 0 | 1756.0039 | 167.8733 | 0 | 2369.9567 | 0
2025-04-19 | 22:20-22:30 | 2025-04-19 22:30 | 135 | 6 | 星期六 | 4 | 109 | 392.0444 | 49.5285 | 50.6336 | 394.1133 | 3284.941 | 0.4198 | 0 | 2.069 | 0 | 0 | 1753.7051 | 164.5802 | 0 | 2369.9567 | 0
2025-04-19 | 22:30-22:40 | 2025-04-19 22:40 | 136 | 6 | 星期六 | 4 | 109 | 400.1803 | 42.1774 | 48.4045 | 373.9329 | 3284.941 | 0.4186 | 26.2474 | 0 | 0 | 0 | 1777.3277 | 167.5155 | 0 | 2387.3899 | 0
2025-04-19 | 22:40-22:50 | 2025-04-19 22:50 | 137 | 6 | 星期六 | 4 | 109 | 405.0294 | 36.0048 | 32.4434 | 380.7073 | 3284.941 | 0.4241 | 24.3221 | 0 | 0 | 0 | 1799.2176 | 171.773 | 0 | 2432.8801 | 0
2025-04-19 | 22:50-23:00 | 2025-04-19 23:00 | 138 | 6 | 星期六 | 4 | 109 | 391.6949 | 23.627 | 64.059 | 395.32 | 3284.941 | 0.4237 | 0 | 3.6251 | 0 | 0 | 1795.1897 | 165.9611 | 0 | 2449.9367 | 0
2025-04-19 | 23:00-23:10 | 2025-04-19 23:10 | 139 | 6 | 星期六 | 4 | 109 | 376.268 | 21.86 | 62.3744 | 391.4935 | 3284.941 | 0.4248 | 0 | 15.2255 | 0 | 0 | 1778.2724 | 159.8386 | 0 | 2402.3992 | 0
2025-04-19 | 23:10-23:20 | 2025-04-19 23:20 | 140 | 6 | 星期六 | 4 | 109 | 375.4754 | 21.1344 | 57.5218 | 379.2663 | 3284.941 | 0.424 | 0 | 3.7909 | 0 | 0 | 1774.0603 | 159.2016 | 0 | 2415.0141 | 0
2025-04-19 | 23:20-23:30 | 2025-04-19 23:30 | 141 | 6 | 星期六 | 4 | 109 | 392.2367 | 20.182 | 44.6748 | 370.3183 | 3284.941 | 0.422 | 20.182 | 0 | 0 | 1.7363 | 1792.2241 | 165.5239 | 0 | 2416.0062 | 0
2025-04-19 | 23:30-23:40 | 2025-04-19 23:40 | 142 | 6 | 星期六 | 4 | 109 | 389.1598 | 28.1161 | 84.0663 | 380.3749 | 3284.941 | 0.424 | 8.7849 | 0 | 0 | 0 | 1800.1306 | 165.0038 | 0 | 2425.8824 | 0
2025-04-19 | 23:40-23:50 | 2025-04-19 23:50 | 143 | 6 | 星期六 | 4 | 109 | 366.0267 | 6.8975 | 106.5774 | 466.3593 | 3284.941 | 0.4271 | 0 | 100.3326 | 0 | 0 | 1688.6499 | 156.33 | 0 | 2463.7696 | 0
2025-04-19 | 23:50-24:00 | 2025-04-20 | 144 | 6 | 星期六 | 4 | 109 | 532.7995 | 0 | 48.2055 | 571.52 | 3284.941 | 0.4276 | 0 | 38.7205 | 0 | 0 | 1645.6271 | 227.8251 | 0 | 3326.9786 | 0
2025-04-20 | 00:00-00:10 | 2025-04-20 00:10 | 1 | 7 | 星期日 | 4 | 110 | 1382.8701 | 833.3333 | 0 | 567.6704 | 1645.6271 | 0.4248 | 815.1998 | 0 | 0 | 0 | 2379.3069 | 587.4432 | 0 | 3463.0309 | 0
2025-04-20 | 00:10-00:20 | 2025-04-20 00:20 | 2 | 7 | 星期日 | 4 | 110 | 1375.5003 | 833.3333 | 0 | 534.3891 | 1645.6271 | 0.4245 | 833.3333 | 0 | 0 | 7.7778 | 3129.3069 | 583.8999 | 0 | 3409.2176 | 0
2025-04-20 | 00:20-00:30 | 2025-04-20 00:30 | 3 | 7 | 星期日 | 4 | 110 | 1338.5788 | 833.3333 | 0 | 542.5 | 1645.6271 | 0.4269 | 796.0788 | 0 | 0 | 0 | 3845.7778 | 571.4393 | 0 | 3409.2176 | 0
2025-04-20 | 00:30-00:40 | 2025-04-20 00:40 | 4 | 7 | 星期日 | 4 | 110 | 1374.5324 | 833.3333 | 0 | 583.2879 | 1645.6271 | 0.4272 | 791.2445 | 0 | 0 | 0 | 4557.8979 | 587.2002 | 0 | 3409.2176 | 0
2025-04-20 | 00:40-00:50 | 2025-04-20 00:50 | 5 | 7 | 星期日 | 4 | 110 | 1391.8644 | 833.3333 | 0 | 582.5679 | 1645.6271 | 0.4271 | 809.2965 | 0 | 0 | 0 | 5286.2648 | 594.4653 | 0 | 3452.3157 | 0
2025-04-20 | 00:50-01:00 | 2025-04-20 01:00 | 6 | 7 | 星期日 | 4 | 110 | 1402.0638 | 833.3333 | 0 | 551.6167 | 1645.6271 | 0.4285 | 833.3333 | 0 | 0 | 17.1138 | 6036.2648 | 600.7843 | 0 | 3525.8576 | 0
2025-04-20 | 01:00-01:10 | 2025-04-20 01:10 | 7 | 7 | 星期日 | 4 | 110 | 579.2951 | 833.3333 | 26.1255 | 570.2344 | 1645.6271 | 0.4311 | 9.0607 | 0 | 0 | 0 | 6044.4194 | 249.7341 | 0 | 3447.2171 | 0
2025-04-20 | 01:10-01:20 | 2025-04-20 01:20 | 8 | 7 | 星期日 | 4 | 110 | 1373.3544 | 833.3333 | 0 | 590.1356 | 1645.6271 | 0.4302 | 783.2189 | 0 | 0 | 0 | 6749.3164 | 590.8171 | 0 | 3437.0334 | 0
2025-04-20 | 01:20-01:30 | 2025-04-20 01:30 | 9 | 7 | 星期日 | 4 | 110 | 1401.2027 | 833.3333 | 0 | 584.6867 | 1645.6271 | 0.4279 | 816.516 | 0 | 0 | 0 | 7484.1808 | 599.5746 | 0 | 3534.0777 | 0
2025-04-20 | 01:30-01:40 | 2025-04-20 01:40 | 10 | 7 | 星期日 | 4 | 110 | 584.0127 | 833.3333 | 833.3333 | 577.9793 | 1645.6271 | 0.4312 | 6.0334 | 0 | 0 | 0 | 7489.6108 | 251.8263 | 0 | 3551.3204 | 0
2025-04-20 | 01:40-01:50 | 2025-04-20 01:50 | 11 | 7 | 星期日 | 4 | 110 | 584.1075 | 833.3333 | 833.3333 | 577.6245 | 1645.6271 | 0.4333 | 6.483 | 0 | 0 | 0 | 7495.4455 | 253.0938 | 0 | 3552.0361 | 0
2025-04-20 | 01:50-02:00 | 2025-04-20 02:00 | 12 | 7 | 星期日 | 4 | 110 | 1303.6201 | 833.3333 | 0 | 581.065 | 1645.6271 | 0.4311 | 722.5551 | 0 | 0 | 0 | 8145.7451 | 561.9906 | 0 | 3578.8449 | 0
2025-04-20 | 02:00-02:10 | 2025-04-20 02:10 | 13 | 7 | 星期日 | 4 | 110 | 1383.1352 | 833.3333 | 0 | 585.4038 | 1645.6271 | 0.4293 | 797.7314 | 0 | 0 | 0 | 8863.7034 | 593.78 | 0 | 3485.7464 | 0
2025-04-20 | 02:10-02:20 | 2025-04-20 02:20 | 14 | 7 | 星期日 | 4 | 110 | 608.3518 | 833.3333 | 833.3333 | 606.159 | 1645.6271 | 0.4324 | 2.1928 | 0 | 0 | 0 | 8865.6769 | 263.0513 | 0 | 3514.1633 | 0
2025-04-20 | 02:20-02:30 | 2025-04-20 02:30 | 15 | 7 | 星期日 | 4 | 110 | 643.5424 | 833.3333 | 833.3333 | 617.7633 | 1645.6271 | 0.4367 | 25.7791 | 0 | 0 | 0 | 8888.8781 | 281.035 | 0 | 3662.9025 | 0
2025-04-20 | 02:30-02:40 | 2025-04-20 02:40 | 16 | 7 | 星期日 | 4 | 110 | 631.942 | 833.3333 | 833.3333 | 579.1556 | 1645.6271 | 0.4348 | 52.7864 | 0 | 0 | 0 | 8936.3858 | 274.7684 | 0 | 3614.7909 | 0
2025-04-20 | 02:40-02:50 | 2025-04-20 02:50 | 17 | 7 | 星期日 | 4 | 110 | 620.9163 | 833.3333 | 833.3333 | 566.2417 | 1645.6271 | 0.4335 | 54.6746 | 0 | 0 | 0 | 8985.593 | 269.1672 | 0 | 3516.654 | 0
2025-04-20 | 02:50-03:00 | 2025-04-20 03:00 | 18 | 7 | 星期日 | 4 | 110 | 608.6932 | 833.3333 | 833.3333 | 592.495 | 1645.6271 | 0.4357 | 16.1982 | 0 | 0 | 0 | 9000.1713 | 265.2076 | 0 | 3472.7204 | 0
2025-04-20 | 03:00-03:10 | 2025-04-20 03:10 | 19 | 7 | 星期日 | 4 | 110 | 609.7864 | 833.3333 | 833.3333 | 596.8545 | 1645.6271 | 0.4374 | 12.9319 | 0 | 0 | 0 | 9011.81 | 266.7206 | 0 | 3583.6087 | 0
2025-04-20 | 03:10-03:20 | 2025-04-20 03:20 | 20 | 7 | 星期日 | 4 | 110 | 623.9544 | 833.3333 | 2.8904 | 588.6538 | 1645.6271 | 0.4371 | 35.3006 | 0 | 0 | 0 | 9043.5806 | 272.7305 | 0 | 3583.6227 | 0
2025-04-20 | 03:20-03:30 | 2025-04-20 03:30 | 21 | 7 | 星期日 | 4 | 110 | 629.2965 | 833.3333 | 833.3333 | 591.8233 | 1645.6271 | 0.4356 | 37.4732 | 0 | 0 | 0 | 9077.3065 | 274.1216 | 0 | 3554.2335 | 0
2025-04-20 | 03:30-03:40 | 2025-04-20 03:40 | 22 | 7 | 星期日 | 4 | 110 | 619.7157 | 833.3333 | 833.3333 | 614.9656 | 1645.6271 | 0.4353 | 4.7502 | 0 | 0 | 0 | 9081.5816 | 269.7622 | 0 | 3597.8196 | 0.00058571
2025-04-20 | 03:40-03:50 | 2025-04-20 03:50 | 23 | 7 | 星期日 | 4 | 110 | 610.4471 | 833.3333 | 833.3333 | 623.2708 | 1645.6271 | 0.436 | 0 | 12.8237 | 0 | 0 | 9067.333 | 266.1549 | 0 | 3609.8889 | 0
2025-04-20 | 03:50-04:00 | 2025-04-20 04:00 | 24 | 7 | 星期日 | 4 | 110 | 609.6747 | 833.3333 | 833.3333 | 612.9533 | 1645.6271 | 0.4378 | 0 | 3.2786 | 0 | 0 | 9063.6901 | 266.9156 | 0 | 3515.4069 | 0
2025-04-20 | 04:00-04:10 | 2025-04-20 04:10 | 25 | 7 | 星期日 | 4 | 110 | 603.2648 | 833.3333 | 833.3333 | 611.5496 | 1645.6271 | 0.4401 | 0 | 8.2849 | 0 | 0 | 9054.4847 | 265.4968 | 0 | 3488.3775 | 0.012929
2025-04-20 | 04:10-04:20 | 2025-04-20 04:20 | 26 | 7 | 星期日 | 4 | 110 | 621.5014 | 833.3333 | 833.3333 | 605.6254 | 1645.6271 | 0.4389 | 15.876 | 0 | 0 | 0 | 9068.7731 | 272.777 | 0 | 3562.4758 | 0
2025-04-20 | 04:20-04:30 | 2025-04-20 04:30 | 27 | 7 | 星期日 | 4 | 110 | 623.7128 | 833.3333 | 833.3333 | 594.9067 | 1645.6271 | 0.4364 | 28.8061 | 0 | 0 | 0 | 9094.6986 | 272.1883 | 0 | 3590.161 | 0
2025-04-20 | 04:30-04:40 | 2025-04-20 04:40 | 28 | 7 | 星期日 | 4 | 110 | 627.6636 | 833.3333 | 833.3333 | 600.2168 | 1645.6271 | 0.4393 | 27.4468 | 0 | 0 | 0 | 9119.4007 | 275.7326 | 0 | 3606.6311 | 0.1802
2025-04-20 | 04:40-04:50 | 2025-04-20 04:50 | 29 | 7 | 星期日 | 4 | 110 | 636.8916 | 833.3333 | 833.3333 | 629.8282 | 1645.6271 | 0.4422 | 7.0633 | 0 | 0 | 0 | 9125.7577 | 281.6334 | 0 | 3626.1514 | 0
2025-04-20 | 04:50-05:00 | 2025-04-20 05:00 | 30 | 7 | 星期日 | 4 | 110 | 635.5057 | 833.3333 | 833.3333 | 648.39 | 1645.6271 | 0.4395 | 0 | 12.8843 | 0 | 0 | 9111.4418 | 279.3048 | 0 | 3583.6087 | 0
2025-04-20 | 05:00-05:10 | 2025-04-20 05:10 | 31 | 7 | 星期日 | 4 | 110 | 631.6251 | 833.3333 | 833.3333 | 613.2397 | 1645.6271 | 0.4333 | 18.3853 | 0 | 0 | 0 | 9127.9886 | 273.6832 | 0 | 3643.946 | 2.5098
2025-04-20 | 05:10-05:20 | 2025-04-20 05:20 | 32 | 7 | 星期日 | 4 | 110 | 646.6951 | 833.3333 | 833.3333 | 611.3893 | 1645.6271 | 0.4439 | 35.3058 | 0 | 0 | 0 | 9159.7639 | 287.0679 | 0 | 3672.2302 | 0
2025-04-20 | 05:20-05:30 | 2025-04-20 05:30 | 33 | 7 | 星期日 | 4 | 110 | 1387.3871 | 833.3333 | 0 | 629.6183 | 1645.6271 | 0.4301 | 757.7687 | 0 | 0 | 0 | 9841.7557 | 596.7152 | 0 | 3530.9736 | 0
2025-04-20 | 05:30-05:40 | 2025-04-20 05:40 | 34 | 7 | 星期日 | 4 | 110 | 1383.6531 | 833.3333 | 0 | 569.8988 | 1645.6271 | 0.3713 | 813.7543 | 0 | 0 | 0 | 10574.1346 | 513.7504 | 0 | 3462.947 | 82.4208
2025-04-20 | 05:40-05:50 | 2025-04-20 05:50 | 35 | 7 | 星期日 | 4 | 110 | 345.6596 | 833.3333 | 833.3333 | 601.8519 | 1645.6271 | 0.5708 | 0 | 256.1923 | 0 | 0 | 10289.4765 | 197.3025 | 0 | 3892.6112 | 262.8489
2025-04-20 | 05:50-06:00 | 2025-04-20 06:00 | 36 | 7 | 星期日 | 4 | 110 | 0 | 833.3333 | 748.7031 | 704.15 | 1645.6271 | 0.9099 | 0 | 704.15 | 0 | 0 | 9507.0876 | 0 | 0 | 4792.5539 | 511.8161
2025-04-20 | 06:00-06:10 | 2025-04-20 06:10 | 37 | 7 | 星期日 | 4 | 110 | 0 | 833.3333 | 707.1263 | 675.7374 | 1645.6271 | 0.9368 | 0 | 675.7374 | 0 | 0 | 8756.2682 | 0 | 0 | 4829.4909 | 774.9304
2025-04-20 | 06:10-06:20 | 2025-04-20 06:20 | 38 | 7 | 星期日 | 4 | 110 | 0 | 833.3333 | 639.9765 | 613.7114 | 1645.6271 | 0.8758 | 0 | 613.7114 | 0 | 0 | 8074.3667 | 0 | 0 | 4735.9429 | 1061.6723
2025-04-20 | 06:20-06:30 | 2025-04-20 06:30 | 39 | 7 | 星期日 | 4 | 110 | 0 | 833.3333 | 833.3333 | 575.5904 | 1645.6271 | 0.8759 | 0 | 575.5904 | 0 | 0 | 7434.8217 | 0 | 0 | 4735.9429 | 1371.5732
2025-04-20 | 06:30-06:40 | 2025-04-20 06:40 | 40 | 7 | 星期日 | 4 | 110 | 0 | 833.3333 | 570.2948 | 513.9111 | 1645.6271 | 0.8601 | 0 | 513.9111 | 0 | 0 | 6863.8094 | 0 | 0 | 4735.9429 | 1679.8385
2025-04-20 | 06:40-06:50 | 2025-04-20 06:50 | 41 | 7 | 星期日 | 4 | 110 | 0 | 833.3333 | 523.9547 | 429.7964 | 1645.6271 | 0.8442 | 0 | 429.7964 | 0 | 0 | 6386.2579 | 0 | 0 | 4829.4909 | 1970.7974
2025-04-20 | 06:50-07:00 | 2025-04-20 07:00 | 42 | 7 | 星期日 | 4 | 110 | 0 | 833.3333 | 494.3902 | 356.2387 | 1645.6271 | 0.8334 | 0 | 356.2387 | 0 | 0 | 5990.437 | 0 | 0 | 4845.4046 | 2252.9732
2025-04-20 | 07:00-07:10 | 2025-04-20 07:10 | 43 | 7 | 星期日 | 4 | 110 | 0 | 833.3333 | 407.5554 | 325.4777 | 1645.6271 | 0.8092 | 0 | 325.4777 | 0 | 0 | 5628.7951 | 0 | 0 | 4779.7289 | 2551.0241
2025-04-20 | 07:10-07:20 | 2025-04-20 07:20 | 44 | 7 | 星期日 | 4 | 110 | 0 | 833.3333 | 349.2651 | 294.7555 | 1645.6271 | 0.7972 | 0 | 294.7555 | 0 | 0 | 5301.289 | 0 | 0 | 4723.118 | 2867.4933
2025-04-20 | 07:20-07:30 | 2025-04-20 07:30 | 45 | 7 | 星期日 | 4 | 110 | 0 | 833.3333 | 272.3698 | 242.5504 | 1645.6271 | 0.7644 | 0 | 242.5504 | 0 | 0 | 5031.7886 | 0 | 0 | 4529.137 | 3195.5196
2025-04-20 | 07:30-07:40 | 2025-04-20 07:40 | 46 | 7 | 星期日 | 4 | 110 | 0 | 833.3333 | 234.4078 | 209.3754 | 1645.6271 | 0.6899 | 0 | 209.3754 | 0 | 0 | 4799.1493 | 0 | 0 | 4379.818 | 3521.7633
2025-04-20 | 07:40-07:50 | 2025-04-20 07:50 | 47 | 7 | 星期日 | 4 | 110 | 0 | 833.3333 | 325.9465 | 312.8168 | 1645.6271 | 0.86 | 0 | 312.8168 | 0 | 0 | 4451.575 | 0 | 0 | 5200.6243 | 3823.3153
2025-04-20 | 07:50-08:00 | 2025-04-20 08:00 | 48 | 7 | 星期日 | 4 | 110 | 0 | 833.3333 | 495.4964 | 454.7221 | 1645.6271 | 1.1617 | 0 | 454.7221 | 0 | 0 | 3946.3283 | 0 | 0 | 6548.6953 | 4115.7696
2025-04-20 | 08:00-08:10 | 2025-04-20 08:10 | 49 | 7 | 星期日 | 4 | 110 | 0 | 833.3333 | 833.3333 | 402.2162 | 1645.6271 | 1.1683 | 0 | 402.2162 | 0 | 0 | 3499.4214 | 0 | 0 | 6592.6741 | 4437.4703
2025-04-20 | 08:10-08:20 | 2025-04-20 08:20 | 50 | 7 | 星期日 | 4 | 110 | 0 | 833.3333 | 833.3333 | 315.1572 | 1645.6271 | 1.0956 | 0 | 315.1572 | 0 | 0 | 3149.2468 | 0 | 0 | 6452.8393 | 4756.5942
2025-04-20 | 08:20-08:30 | 2025-04-20 08:30 | 51 | 7 | 星期日 | 4 | 110 | 0 | 833.3333 | 833.3333 | 303.1075 | 1645.6271 | 1.0849 | 0 | 303.1075 | 0 | 0 | 2812.4607 | 0 | 0 | 6507.0378 | 5074.6286
2025-04-20 | 08:30-08:40 | 2025-04-20 08:40 | 52 | 7 | 星期日 | 4 | 110 | 0 | 833.3333 | 292.6129 | 313.5981 | 1645.6271 | 1.061 | 0 | 292.6129 | 20.9852 | 0 | 2487.3352 | 0 | 111.3266 | 6529.73 | 5413.3441
2025-04-20 | 08:40-08:50 | 2025-04-20 08:50 | 53 | 7 | 星期日 | 4 | 110 | 0 | 833.3333 | 249.8003 | 255.5301 | 1645.6271 | 1.043 | 0 | 249.8003 | 5.7298 | 0 | 2209.7793 | 0 | 29.881 | 6520.4618 | 5676.8315
2025-04-20 | 08:50-09:00 | 2025-04-20 09:00 | 54 | 7 | 星期日 | 4 | 110 | 0 | 833.3333 | 833.3333 | 149.7025 | 1645.6271 | 1.036 | 0 | 149.7025 | 0 | 0 | 2043.4432 | 0 | 0 | 6522.0165 | 5884.575
2025-04-20 | 09:00-09:10 | 2025-04-20 09:10 | 55 | 7 | 星期日 | 4 | 110 | 0 | 833.3333 | 833.3333 | 101.6006 | 1645.6271 | 1.0147 | 0 | 101.6006 | 0 | 0 | 1930.5537 | 0 | 0 | 6509.1811 | 6150.66
2025-04-20 | 09:10-09:20 | 2025-04-20 09:20 | 56 | 7 | 星期日 | 4 | 110 | 0 | 833.3333 | 833.3333 | 77.3026 | 1645.6271 | 0.9922 | 0 | 77.3026 | 0 | 0 | 1844.662 | 0 | 0 | 6507.6531 | 6392.252
2025-04-20 | 09:20-09:30 | 2025-04-20 09:30 | 57 | 7 | 星期日 | 4 | 110 | 0 | 833.3333 | 833.3333 | 39.1971 | 1645.6271 | 0.97 | 0 | 39.1971 | 0 | 0 | 1801.1096 | 0 | 0 | 6514.028 | 6616.3661
2025-04-20 | 09:30-09:40 | 2025-04-20 09:40 | 58 | 7 | 星期日 | 4 | 110 | 0 | 833.3333 | 833.3333 | -18.4291 | 1645.6271 | 0.9422 | 18.4291 | 0 | 0 | 0 | 1817.6958 | 0 | 0 | 6486.5867 | 6903.843
2025-04-20 | 09:40-09:50 | 2025-04-20 09:50 | 59 | 7 | 星期日 | 4 | 110 | 0 | 833.3333 | 833.3333 | -102.2578 | 1645.6271 | 0.9569 | 102.2578 | 0 | 0 | 0 | 1909.7279 | 0 | 0 | 6462.0416 | 7079.2209
2025-04-20 | 09:50-10:00 | 2025-04-20 10:00 | 60 | 7 | 星期日 | 4 | 110 | 0 | 833.3333 | 833.3333 | -188.6733 | 1645.6271 | 0.9977 | 188.6733 | 0 | 0 | 0 | 2079.5339 | 0 | 0 | 6462.0416 | 7153.9929
2025-04-20 | 10:00-10:10 | 2025-04-20 10:10 | 61 | 7 | 星期日 | 4 | 110 | 0 | 833.3333 | 0 | -240.9396 | 1645.6271 | 0.9919 | 240.9396 | 0 | 0 | 0 | 2296.3795 | 0 | 0 | 6456.9429 | 7311.1636
2025-04-20 | 10:10-10:20 | 2025-04-20 10:20 | 62 | 7 | 星期日 | 4 | 110 | 0 | 833.3333 | 0 | -290.9522 | 1645.6271 | 0.9588 | 290.9522 | 0 | 0 | 0 | 2558.2364 | 0 | 0 | 6445.7129 | 7419.5436
2025-04-20 | 10:20-10:30 | 2025-04-20 10:30 | 63 | 7 | 星期日 | 4 | 110 | 0 | 833.3333 | 0 | -331.8183 | 1645.6271 | 0.9549 | 331.8183 | 0 | 0 | 0 | 2856.8729 | 0 | 0 | 6411.3096 | 7495.6018
2025-04-20 | 10:30-10:40 | 2025-04-20 10:40 | 64 | 7 | 星期日 | 4 | 110 | 0 | 833.3333 | 0 | -323.9609 | 1645.6271 | 0.9839 | 323.9609 | 0 | 0 | 0 | 3148.4377 | 0 | 0 | 6446.0791 | 7701.1232
2025-04-20 | 10:40-10:50 | 2025-04-20 10:50 | 65 | 7 | 星期日 | 4 | 110 | 0 | 833.3333 | 0 | -319.3687 | 1645.6271 | 0.799 | 319.3687 | 0 | 0 | 0 | 3435.8695 | 0 | 0 | 6415.2324 | 7872.3452
2025-04-20 | 10:50-11:00 | 2025-04-20 11:00 | 66 | 7 | 星期日 | 4 | 110 | 0 | 833.3333 | 0 | -328.9183 | 1645.6271 | 0.5025 | 328.9183 | 0 | 0 | 0 | 3731.896 | 0 | 0 | 6348.7446 | 7969.1089
2025-04-20 | 11:00-11:10 | 2025-04-20 11:10 | 67 | 7 | 星期日 | 4 | 110 | 544.3347 | 833.3333 | 0 | -320.0573 | 1645.6271 | 0.4662 | 833.3333 | 0 | 0 | 31.0587 | 4481.896 | 253.7689 | 0 | 6291.6893 | 8104.545
2025-04-20 | 11:10-11:20 | 2025-04-20 11:20 | 68 | 7 | 星期日 | 4 | 110 | 0 | 833.3333 | 0 | -341.2657 | 1645.6271 | 0.5007 | 341.2657 | 0 | 0 | 0 | 4789.0352 | 0 | 0 | 6259.3804 | 8181.3468
2025-04-20 | 11:20-11:30 | 2025-04-20 11:30 | 69 | 7 | 星期日 | 4 | 110 | 247.855 | 833.3333 | 0 | -376.9775 | 1645.6271 | 0.4827 | 624.8325 | 0 | 0 | 0 | 5351.3844 | 119.6396 | 0 | 6328.3223 | 8193.6
2025-04-20 | 11:30-11:40 | 2025-04-20 11:40 | 70 | 7 | 星期日 | 4 | 110 | 503.7887 | 833.3333 | 0 | -363.7219 | 1645.6271 | 0.4785 | 833.3333 | 0 | 0 | 34.1772 | 6101.3844 | 241.0629 | 0 | 6358.2362 | 8243.7494
2025-04-20 | 11:40-11:50 | 2025-04-20 11:50 | 71 | 7 | 星期日 | 4 | 110 | 527.4582 | 833.3333 | 0 | -381.0633 | 1645.6271 | 0.4662 | 833.3333 | 0 | 0 | 75.1882 | 6851.3844 | 245.901 | 0 | 6211.3407 | 8286.0045
2025-04-20 | 11:50-12:00 | 2025-04-20 12:00 | 72 | 7 | 星期日 | 4 | 110 | 563.2766 | 833.3333 | 0 | -422.3108 | 1645.6271 | 0.4432 | 833.3333 | 0 | 0 | 152.2541 | 7601.3844 | 249.6442 | 0 | 6003.7404 | 8314.5482
2025-04-20 | 12:00-12:10 | 2025-04-20 12:10 | 73 | 7 | 星期日 | 4 | 110 | 505.039 | 833.3333 | 0 | -394.6864 | 1645.6271 | 0.4411 | 833.3333 | 0 | 0 | 66.392 | 8351.3844 | 222.7727 | 0 | 6003.4175 | 8371.6107
2025-04-20 | 12:10-12:20 | 2025-04-20 12:20 | 74 | 7 | 星期日 | 4 | 110 | 502.9136 | 833.3333 | 0 | -351.027 | 1645.6271 | 0.4551 | 833.3333 | 0 | 0 | 20.6073 | 9101.3844 | 228.876 | 0 | 6010.508 | 8381.8449
2025-04-20 | 12:20-12:30 | 2025-04-20 12:30 | 75 | 7 | 星期日 | 4 | 110 | 534.934 | 833.3333 | 0 | -340.2471 | 1645.6271 | 0.4463 | 833.3333 | 0 | 0 | 41.8477 | 9851.3844 | 238.741 | 0 | 6029.1923 | 8348.6732
2025-04-20 | 12:30-12:40 | 2025-04-20 12:40 | 76 | 7 | 星期日 | 4 | 110 | 567.6459 | 833.3333 | 0 | -357.8583 | 1645.6271 | 0.4113 | 833.3333 | 0 | 0 | 92.1709 | 10601.3844 | 233.4728 | 0 | 6019.6658 | 8354.595
2025-04-20 | 12:40-12:50 | 2025-04-20 12:50 | 77 | 7 | 星期日 | 4 | 110 | 0 | 833.3333 | 0 | -354.9798 | 1645.6271 | 0.5682 | 220.684 | 0 | 0 | 134.2958 | 10800 | 0 | 0 | 6163.9895 | 8361.3346
2025-04-20 | 12:50-13:00 | 2025-04-20 13:00 | 78 | 7 | 星期日 | 4 | 110 | 0 | 833.3333 | 0 | -329.1733 | 1645.6271 | 0.8279 | 0 | 0 | 0 | 329.1733 | 10800 | 0 | 0 | 6310.8694 | 8277.1125
2025-04-20 | 13:00-13:10 | 2025-04-20 13:10 | 79 | 7 | 星期日 | 4 | 110 | 0 | 833.3333 | 0 | -319.4828 | 1645.6271 | 0.8636 | 0 | 0 | 0 | 319.4828 | 10800 | 0 | 0 | 6264.7137 | 8051.4522
2025-04-20 | 13:10-13:20 | 2025-04-20 13:20 | 80 | 7 | 星期日 | 4 | 110 | 0 | 833.3333 | 0 | -304.3928 | 1645.6271 | 0.8416 | 0 | 0 | 0 | 304.3928 | 10800 | 0 | 0 | 6142.4004 | 7876.2976
2025-04-20 | 13:20-13:30 | 2025-04-20 13:30 | 81 | 7 | 星期日 | 4 | 110 | 0 | 833.3333 | 0 | -288.6079 | 1645.6271 | 0.8618 | 0 | 0 | 0 | 288.6079 | 10800 | 0 | 0 | 6143.0732 | 7748.7964
2025-04-20 | 13:30-13:40 | 2025-04-20 13:40 | 82 | 7 | 星期日 | 4 | 110 | 0 | 833.3333 | 0 | -293.9972 | 1645.6271 | 0.8623 | 0 | 0 | 0 | 293.9972 | 10800 | 0 | 0 | 6207.038 | 7504.1193
2025-04-20 | 13:40-13:50 | 2025-04-20 13:50 | 83 | 7 | 星期日 | 4 | 110 | 0 | 833.3333 | 0 | -247.1526 | 1645.6271 | 0.9026 | 0 | 0 | 0 | 247.1526 | 10800 | 0 | 0 | 6212.0136 | 7340.2598
2025-04-20 | 13:50-14:00 | 2025-04-20 14:00 | 84 | 7 | 星期日 | 4 | 110 | 0 | 833.3333 | 0 | -141.6825 | 1645.6271 | 0.9754 | 0 | 0 | 0 | 141.6825 | 10800 | 0 | 0 | 6163.3167 | 7279.2964
2025-04-20 | 14:00-14:10 | 2025-04-20 14:10 | 85 | 7 | 星期日 | 4 | 110 | 0 | 833.3333 | 0 | -50.7659 | 1645.6271 | 1.0002 | 0 | 0 | 0 | 50.7659 | 10800 | 0 | 0 | 6212.0136 | 7131.1371
2025-04-20 | 14:10-14:20 | 2025-04-20 14:20 | 86 | 7 | 星期日 | 4 | 110 | 0 | 833.3333 | 40.1148 | -0.41725 | 1645.6271 | 0.9978 | 0 | 0 | 0 | 0.41725 | 10800 | 0 | 0 | 6231.732 | 6931.2696
2025-04-20 | 14:20-14:30 | 2025-04-20 14:30 | 87 | 7 | 星期日 | 4 | 110 | 0 | 833.3333 | 33.7875 | 2.0063 | 1645.6271 | 1.0271 | 0 | 2.0063 | 0 | 0 | 10797.7708 | 0 | 0 | 6187.3196 | 6695.8393
2025-04-20 | 14:30-14:40 | 2025-04-20 14:40 | 88 | 7 | 星期日 | 4 | 110 | 0 | 833.3333 | 101.0469 | -34.522 | 1645.6271 | 1.0906 | 2.4769 | 0 | 0 | 32.0452 | 10800 | 0 | 0 | 6163.9895 | 6394.8822
2025-04-20 | 14:40-14:50 | 2025-04-20 14:50 | 89 | 7 | 星期日 | 4 | 110 | 0 | 833.3333 | 138.4331 | -60.4718 | 1645.6271 | 0.9376 | 0 | 0 | 0 | 60.4718 | 10800 | 0 | 0 | 6143.0732 | 6123.6823
2025-04-20 | 14:50-15:00 | 2025-04-20 15:00 | 90 | 7 | 星期日 | 4 | 110 | 105.3055 | 833.3333 | 833.3333 | -46.1212 | 1645.6271 | 0.6694 | 0 | 0 | 0 | 151.4268 | 10800 | 70.4915 | 0 | 6143.0732 | 5893.5107
2025-04-20 | 15:00-15:10 | 2025-04-20 15:10 | 91 | 7 | 星期日 | 4 | 110 | 151.9405 | 833.3333 | 833.3333 | -0.32387 | 1645.6271 | 0.66 | 0 | 0 | 0 | 152.2644 | 10800 | 100.2808 | 0 | 6185.0568 | 5632.5678
2025-04-20 | 15:10-15:20 | 2025-04-20 15:20 | 92 | 7 | 星期日 | 4 | 110 | 158.6354 | 833.3333 | 833.3333 | 36.0635 | 1645.6271 | 0.7217 | 0 | 0 | 0 | 122.5719 | 10800 | 114.4872 | 0 | 6176.7141 | 5395.9739
2025-04-20 | 15:20-15:30 | 2025-04-20 15:30 | 93 | 7 | 星期日 | 4 | 110 | 161.1141 | 833.3333 | 52.6449 | 77.3471 | 1645.6271 | 0.7308 | 0 | 0 | 0 | 83.7671 | 10800 | 117.7422 | 0 | 6122.1262 | 5145.5196
2025-04-20 | 15:30-15:40 | 2025-04-20 15:40 | 94 | 7 | 星期日 | 4 | 110 | 238.0415 | 833.3333 | 40.6251 | 175.2135 | 1645.6271 | 0.7534 | 0 | 0 | 0 | 62.828 | 10800 | 179.3405 | 0 | 6153.384 | 4780.1307
2025-04-20 | 15:40-15:50 | 2025-04-20 15:50 | 95 | 7 | 星期日 | 4 | 110 | 276.4918 | 833.3333 | 833.3333 | 280.6913 | 1645.6271 | 0.7823 | 0 | 4.1994 | 0 | 0 | 10795.334 | 216.2996 | 0 | 6158.27 | 4444.5916
2025-04-20 | 15:50-16:00 | 2025-04-20 16:00 | 96 | 7 | 星期日 | 4 | 110 | 351.021 | 833.3333 | 0 | 345.4296 | 1645.6271 | 0.8055 | 5.1845 | 0 | 0 | 0.40694 | 10800 | 282.7474 | 0 | 6138.0266 | 4163.9143
2025-04-20 | 16:00-16:10 | 2025-04-20 16:10 | 97 | 7 | 星期日 | 4 | 110 | 407.867 | 833.3333 | 77.4196 | 369.0668 | 1645.6271 | 0.8271 | 0 | 0 | 0 | 38.8002 | 10800 | 337.3468 | 0 | 6158.9428 | 3828.8539
2025-04-20 | 16:10-16:20 | 2025-04-20 16:20 | 98 | 7 | 星期日 | 4 | 110 | 451.3319 | 833.3333 | 833.3333 | 432.526 | 1645.6271 | 0.8519 | 0 | 0 | 0 | 18.8058 | 10800 | 384.4896 | 0 | 6135.8965 | 3518.6892
2025-04-20 | 16:20-16:30 | 2025-04-20 16:30 | 99 | 7 | 星期日 | 4 | 110 | 484.3575 | 833.3333 | 833.3333 | 528.2263 | 1645.6271 | 0.8791 | 0 | 43.8687 | 0 | 0 | 10751.2569 | 425.7987 | 0 | 6119.6865 | 3249.1875
2025-04-20 | 16:30-16:40 | 2025-04-20 16:40 | 100 | 7 | 星期日 | 4 | 110 | 557.3762 | 833.3333 | 833.3333 | 568.7762 | 1645.6271 | 0.9024 | 0 | 11.4001 | 0 | 0 | 10738.5902 | 502.9763 | 0 | 6124.5724 | 2948.7303
2025-04-20 | 16:40-16:50 | 2025-04-20 16:50 | 101 | 7 | 星期日 | 4 | 110 | 604.5533 | 833.3333 | 833.3333 | 581.396 | 1645.6271 | 0.9163 | 23.1573 | 0 | 0 | 0 | 10759.4317 | 553.9522 | 0 | 6156.1724 | 2644.6485
2025-04-20 | 16:50-17:00 | 2025-04-20 17:00 | 102 | 7 | 星期日 | 4 | 110 | 650.0913 | 833.3333 | 833.3333 | 616.6671 | 1645.6271 | 0.9264 | 33.4242 | 0 | 0 | 0 | 10789.5136 | 602.2446 | 0 | 6096.2655 | 2342.3625
2025-04-20 | 17:00-17:10 | 2025-04-20 17:10 | 103 | 7 | 星期日 | 4 | 110 | 686.6376 | 833.3333 | 833.3333 | 694.7188 | 1645.6271 | 0.9462 | 0 | 8.0812 | 0 | 0 | 10780.5345 | 649.6965 | 0 | 6063.9015 | 2012.3828
2025-04-20 | 17:10-17:20 | 2025-04-20 17:20 | 104 | 7 | 星期日 | 4 | 110 | 727.1295 | 833.3333 | 833.3333 | 744.4858 | 1645.6271 | 0.9742 | 0 | 17.3563 | 0 | 0 | 10761.2497 | 708.3696 | 0 | 6089.141 | 1676.7535
2025-04-20 | 17:20-17:30 | 2025-04-20 17:30 | 105 | 7 | 星期日 | 4 | 110 | 796.2773 | 833.3333 | 833.3333 | 778.6221 | 1645.6271 | 0.9862 | 17.6552 | 0 | 0 | 0 | 10777.1394 | 785.2887 | 0 | 6090.1596 | 1362.5464
2025-04-20 | 17:30-17:40 | 2025-04-20 17:40 | 106 | 7 | 星期日 | 4 | 110 | 864.1615 | 833.3333 | 833.3333 | 853.0375 | 1645.6271 | 0.976 | 11.1239 | 0 | 0 | 0 | 10787.1509 | 843.4216 | 0 | 6213.9751 | 1081.2095
2025-04-20 | 17:40-17:50 | 2025-04-20 17:50 | 107 | 7 | 星期日 | 4 | 110 | 777.5928 | 833.3333 | 833.3333 | 783.8066 | 1645.6271 | 1.0742 | 0 | 6.2139 | 0 | 0 | 10780.2466 | 835.2901 | 0 | 5494.6083 | 815.4675
2025-04-20 | 17:50-18:00 | 2025-04-20 18:00 | 108 | 7 | 星期日 | 4 | 110 | 606.9633 | 833.3333 | 833.3333 | 619.9175 | 1645.6271 | 1.2313 | 0 | 12.9542 | 0 | 0 | 10765.853 | 747.3539 | 0 | 4279.6115 | 546.5196
2025-04-20 | 18:00-18:10 | 2025-04-20 18:10 | 109 | 7 | 星期日 | 4 | 110 | 606.8653 | 833.3333 | 833.3333 | 617.4852 | 1645.6271 | 1.2561 | 0 | 10.6199 | 0 | 0 | 10754.0531 | 762.2835 | 0 | 4056.1855 | 278.8205
2025-04-20 | 18:10-18:20 | 2025-04-20 18:20 | 110 | 7 | 星期日 | 4 | 110 | 678.391 | 833.3333 | 833.3333 | 687.9557 | 1645.6271 | 1.2447 | 0 | 9.5647 | 0 | 0 | 10743.4256 | 844.3933 | 0 | 4270.7029 | 85.1605
2025-04-20 | 18:20-18:30 | 2025-04-20 18:30 | 111 | 7 | 星期日 | 4 | 110 | 691.943 | 833.3333 | 833.3333 | 721.4583 | 1645.6271 | 1.2545 | 0 | 29.5153 | 0 | 0 | 10710.6308 | 868.0425 | 0 | 4311.2061 | 0
2025-04-20 | 18:30-18:40 | 2025-04-20 18:40 | 112 | 7 | 星期日 | 4 | 110 | 698.847 | 833.3333 | 833.3333 | 697.1109 | 1645.6271 | 1.2522 | 1.7361 | 0 | 0 | 0 | 10712.1933 | 875.0962 | 0 | 4311.2061 | 0
2025-04-20 | 18:40-18:50 | 2025-04-20 18:50 | 113 | 7 | 星期日 | 4 | 110 | 320.969 | 833.3333 | 833.3333 | 690.6551 | 1645.6271 | 1.2881 | 0 | 369.6861 | 0 | 0 | 10301.4309 | 413.4401 | 0 | 4275.0787 | 2.5437
2025-04-20 | 18:50-19:00 | 2025-04-20 19:00 | 114 | 7 | 星期日 | 4 | 110 | 0 | 833.3333 | 767.6891 | 713.3 | 1645.6271 | 1.3466 | 0 | 713.3 | 0 | 0 | 9508.8754 | 0 | 0 | 4275.0787 | 0
2025-04-20 | 19:00-19:10 | 2025-04-20 19:10 | 115 | 7 | 星期日 | 4 | 110 | 0 | 833.3333 | 833.3333 | 721.5449 | 1645.6271 | 1.3523 | 0 | 721.5449 | 0 | 0 | 8707.1588 | 0 | 0 | 4326.1411 | 0
2025-04-20 | 19:10-19:20 | 2025-04-20 19:20 | 116 | 7 | 星期日 | 4 | 110 | 0 | 833.3333 | 833.3333 | 714.6224 | 1645.6271 | 1.3445 | 0 | 714.6224 | 0 | 0 | 7913.134 | 0 | 0 | 4343.3452 | 0.18263
2025-04-20 | 19:20-19:30 | 2025-04-20 19:30 | 117 | 7 | 星期日 | 4 | 110 | 0 | 833.3333 | 833.3333 | 702.48 | 1645.6271 | 1.3483 | 0 | 702.48 | 0 | 0 | 7132.6006 | 0 | 0 | 4335.8393 | 0
2025-04-20 | 19:30-19:40 | 2025-04-20 19:40 | 118 | 7 | 星期日 | 4 | 110 | 0 | 833.3333 | 833.3333 | 695.7169 | 1645.6271 | 1.349 | 0 | 695.7169 | 0 | 0 | 6359.5819 | 0 | 0 | 4251.3253 | 0
2025-04-20 | 19:40-19:50 | 2025-04-20 19:50 | 119 | 7 | 星期日 | 4 | 110 | 0 | 833.3333 | 745.2896 | 704.9469 | 1645.6271 | 1.3473 | 0 | 704.9469 | 0 | 0 | 5576.3075 | 0 | 0 | 4275.0787 | 0.013114
2025-04-20 | 19:50-20:00 | 2025-04-20 20:00 | 120 | 7 | 星期日 | 4 | 110 | 0 | 833.3333 | 767.1811 | 712.055 | 1645.6271 | 1.3482 | 0 | 712.055 | 0 | 0 | 4785.1353 | 0 | 0 | 4335.8393 | 0
2025-04-20 | 20:00-20:10 | 2025-04-20 20:10 | 121 | 7 | 星期日 | 4 | 110 | 0 | 833.3333 | 833.3333 | 690.3335 | 1645.6271 | 1.3513 | 0 | 690.3335 | 0 | 0 | 4018.098 | 0 | 0 | 4334.4824 | 0
2025-04-20 | 20:10-20:20 | 2025-04-20 20:20 | 122 | 7 | 星期日 | 4 | 110 | 0 | 833.3333 | 833.3333 | 690.3051 | 1645.6271 | 1.34 | 0 | 690.3051 | 0 | 0 | 3251.0924 | 0 | 0 | 4312.5695 | 0.00071429
2025-04-20 | 20:20-20:30 | 2025-04-20 20:30 | 123 | 7 | 星期日 | 4 | 110 | 0 | 833.3333 | 771.7759 | 713.3367 | 1645.6271 | 1.3489 | 0 | 713.3367 | 0 | 0 | 2458.4961 | 0 | 0 | 4337.2026 | 0
2025-04-20 | 20:30-20:40 | 2025-04-20 20:40 | 124 | 7 | 星期日 | 4 | 110 | 0 | 833.3333 | 766.944 | 712.6092 | 1645.6271 | 1.3952 | 0 | 712.6092 | 0 | 0 | 1666.708 | 0 | 0 | 4351.6006 | 0
2025-04-20 | 20:40-20:50 | 2025-04-20 20:50 | 125 | 7 | 星期日 | 4 | 110 | 721.1507 | 833.3333 | 833.3333 | 720.8577 | 1645.6271 | 1.2226 | 0.29308 | 0 | 0 | 0 | 1666.9718 | 881.6789 | 0 | 4345.8587 | 0
2025-04-20 | 20:50-21:00 | 2025-04-20 21:00 | 126 | 7 | 星期日 | 4 | 110 | 732.0996 | 833.3333 | 32.4052 | 727.8783 | 1645.6271 | 0.9332 | 4.2213 | 0 | 0 | 0 | 1670.771 | 683.1954 | 0 | 4341.4441 | 0
2025-04-20 | 21:00-21:10 | 2025-04-20 21:10 | 127 | 7 | 星期日 | 4 | 110 | 731.5823 | 833.3333 | 833.3333 | 691.5535 | 1645.6271 | 0.9068 | 40.0288 | 0 | 0 | 0 | 1706.7969 | 663.3988 | 0 | 4353.3285 | 0
2025-04-20 | 21:10-21:20 | 2025-04-20 21:20 | 128 | 7 | 星期日 | 4 | 110 | 718.3051 | 833.3333 | 833.3333 | 691.9618 | 1645.6271 | 0.9371 | 26.3433 | 0 | 0 | 0 | 1730.5059 | 673.1237 | 0 | 4342.1946 | 0
2025-04-20 | 21:20-21:30 | 2025-04-20 21:30 | 129 | 7 | 星期日 | 4 | 110 | 723.1366 | 833.3333 | 833.3333 | 738.6183 | 1645.6271 | 0.9371 | 0 | 15.4817 | 0 | 0 | 1713.3039 | 677.6513 | 0 | 4328.0818 | 0
2025-04-20 | 21:30-21:40 | 2025-04-20 21:40 | 130 | 7 | 星期日 | 4 | 110 | 720.5875 | 833.3333 | 833.3333 | 744.737 | 1645.6271 | 0.9871 | 0 | 24.1495 | 0 | 0 | 1686.4712 | 711.2919 | 0 | 4404.4119 | 0
2025-04-20 | 21:40-21:50 | 2025-04-20 21:50 | 131 | 7 | 星期日 | 4 | 110 | 686.5049 | 833.3333 | 833.3333 | 651.2877 | 1645.6271 | 0.7764 | 35.2171 | 0 | 0 | 0 | 1718.1666 | 533.0024 | 0 | 4060.4086 | 0
2025-04-20 | 21:50-22:00 | 2025-04-20 22:00 | 132 | 7 | 星期日 | 4 | 110 | 580.0951 | 833.3333 | 833.3333 | 537.2517 | 1645.6271 | 0.4209 | 42.8435 | 0 | 0 | 0 | 1756.7257 | 244.162 | 0 | 3354.3823 | 0
2025-04-20 | 22:00-22:10 | 2025-04-20 22:10 | 133 | 7 | 星期日 | 4 | 110 | 562.6332 | 833.3333 | 833.3333 | 545.1577 | 1645.6271 | 0.3859 | 17.4755 | 0 | 0 | 0 | 1772.4537 | 217.1202 | 0 | 3277.144 | 0
2025-04-20 | 22:10-22:20 | 2025-04-20 22:20 | 134 | 7 | 星期日 | 4 | 110 | 538.7259 | 833.3333 | 833.3333 | 558.1424 | 1645.6271 | 0.4368 | 0 | 19.4165 | 0 | 0 | 1750.8797 | 235.3155 | 0 | 3287.5601 | 0
2025-04-20 | 22:20-22:30 | 2025-04-20 22:30 | 135 | 7 | 星期日 | 4 | 110 | 554.9453 | 833.3333 | 833.3333 | 534.8167 | 1645.6271 | 0.4198 | 20.1286 | 0 | 0 | 0 | 1768.9955 | 232.966 | 0 | 3307.4289 | 0
2025-04-20 | 22:30-22:40 | 2025-04-20 22:40 | 136 | 7 | 星期日 | 4 | 110 | 552.8069 | 833.3333 | 833.3333 | 545.8524 | 1645.6271 | 0.4186 | 6.9544 | 0 | 0 | 0 | 1775.2545 | 231.4049 | 0 | 3341.7622 | 0
2025-04-20 | 22:40-22:50 | 2025-04-20 22:50 | 137 | 7 | 星期日 | 4 | 110 | 547.5679 | 833.3333 | 833.3333 | 546.3633 | 1645.6271 | 0.4241 | 1.2046 | 0 | 0 | 0 | 1776.3386 | 232.2236 | 0 | 3363.5645 | 0
2025-04-20 | 22:50-23:00 | 2025-04-20 23:00 | 138 | 7 | 星期日 | 4 | 110 | 535.8534 | 833.3333 | 833.3333 | 533.8283 | 1645.6271 | 0.4237 | 2.0251 | 0 | 0 | 0 | 1778.1612 | 227.0411 | 0 | 3374.041 | 0
2025-04-20 | 23:00-23:10 | 2025-04-20 23:10 | 139 | 7 | 星期日 | 4 | 110 | 529.9902 | 833.3333 | 833.3333 | 554.9668 | 1645.6271 | 0.4248 | 0 | 24.9766 | 0 | 0 | 1750.4094 | 225.1398 | 0 | 3290.015 | 0
2025-04-20 | 23:10-23:20 | 2025-04-20 23:20 | 140 | 7 | 星期日 | 4 | 110 | 542.9847 | 833.3333 | 833.3333 | 564.662 | 1645.6271 | 0.424 | 0 | 21.6772 | 0 | 0 | 1726.3236 | 230.2255 | 0 | 3240.2045 | 0
2025-04-20 | 23:20-23:30 | 2025-04-20 23:30 | 141 | 7 | 星期日 | 4 | 110 | 535.7184 | 833.3333 | 833.3333 | 549.815 | 1645.6271 | 0.422 | 0 | 14.0966 | 0 | 0 | 1710.6607 | 226.0732 | 0 | 3349.9271 | 0
2025-04-20 | 23:30-23:40 | 2025-04-20 23:40 | 142 | 7 | 星期日 | 4 | 110 | 552.2215 | 833.3333 | 833.3333 | 547.4161 | 1645.6271 | 0.424 | 4.8054 | 0 | 0 | 0 | 1714.9855 | 234.1419 | 0 | 3393.9477 | 0
2025-04-20 | 23:40-23:50 | 2025-04-20 23:50 | 143 | 7 | 星期日 | 4 | 110 | 536.0931 | 833.3333 | 833.3333 | 570.3015 | 1645.6271 | 0.4271 | 0 | 34.2084 | 0 | 0 | 1676.9762 | 228.9654 | 0 | 3386.0715 | 0
2025-04-20 | 23:50-24:00 | 2025-04-21 | 144 | 7 | 星期日 | 4 | 110 | 523.9678 | 833.3333 | 833.3333 | 592.73 | 1645.6271 | 0.4276 | 0 | 68.7622 | 0 | 0 | 1600.5737 | 224.0486 | 0 | 3306.8247 | 0
2025-04-21 | 00:00-00:10 | 2025-04-21 00:10 | 1 | 1 | 星期一 | 4 | 111 | 1365.5938 | 833.3333 | 0 | 577.0632 | 1600.5737 | 0.4248 | 788.5306 | 0 | 0 | 0 | 2310.2512 | 580.1042 | 0 | 3359.3729 | 0
2025-04-21 | 00:10-00:20 | 2025-04-21 00:20 | 2 | 1 | 星期一 | 4 | 111 | 1373.8208 | 833.3333 | 0 | 564.0539 | 1600.5737 | 0.4245 | 809.7669 | 0 | 0 | 0 | 3039.0414 | 583.1869 | 0 | 3410.3048 | 0
2025-04-21 | 00:20-00:30 | 2025-04-21 00:30 | 3 | 1 | 星期一 | 4 | 111 | 1378.4718 | 833.3333 | 0 | 575.13 | 1600.5737 | 0.4269 | 803.3418 | 0 | 0 | 0 | 3762.049 | 588.4696 | 0 | 3435.3648 | 0
2025-04-21 | 00:30-00:40 | 2025-04-21 00:40 | 4 | 1 | 星期一 | 4 | 111 | 1388.9994 | 833.3333 | 0 | 591.8098 | 1600.5737 | 0.4272 | 797.1896 | 0 | 0 | 0 | 4479.5197 | 593.3806 | 0 | 3526.2137 | 0
2025-04-21 | 00:40-00:50 | 2025-04-21 00:50 | 5 | 1 | 星期一 | 4 | 111 | 1386.3997 | 833.3333 | 0 | 593.965 | 1600.5737 | 0.4271 | 792.4348 | 0 | 0 | 0 | 5192.7109 | 592.1313 | 0 | 3501.5981 | 0
2025-04-21 | 00:50-01:00 | 2025-04-21 01:00 | 6 | 1 | 星期一 | 4 | 111 | 1366.8941 | 833.3333 | 0 | 581.905 | 1600.5737 | 0.4285 | 784.9891 | 0 | 0 | 0 | 5899.2011 | 585.7141 | 0 | 3417.5223 | 0
2025-04-21 | 01:00-01:10 | 2025-04-21 01:10 | 7 | 1 | 星期一 | 4 | 111 | 1303.8072 | 833.3333 | 0 | 575.7266 | 1600.5737 | 0.4311 | 728.0805 | 0 | 0 | 0 | 6554.4736 | 562.0713 | 0 | 3497.1602 | 0
2025-04-21 | 01:10-01:20 | 2025-04-21 01:20 | 8 | 1 | 星期一 | 4 | 111 | 1388.5746 | 833.3333 | 0 | 591.4516 | 1600.5737 | 0.4302 | 797.123 | 0 | 0 | 0 | 7271.8843 | 597.3648 | 0 | 3562.4881 | 0
2025-04-21 | 01:20-01:30 | 2025-04-21 01:30 | 9 | 1 | 星期一 | 4 | 111 | 1379.3379 | 833.3333 | 0 | 608.5483 | 1600.5737 | 0.4279 | 770.7896 | 0 | 0 | 0 | 7965.5949 | 590.2187 | 0 | 3539.9861 | 0
2025-04-21 | 01:30-01:40 | 2025-04-21 01:40 | 10 | 1 | 星期一 | 4 | 111 | 607.0507 | 833.3333 | 3.137 | 589.1092 | 1600.5737 | 0.4312 | 17.9415 | 0 | 0 | 0 | 7981.7423 | 261.7603 | 0 | 3526.5193 | 0
2025-04-21 | 01:40-01:50 | 2025-04-21 01:50 | 11 | 1 | 星期一 | 4 | 111 | 590.7872 | 833.3333 | 833.3333 | 565.7228 | 1600.5737 | 0.4333 | 25.0644 | 0 | 0 | 0 | 8004.3003 | 255.9881 | 0 | 3562.8 | 0
2025-04-21 | 01:50-02:00 | 2025-04-21 02:00 | 12 | 1 | 星期一 | 4 | 111 | 637.0302 | 833.3333 | 0 | 560.78 | 1600.5737 | 0.4311 | 76.2502 | 0 | 0 | 0 | 8072.9255 | 274.6237 | 0 | 3578.3633 | 0
2025-04-21 | 02:00-02:10 | 2025-04-21 02:10 | 13 | 1 | 星期一 | 4 | 111 | 1399.2003 | 833.3333 | 0 | 568.292 | 1600.5737 | 0.4293 | 830.9082 | 0 | 0 | 0 | 8820.7429 | 600.6767 | 0 | 3582.1366 | 0
2025-04-21 | 02:10-02:20 | 2025-04-21 02:20 | 14 | 1 | 星期一 | 4 | 111 | 625.6243 | 833.3333 | 833.3333 | 581.6967 | 1600.5737 | 0.4324 | 43.9277 | 0 | 0 | 0 | 8860.2778 | 270.52 | 0 | 3617.7986 | 0
2025-04-21 | 02:20-02:30 | 2025-04-21 02:30 | 15 | 1 | 星期一 | 4 | 111 | 634.8736 | 833.3333 | 833.3333 | 596.9617 | 1600.5737 | 0.4367 | 37.9119 | 0 | 0 | 0 | 8894.3985 | 277.2493 | 0 | 3610.8892 | 0
2025-04-21 | 02:30-02:40 | 2025-04-21 02:40 | 16 | 1 | 星期一 | 4 | 111 | 626.4996 | 52.7864 | 833.3333 | 609.7238 | 1600.5737 | 0.4348 | 16.7758 | 0 | 0 | 0 | 8909.4967 | 272.402 | 0 | 3582.1366 | 0
2025-04-21 | 02:40-02:50 | 2025-04-21 02:50 | 17 | 1 | 星期一 | 4 | 111 | 632.9251 | 68.4039 | 833.3333 | 606.1546 | 1600.5737 | 0.4335 | 26.7705 | 0 | 0 | 0 | 8933.5901 | 274.373 | 0 | 3588.7065 | 0
2025-04-21 | 02:50-03:00 | 2025-04-21 03:00 | 18 | 1 | 星期一 | 4 | 111 | 635.7213 | 833.3333 | 833.3333 | 599.8783 | 1600.5737 | 0.4357 | 35.843 | 0 | 0 | 0 | 8965.8488 | 276.9838 | 0 | 3634.8891 | 0
2025-04-21 | 03:00-03:10 | 2025-04-21 03:10 | 19 | 1 | 星期一 | 4 | 111 | 613.786 | 42.0398 | 833.3333 | 618.7849 | 1600.5737 | 0.4374 | 0 | 4.9989 | 0 | 0 | 8960.2944 | 268.47 | 0 | 3607.6063 | 0
2025-04-21 | 03:10-03:20 | 2025-04-21 03:20 | 20 | 1 | 星期一 | 4 | 111 | 620.6098 | 49.1441 | 0 | 630.1417 | 1600.5737 | 0.4371 | 0 | 0 | 9.5319 | 0 | 8960.2944 | 271.2685 | 20.8321 | 3546.2123 | 0
2025-04-21 | 03:20-03:30 | 2025-04-21 03:30 | 21 | 1 | 星期一 | 4 | 111 | 625.098 | 85.2189 | 0 | 624.3467 | 1600.5737 | 0.4356 | 0.75138 | 0 | 0 | 0 | 8960.9707 | 272.2927 | 0 | 3579.3373 | 0
2025-04-21 | 03:30-03:40 | 2025-04-21 03:40 | 22 | 1 | 星期一 | 4 | 111 | 621.5962 | 58.638 | 833.3333 | 619.826 | 1600.5737 | 0.4353 | 1.7702 | 0 | 0 | 0 | 8962.5639 | 270.5808 | 0 | 3608.5617 | 0.00082857
2025-04-21 | 03:40-03:50 | 2025-04-21 03:50 | 23 | 1 | 星期一 | 4 | 111 | 616.4836 | 833.3333 | 833.3333 | 595.3679 | 1600.5737 | 0.436 | 21.1157 | 0 | 0 | 0 | 8981.568 | 268.7869 | 0 | 3646.1079 | 0
2025-04-21 | 03:50-04:00 | 2025-04-21 04:00 | 24 | 1 | 星期一 | 4 | 111 | 634.4893 | 833.3333 | 833.3333 | 580.9417 | 1600.5737 | 0.4378 | 53.5476 | 0 | 0 | 0 | 9029.7608 | 277.7794 | 0 | 3664.2945 | 0
2025-04-21 | 04:00-04:10 | 2025-04-21 04:10 | 25 | 1 | 星期一 | 4 | 111 | 626.7113 | 55.0356 | 833.3333 | 627.7356 | 1600.5737 | 0.4401 | 0 | 1.0244 | 0 | 0 | 9028.6226 | 275.8156 | 0 | 3629.0592 | 0.015643
2025-04-21 | 04:10-04:20 | 2025-04-21 04:20 | 26 | 1 | 星期一 | 4 | 111 | 625.0998 | 48.171 | 833.3333 | 632.0024 | 1600.5737 | 0.4389 | 0 | 6.9026 | 0 | 0 | 9020.9531 | 274.3563 | 0 | 3584.066 | 0
2025-04-21 | 04:20-04:30 | 2025-04-21 04:30 | 27 | 1 | 星期一 | 4 | 111 | 616.388 | 62.8431 | 833.3333 | 592.1017 | 1600.5737 | 0.4364 | 24.2863 | 0 | 0 | 0 | 9042.8108 | 268.9917 | 0 | 3546.2123 | 0
2025-04-21 | 04:30-04:40 | 2025-04-21 04:40 | 28 | 1 | 星期一 | 4 | 111 | 630.126 | 27.7008 | 833.3333 | 609.9135 | 1600.5737 | 0.4393 | 20.2125 | 0 | 0 | 0 | 9061.002 | 276.8143 | 0 | 3610.4 | 0.21801
2025-04-21 | 04:40-04:50 | 2025-04-21 04:50 | 29 | 1 | 星期一 | 4 | 111 | 643.7144 | 40.7597 | 833.3333 | 637.7822 | 1600.5737 | 0.4422 | 5.9323 | 0 | 0 | 0 | 9066.3411 | 284.6505 | 0 | 3667.0887 | 0
2025-04-21 | 04:50-05:00 | 2025-04-21 05:00 | 30 | 1 | 星期一 | 4 | 111 | 657.236 | 66.6878 | 11.9411 | 637.01 | 1600.5737 | 0.4395 | 20.226 | 0 | 0 | 0 | 9084.5444 | 288.8552 | 0 | 3708.331 | 0
2025-04-21 | 05:00-05:10 | 2025-04-21 05:10 | 31 | 1 | 星期一 | 4 | 111 | 625.7518 | 833.3333 | 833.3333 | 623.1213 | 1600.5737 | 0.4333 | 2.6305 | 0 | 0 | 0 | 9086.9119 | 271.1382 | 0 | 3609.2327 | 3.0364
2025-04-21 | 05:10-05:20 | 2025-04-21 05:20 | 32 | 1 | 星期一 | 4 | 111 | 638.5793 | 833.3333 | 0 | 638.2728 | 1600.5737 | 0.4439 | 0.30656 | 0 | 0 | 0 | 9087.1878 | 283.4654 | 0 | 3618.7726 | 0
2025-04-21 | 05:20-05:30 | 2025-04-21 05:30 | 33 | 1 | 星期一 | 4 | 111 | 1408.3916 | 833.3333 | 0 | 650.89 | 1600.5737 | 0.4301 | 757.5016 | 0 | 0 | 0 | 9768.9392 | 605.7492 | 0 | 3651.9835 | 0
2025-04-21 | 05:30-05:40 | 2025-04-21 05:40 | 34 | 1 | 星期一 | 4 | 111 | 1395.8932 | 833.3333 | 0 | 584.627 | 1600.5737 | 0.3713 | 811.2662 | 0 | 0 | 0 | 10499.0789 | 518.2952 | 0 | 3549.9255 | 95.9587
2025-04-21 | 05:40-05:50 | 2025-04-21 05:50 | 35 | 1 | 星期一 | 4 | 111 | 419.1954 | 0 | 833.3333 | 600.5755 | 1600.5737 | 0.5708 | 0 | 181.38 | 0 | 0 | 10297.5455 | 239.2767 | 0 | 4007.2227 | 289.0103
2025-04-21 | 05:50-06:00 | 2025-04-21 06:00 | 36 | 1 | 星期一 | 4 | 111 | 0 | 0 | 756.308 | 688.1279 | 1600.5737 | 0.9099 | 0 | 688.1279 | 0 | 0 | 9532.9589 | 0 | 0 | 4872.662 | 546.2946
2025-04-21 | 06:00-06:10 | 2025-04-21 06:10 | 37 | 1 | 星期一 | 4 | 111 | 0 | 0 | 708.7086 | 671.9634 | 1600.5737 | 0.9368 | 0 | 671.9634 | 0 | 0 | 8786.3329 | 0 | 0 | 4885.0781 | 821.0237
2025-04-21 | 06:10-06:20 | 2025-04-21 06:20 | 38 | 1 | 星期一 | 4 | 111 | 0 | 0 | 637.6992 | 622.6646 | 1600.5737 | 0.8758 | 0 | 622.6646 | 0 | 0 | 8094.4833 | 0 | 0 | 4777.465 | 1113.3883
2025-04-21 | 06:20-06:30 | 2025-04-21 06:30 | 39 | 1 | 星期一 | 4 | 111 | 0 | 0 | 833.3333 | 580.3867 | 1600.5737 | 0.8759 | 0 | 580.3867 | 0 | 0 | 7449.6093 | 0 | 0 | 4756.9237 | 1422.4982
2025-04-21 | 06:30-06:40 | 2025-04-21 06:40 | 40 | 1 | 星期一 | 4 | 111 | 0 | 0 | 569.9218 | 507.622 | 1600.5737 | 0.8601 | 0 | 507.622 | 0 | 0 | 6885.5848 | 0 | 0 | 4788.5983 | 1734.7322
2025-04-21 | 06:40-06:50 | 2025-04-21 06:50 | 41 | 1 | 星期一 | 4 | 111 | 0 | 0 | 519.911 | 432.58 | 1600.5737 | 0.8442 | 0 | 432.58 | 0 | 0 | 6404.9404 | 0 | 0 | 4872.662 | 2038.2308
2025-04-21 | 06:50-07:00 | 2025-04-21 07:00 | 42 | 1 | 星期一 | 4 | 111 | 0 | 0 | 486.0472 | 372.7821 | 1600.5737 | 0.8334 | 0 | 372.7821 | 0 | 0 | 5990.7381 | 0 | 0 | 4869.6665 | 2327.2929
2025-04-21 | 07:00-07:10 | 2025-04-21 07:10 | 43 | 1 | 星期一 | 4 | 111 | 0 | 0 | 401.7158 | 317.8761 | 1600.5737 | 0.8092 | 0 | 317.8761 | 0 | 0 | 5637.5424 | 0 | 0 | 4802.2469 | 2608.5793
2025-04-21 | 07:10-07:20 | 2025-04-21 07:20 | 44 | 1 | 星期一 | 4 | 111 | 0 | 0 | 350.2632 | 258.5461 | 1600.5737 | 0.7972 | 0 | 258.5461 | 0 | 0 | 5350.269 | 0 | 0 | 4775.813 | 2914.1998
2025-04-21 | 07:20-07:30 | 2025-04-21 07:30 | 45 | 1 | 星期一 | 4 | 111 | 0 | 0 | 303.3582 | 184.0637 | 1600.5737 | 0.7644 | 0 | 184.0637 | 0 | 0 | 5145.7537 | 0 | 0 | 4763.3031 | 3243.7554
2025-04-21 | 07:30-07:40 | 2025-04-21 07:40 | 46 | 1 | 星期一 | 4 | 111 | 0 | 0 | 270.9373 | 112.7398 | 1600.5737 | 0.6899 | 0 | 112.7398 | 0 | 0 | 5020.4872 | 0 | 0 | 4638.684 | 3561.4522
2025-04-21 | 07:40-07:50 | 2025-04-21 07:50 | 47 | 1 | 星期一 | 4 | 111 | 0 | 0 | 350.8385 | 177.7772 | 1600.5737 | 0.86 | 0 | 177.7772 | 0 | 0 | 4822.957 | 0 | 0 | 5373.6481 | 3846.9874
2025-04-21 | 07:50-08:00 | 2025-04-21 08:00 | 48 | 1 | 星期一 | 4 | 111 | 0 | 0 | 498.2873 | 332.1067 | 1600.5737 | 1.1617 | 0 | 332.1067 | 0 | 0 | 4453.9496 | 0 | 0 | 6575.6998 | 4126.0286
2025-04-21 | 08:00-08:10 | 2025-04-21 08:10 | 49 | 1 | 星期一 | 4 | 111 | 0 | 0 | 833.3333 | 372.4678 | 1600.5737 | 1.1683 | 0 | 372.4678 | 0 | 0 | 4040.0965 | 0 | 0 | 6594.7602 | 4441.5736
2025-04-21 | 08:10-08:20 | 2025-04-21 08:20 | 50 | 1 | 星期一 | 4 | 111 | 0 | 0 | 833.3333 | 307.5297 | 1600.5737 | 1.0956 | 0 | 307.5297 | 0 | 0 | 3698.3968 | 0 | 0 | 6486.7725 | 4742.2045
2025-04-21 | 08:20-08:30 | 2025-04-21 08:30 | 51 | 1 | 星期一 | 4 | 111 | 0 | 0 | 833.3333 | 215.5625 | 1600.5737 | 1.0849 | 0 | 215.5625 | 0 | 0 | 3458.8829 | 0 | 0 | 6542.0335 | 5019.45
2025-04-21 | 08:30-08:40 | 2025-04-21 08:40 | 52 | 1 | 星期一 | 4 | 111 | 0 | 0 | 333.6199 | 159.6507 | 1600.5737 | 1.061 | 0 | 159.6507 | 0 | 0 | 3281.4932 | 0 | 0 | 6549.7479 | 5313.2316
2025-04-21 | 08:40-08:50 | 2025-04-21 08:50 | 53 | 1 | 星期一 | 4 | 111 | 0 | 0 | 266.3215 | 88.4833 | 1600.5737 | 1.043 | 0 | 88.4833 | 0 | 0 | 3183.1785 | 0 | 0 | 6499.8123 | 5591.4339
2025-04-21 | 08:50-09:00 | 2025-04-21 09:00 | 54 | 1 | 星期一 | 4 | 111 | 0 | 28.2936 | 833.3333 | 4.615 | 1600.5737 | 1.036 | 0 | 4.615 | 0 | 0 | 3178.0507 | 0 | 0 | 6518.6851 | 5858.4804
2025-04-21 | 09:00-09:10 | 2025-04-21 09:10 | 55 | 1 | 星期一 | 4 | 111 | 7.1054e-15 | 69.7586 | 833.3333 | -27.0234 | 1600.5737 | 1.0147 | 27.0234 | 0 | 0 | 0 | 3202.3718 | 7.2099e-15 | 0 | 6517.2853 | 6148.5257
2025-04-21 | 09:10-09:20 | 2025-04-21 09:20 | 56 | 1 | 星期一 | 4 | 111 | 0 | 102.5349 | 833.3333 | -22.6018 | 1600.5737 | 0.9922 | 22.6018 | 0 | 0 | 0 | 3222.7134 | 0 | 0 | 6523.2242 | 6398.4945
2025-04-21 | 09:20-09:30 | 2025-04-21 09:30 | 57 | 1 | 星期一 | 4 | 111 | 3.5527e-15 | 129.3898 | 833.3333 | -22.0683 | 1600.5737 | 0.97 | 22.0683 | 0 | 0 | 0 | 3242.5749 | 3.4461e-15 | 0 | 6518.6931 | 6633.6589
2025-04-21 | 09:30-09:40 | 2025-04-21 09:40 | 58 | 1 | 星期一 | 4 | 111 | 0 | 181.233 | 833.3333 | -53.5451 | 1600.5737 | 0.9422 | 53.5451 | 0 | 0 | 0 | 3290.7655 | 0 | 0 | 6489.934 | 6932.677
2025-04-21 | 09:40-09:50 | 2025-04-21 09:50 | 59 | 1 | 星期一 | 4 | 111 | 2.8422e-14 | 256.8159 | 833.3333 | -88.6442 | 1600.5737 | 0.9569 | 88.6442 | 0 | 0 | 0 | 3370.5452 | 2.7197e-14 | 0 | 6459.8612 | 7143.7528
2025-04-21 | 09:50-10:00 | 2025-04-21 10:00 | 60 | 1 | 星期一 | 4 | 111 | 0 | 248.2255 | 833.3333 | -111.6125 | 1600.5737 | 0.9977 | 111.6125 | 0 | 0 | 0 | 3470.9965 | 0 | 0 | 6447.8557 | 7262.2071
2025-04-21 | 10:00-10:10 | 2025-04-21 10:10 | 61 | 1 | 星期一 | 4 | 111 | 0 | 273.8712 | 833.3333 | -131.9344 | 1600.5737 | 0.9919 | 131.9344 | 0 | 0 | 0 | 3589.7375 | 0 | 0 | 6462.4716 | 7428.393
2025-04-21 | 10:10-10:20 | 2025-04-21 10:20 | 62 | 1 | 星期一 | 4 | 111 | 0 | 303.0127 | 0 | -153.5024 | 1600.5737 | 0.9588 | 153.5024 | 0 | 0 | 0 | 3727.8897 | 0 | 0 | 6449.959 | 7546.6483
2025-04-21 | 10:20-10:30 | 2025-04-21 10:30 | 63 | 1 | 星期一 | 4 | 111 | 0 | 386.42 | 0 | -192.6746 | 1600.5737 | 0.9549 | 192.6746 | 0 | 0 | 0 | 3901.2968 | 0 | 0 | 6424.8619 | 7636.4625
2025-04-21 | 10:30-10:40 | 2025-04-21 10:40 | 64 | 1 | 星期一 | 4 | 111 | 0 | 424.7747 | 0 | -266.8159 | 1600.5737 | 0.9839 | 266.8159 | 0 | 0 | 0 | 4141.4311 | 0 | 0 | 6414.2352 | 7825.9786
2025-04-21 | 10:40-10:50 | 2025-04-21 10:50 | 65 | 1 | 星期一 | 4 | 111 | 0 | 566.5304 | 0 | -340.8809 | 1600.5737 | 0.799 | 340.8809 | 0 | 0 | 0 | 4448.224 | 0 | 0 | 6416.5375 | 7979.46
2025-04-21 | 10:50-11:00 | 2025-04-21 11:00 | 66 | 1 | 星期一 | 4 | 111 | 0 | 253.3181 | 0 | -370.9962 | 1600.5737 | 0.5025 | 253.3181 | 0 | 0 | 117.6782 | 4676.2103 | 0 | 0 | 6396.7341 | 8056.6232
2025-04-21 | 11:00-11:10 | 2025-04-21 11:10 | 67 | 1 | 星期一 | 4 | 111 | 365.6185 | 833.3333 | 0 | -335.2784 | 1600.5737 | 0.4662 | 700.8969 | 0 | 0 | 0 | 5307.0175 | 170.4514 | 0 | 6357.8428 | 8148.9603
2025-04-21 | 11:10-11:20 | 2025-04-21 11:20 | 68 | 1 | 星期一 | 4 | 111 | 0 | 298.1063 | 0 | -282.2946 | 1600.5737 | 0.5007 | 282.2946 | 0 | 0 | 0 | 5561.0827 | 0 | 0 | 6244.3552 | 8224.3999
2025-04-21 | 11:20-11:30 | 2025-04-21 11:30 | 69 | 1 | 星期一 | 4 | 111 | 286.5853 | 572.7742 | 0 | -283.0196 | 1600.5737 | 0.4827 | 569.6049 | 0 | 0 | 0 | 6073.7271 | 138.3347 | 0 | 6241.0856 | 8281.4304
2025-04-21 | 11:30-11:40 | 2025-04-21 11:40 | 70 | 1 | 星期一 | 4 | 111 | 619.7196 | 833.3333 | 0 | -378.5888 | 1600.5737 | 0.4785 | 833.3333 | 0 | 0 | 164.9751 | 6823.7271 | 296.5358 | 0 | 6364.4795 | 8355.6246
2025-04-21 | 11:40-11:50 | 2025-04-21 11:50 | 71 | 1 | 星期一 | 4 | 111 | 357.2426 | 833.3333 | 0 | -474.7594 | 1600.5737 | 0.4662 | 832.002 | 0 | 0 | 0 | 7572.5289 | 166.5465 | 0 | 6205.942 | 8381.8661
2025-04-21 | 11:50-12:00 | 2025-04-21 12:00 | 72 | 1 | 星期一 | 4 | 111 | 558.0164 | 833.3333 | 0 | -519.6254 | 1600.5737 | 0.4432 | 833.3333 | 0 | 0 | 244.3085 | 8322.5289 | 247.3129 | 0 | 6016.7774 | 8359.1464
2025-04-21 | 12:00-12:10 | 2025-04-21 12:10 | 73 | 1 | 星期一 | 4 | 111 | 511.1909 | 833.3333 | 0 | -539.6085 | 1600.5737 | 0.4411 | 833.3333 | 0 | 0 | 217.4661 | 9072.5289 | 225.4863 | 0 | 6021.9255 | 8353.2076
2025-04-21 | 12:10-12:20 | 2025-04-21 12:20 | 74 | 1 | 星期一 | 4 | 111 | 513.8825 | 833.3333 | 0 | -568.0653 | 1600.5737 | 0.4551 | 833.3333 | 0 | 0 | 248.6144 | 9822.5289 | 233.8679 | 0 | 6033.4826 | 8339.006
2025-04-21 | 12:20-12:30 | 2025-04-21 12:30 | 75 | 1 | 星期一 | 4 | 111 | 538.3202 | 833.3333 | 0 | -606.6337 | 1600.5737 | 0.4463 | 833.3333 | 0 | 0 | 311.6206 | 10572.5289 | 240.2523 | 0 | 6016.7774 | 8315.9411
2025-04-21 | 12:30-12:40 | 2025-04-21 12:40 | 76 | 1 | 星期一 | 4 | 111 | 546.5484 | 833.3333 | 0 | -624.1598 | 1600.5737 | 0.4113 | 252.7457 | 0 | 0 | 917.9625 | 10800 | 224.7953 | 0 | 5862.3274 | 8323.842
2025-04-21 | 12:40-12:50 | 2025-04-21 12:50 | 77 | 1 | 星期一 | 4 | 111 | 0 | 833.3333 | 0 | -591.0653 | 1600.5737 | 0.5682 | 0 | 0 | 0 | 591.0653 | 10800 | 0 | 0 | 6135.1795 | 8367.4933
2025-04-21 | 12:50-13:00 | 2025-04-21 13:00 | 78 | 1 | 星期一 | 4 | 111 | 0 | 833.3333 | 0 | -530.5767 | 1600.5737 | 0.8279 | 0 | 0 | 0 | 530.5767 | 10800 | 0 | 0 | 6364.077 | 8345.6464
2025-04-21 | 13:00-13:10 | 2025-04-21 13:10 | 79 | 1 | 星期一 | 4 | 111 | 0 | 833.3333 | 0 | -492.3524 | 1600.5737 | 0.8636 | 0 | 0 | 0 | 492.3524 | 10800 | 0 | 0 | 6278.1784 | 8144.0262
2025-04-21 | 13:10-13:20 | 2025-04-21 13:20 | 80 | 1 | 星期一 | 4 | 111 | 0 | 833.3333 | 0 | -427.6812 | 1600.5737 | 0.8416 | 0 | 0 | 0 | 427.6812 | 10800 | 0 | 0 | 6146.9685 | 7970.6977
2025-04-21 | 13:20-13:30 | 2025-04-21 13:30 | 81 | 1 | 星期一 | 4 | 111 | 0 | 833.3333 | 0 | -356.1687 | 1600.5737 | 0.8618 | 0 | 0 | 0 | 356.1687 | 10800 | 0 | 0 | 6145.2122 | 7830.375
2025-04-21 | 13:30-13:40 | 2025-04-21 13:40 | 82 | 1 | 星期一 | 4 | 111 | 0 | 833.3333 | 0 | -349.5212 | 1600.5737 | 0.8623 | 0 | 0 | 0 | 349.5212 | 10800 | 0 | 0 | 6181.7624 | 7549.5073
2025-04-21 | 13:40-13:50 | 2025-04-21 13:50 | 83 | 1 | 星期一 | 4 | 111 | 0 | 833.3333 | 0 | -319.8306 | 1600.5737 | 0.9026 | 0 | 0 | 0 | 319.8306 | 10800 | 0 | 0 | 6181.7624 | 7366.2718
2025-04-21 | 13:50-14:00 | 2025-04-21 14:00 | 84 | 1 | 星期一 | 4 | 111 | 0 | 833.3333 | 0 | -272.7154 | 1600.5737 | 0.9754 | 0 | 0 | 0 | 272.7154 | 10800 | 0 | 0 | 6194.172 | 7278.9
2025-04-21 | 14:00-14:10 | 2025-04-21 14:10 | 85 | 1 | 星期一 | 4 | 111 | 0 | 833.3333 | 0 | -291.6881 | 1600.5737 | 1.0002 | 0 | 0 | 0 | 291.6881 | 10800 | 0 | 0 | 6236.2716 | 7037.3624
2025-04-21 | 14:10-14:20 | 2025-04-21 14:20 | 86 | 1 | 星期一 | 4 | 111 | 5.6843e-14 | 833.3333 | 67.1379 | -242.4467 | 1600.5737 | 0.9978 | 0 | 0 | 0 | 242.4467 | 10800 | 5.6718e-14 | 0 | 6237.6033 | 6775.0023
2025-04-21 | 14:20-14:30 | 2025-04-21 14:30 | 87 | 1 | 星期一 | 4 | 111 | 3.5527e-14 | 833.3333 | 61.2802 | -126.72 | 1600.5737 | 1.0271 | 0 | 0 | 0 | 126.72 | 10800 | 3.649e-14 | 0 | 6207.8741 | 6551.4375
2025-04-21 | 14:30-14:40 | 2025-04-21 14:40 | 88 | 1 | 星期一 | 4 | 111 | 0 | 833.3333 | 833.3333 | -86.6058 | 1600.5737 | 1.0906 | 0 | 0 | 0 | 86.6058 | 10800 | 0 | 0 | 6159.3356 | 6293.3912
2025-04-21 | 14:40-14:50 | 2025-04-21 14:50 | 89 | 1 | 星期一 | 4 | 111 | 0 | 833.3333 | 833.3333 | -61.0005 | 1600.5737 | 0.9376 | 0 | 0 | 0 | 61.0005 | 10800 | 0 | 0 | 6145.2122 | 6083.637
2025-04-21 | 14:50-15:00 | 2025-04-21 15:00 | 90 | 1 | 星期一 | 4 | 111 | 138.9001 | 833.3333 | 833.3333 | -8.0196 | 1600.5737 | 0.6694 | 0 | 0 | 0 | 146.9197 | 10800 | 92.9797 | 0 | 6142.1716 | 5912.6143
2025-04-21 | 15:00-15:10 | 2025-04-21 15:10 | 91 | 1 | 星期一 | 4 | 111 | 153.349 | 833.3333 | 833.3333 | 42.2014 | 1600.5737 | 0.66 | 0 | 0 | 0 | 111.1476 | 10800 | 101.2103 | 0 | 6178.8155 | 5679.9639
2025-04-21 | 15:10-15:20 | 2025-04-21 15:20 | 92 | 1 | 星期一 | 4 | 111 | 177.9498 | 833.3333 | 833.3333 | 63.0406 | 1600.5737 | 0.7217 | 0 | 0 | 0 | 114.9093 | 10800 | 128.4264 | 0 | 6173.1662 | 5449.279
2025-04-21 | 15:20-15:30 | 2025-04-21 15:30 | 93 | 1 | 星期一 | 4 | 111 | 195.1556 | 833.3333 | 14.6028 | 99.5571 | 1600.5737 | 0.7308 | 0 | 0 | 0 | 95.5986 | 10800 | 142.6197 | 0 | 6147.621 | 5193.2946
2025-04-21 | 15:30-15:40 | 2025-04-21 15:40 | 94 | 1 | 星期一 | 4 | 111 | 244.9635 | 833.3333 | 833.3333 | 214.7691 | 1600.5737 | 0.7534 | 0 | 0 | 0 | 30.1944 | 10800 | 184.5555 | 0 | 6142.7865 | 4813.0574
2025-04-21 | 15:40-15:50 | 2025-04-21 15:50 | 95 | 1 | 星期一 | 4 | 111 | 259.3388 | 833.3333 | 65.7961 | 271.4843 | 1600.5737 | 0.7823 | 0 | 12.1455 | 0 | 0 | 10786.505 | 202.8807 | 0 | 6150.7394 | 4449.4139
2025-04-21 | 15:50-16:00 | 2025-04-21 16:00 | 96 | 1 | 星期一 | 4 | 111 | 353.2125 | 833.3333 | 1.819e-12 | 263.6 | 1600.5737 | 0.8055 | 14.9944 | 0 | 0 | 74.6181 | 10800 | 284.5127 | 0 | 6139.749 | 4152.4875
2025-04-21 | 16:00-16:10 | 2025-04-21 16:10 | 97 | 1 | 星期一 | 4 | 111 | 408.9549 | 833.3333 | 833.3333 | 320.7476 | 1600.5737 | 0.8271 | 0 | 0 | 0 | 88.2073 | 10800 | 338.2466 | 0 | 6131.6806 | 3844.8172
2025-04-21 | 16:10-16:20 | 2025-04-21 16:20 | 98 | 1 | 星期一 | 4 | 111 | 448.9936 | 833.3333 | 68.8284 | 390.7477 | 1600.5737 | 0.8519 | 0 | 0 | 0 | 58.2459 | 10800 | 382.4976 | 0 | 6131.6806 | 3545.4961
2025-04-21 | 16:20-16:30 | 2025-04-21 16:30 | 99 | 1 | 星期一 | 4 | 111 | 483.4827 | 833.3333 | 833.3333 | 439.98 | 1600.5737 | 0.8791 | 0 | 0 | 0 | 43.5027 | 10800 | 425.0296 | 0 | 6117.1838 | 3261.6107
2025-04-21 | 16:30-16:40 | 2025-04-21 16:40 | 100 | 1 | 星期一 | 4 | 111 | 553.8395 | 833.3333 | 833.3333 | 490.8942 | 1600.5737 | 0.9024 | 0 | 0 | 0 | 62.9453 | 10800 | 499.7847 | 0 | 6122.0183 | 2967.3963
2025-04-21 | 16:40-16:50 | 2025-04-21 16:50 | 101 | 1 | 星期一 | 4 | 111 | 619.3026 | 833.3333 | 833.3333 | 527.9428 | 1600.5737 | 0.9163 | 0 | 0 | 0 | 91.3598 | 10800 | 567.467 | 0 | 6098.8388 | 2657.2766
2025-04-21 | 16:50-17:00 | 2025-04-21 17:00 | 102 | 1 | 星期一 | 4 | 111 | 662.5258 | 833.3333 | 0 | 565.5817 | 1600.5737 | 0.9264 | 0 | 0 | 0 | 96.9441 | 10800 | 613.7639 | 0 | 6075.0828 | 2338.4946
2025-04-21 | 17:00-17:10 | 2025-04-21 17:10 | 103 | 1 | 星期一 | 4 | 111 | 709.7865 | 833.3333 | 833.3333 | 636.3589 | 1600.5737 | 0.9462 | 0 | 0 | 0 | 73.4277 | 10800 | 671.6 | 0 | 6075.0828 | 2021.7345
2025-04-21 | 17:10-17:20 | 2025-04-21 17:20 | 104 | 1 | 星期一 | 4 | 111 | 735.8457 | 833.3333 | 833.3333 | 687.9108 | 1600.5737 | 0.9742 | 0 | 0 | 0 | 47.9348 | 10800 | 716.8608 | 0 | 6075.0828 | 1702.8073
2025-04-21 | 17:20-17:30 | 2025-04-21 17:30 | 105 | 1 | 星期一 | 4 | 111 | 792.8729 | 833.3333 | 833.3333 | 728.8467 | 1600.5737 | 0.9862 | 0 | 0 | 0 | 64.0263 | 10800 | 781.9313 | 0 | 6098.8388 | 1391.6518
2025-04-21 | 17:30-17:40 | 2025-04-21 17:40 | 106 | 1 | 星期一 | 4 | 111 | 863.8622 | 833.3333 | 833.3333 | 797.377 | 1600.5737 | 0.976 | 0 | 0 | 0 | 66.4851 | 10800 | 843.1295 | 0 | 6223.442 | 1107.5062
2025-04-21 | 17:40-17:50 | 2025-04-21 17:50 | 107 | 1 | 星期一 | 4 | 111 | 768.5986 | 833.3333 | 833.3333 | 731.9791 | 1600.5737 | 1.0742 | 0 | 0 | 0 | 36.6195 | 10800 | 825.6286 | 0 | 5549.3793 | 835.5524
2025-04-21 | 17:50-18:00 | 2025-04-21 18:00 | 108 | 1 | 星期一 | 4 | 111 | 575.2552 | 833.3333 | 833.3333 | 603.1075 | 1600.5737 | 1.2313 | 0 | 27.8523 | 0 | 0 | 10769.0531 | 708.3118 | 0 | 4163.1154 | 562.5964
2025-04-21 | 18:00-18:10 | 2025-04-21 18:10 | 109 | 1 | 星期一 | 4 | 111 | 616.2002 | 833.3333 | 833.3333 | 654.4583 | 1600.5737 | 1.2561 | 0 | 38.258 | 0 | 0 | 10726.5441 | 774.0091 | 0 | 4060.5322 | 297.9548
2025-04-21 | 18:10-18:20 | 2025-04-21 18:20 | 110 | 1 | 星期一 | 4 | 111 | 691.6704 | 16.7898 | 833.3333 | 701.4252 | 1600.5737 | 1.2447 | 0 | 9.7548 | 0 | 0 | 10715.7055 | 860.9222 | 0 | 4327.3558 | 98.2472
2025-04-21 | 18:20-18:30 | 2025-04-21 18:30 | 111 | 1 | 星期一 | 4 | 111 | 691.9869 | 833.3333 | 833.3333 | 676.9033 | 1600.5737 | 1.2545 | 15.0836 | 0 | 0 | 0 | 10729.2807 | 868.0976 | 0 | 4311.4697 | 0
2025-04-21 | 18:30-18:40 | 2025-04-21 18:40 | 112 | 1 | 星期一 | 4 | 111 | 698.4766 | 833.3333 | 833.3333 | 697.78 | 1600.5737 | 1.2522 | 0.69657 | 0 | 0 | 0 | 10729.9076 | 874.6324 | 0 | 4342.8723 | 0
2025-04-21 | 18:40-18:50 | 2025-04-21 18:50 | 113 | 1 | 星期一 | 4 | 111 | 258.234 | 0 | 833.3333 | 730.0547 | 1600.5737 | 1.2881 | 0 | 471.8207 | 0 | 0 | 10205.6624 | 332.6312 | 0 | 4342.2259 | 3.0943
2025-04-21 | 18:50-19:00 | 2025-04-21 19:00 | 114 | 1 | 星期一 | 4 | 111 | 0 | 0 | 833.3333 | 730.2283 | 1600.5737 | 1.3466 | 0 | 730.2283 | 0 | 0 | 9394.2976 | 0 | 0 | 4328.9902 | 0
2025-04-21 | 19:00-19:10 | 2025-04-21 19:10 | 115 | 1 | 星期一 | 4 | 111 | 0 | 0 | 833.3333 | 715.0566 | 1600.5737 | 1.3523 | 0 | 715.0566 | 0 | 0 | 8599.7902 | 0 | 0 | 4338.8669 | 0
2025-04-21 | 19:10-19:20 | 2025-04-21 19:20 | 116 | 1 | 星期一 | 4 | 111 | 0 | 0 | 833.3333 | 698.8003 | 1600.5737 | 1.3445 | 0 | 698.8003 | 0 | 0 | 7823.3455 | 0 | 0 | 4328.7941 | 0.22217
2025-04-21 | 19:20-19:30 | 2025-04-21 19:30 | 117 | 1 | 星期一 | 4 | 111 | 0 | 0 | 833.3333 | 690.9167 | 1600.5737 | 1.3483 | 0 | 690.9167 | 0 | 0 | 7055.6603 | 0 | 0 | 4327.3558 | 0
2025-04-21 | 19:30-19:40 | 2025-04-21 19:40 | 118 | 1 | 星期一 | 4 | 111 | 0 | 0 | 833.3333 | 695.4574 | 1600.5737 | 1.349 | 0 | 695.4574 | 0 | 0 | 6282.9298 | 0 | 0 | 4330.2713 | 0
2025-04-21 | 19:40-19:50 | 2025-04-21 19:50 | 119 | 1 | 星期一 | 4 | 111 | 0 | 0 | 833.3333 | 703.9172 | 1600.5737 | 1.3473 | 0 | 703.9172 | 0 | 0 | 5500.7996 | 0 | 0 | 4360.3161 | 0.015943
2025-04-21 | 19:50-20:00 | 2025-04-21 20:00 | 120 | 1 | 星期一 | 4 | 111 | 0 | 0 | 767.3928 | 715.295 | 1600.5737 | 1.3482 | 0 | 715.295 | 0 | 0 | 4706.0274 | 0 | 0 | 4337.1091 | 0
2025-04-21 | 20:00-20:10 | 2025-04-21 20:10 | 121 | 1 | 星期一 | 4 | 111 | 0 | 0 | 833.3333 | 733.5938 | 1600.5737 | 1.3513 | 0 | 733.5938 | 0 | 0 | 3890.9231 | 0 | 0 | 4286.6835 | 0
2025-04-21 | 20:10-20:20 | 2025-04-21 20:20 | 122 | 1 | 星期一 | 4 | 111 | 0 | 0 | 833.3333 | 741.0165 | 1600.5737 | 1.34 | 0 | 741.0165 | 0 | 0 | 3067.5714 | 0 | 0 | 4286.6835 | 0.00097143
2025-04-21 | 20:20-20:30 | 2025-04-21 20:30 | 123 | 1 | 星期一 | 4 | 111 | 0 | 0 | 833.3333 | 738.1367 | 1600.5737 | 1.3489 | 0 | 738.1367 | 0 | 0 | 2247.4195 | 0 | 0 | 4334.578 | 0
2025-04-21 | 20:30-20:40 | 2025-04-21 20:40 | 124 | 1 | 星期一 | 4 | 111 | 0 | 0 | 833.3333 | 740.0644 | 1600.5737 | 1.3952 | 0 | 740.0644 | 0 | 0 | 1425.1258 | 0 | 0 | 4349.996 | 0
2025-04-21 | 20:40-20:50 | 2025-04-21 20:50 | 125 | 1 | 星期一 | 4 | 111 | 713.8568 | 833.3333 | 833.3333 | 726.3387 | 1600.5737 | 1.2226 | 0 | 12.4819 | 0 | 0 | 1411.257 | 872.7613 | 0 | 4331.1399 | 0
2025-04-21 | 20:50-21:00 | 2025-04-21 21:00 | 126 | 1 | 星期一 | 4 | 111 | 724.898 | 833.3333 | 833.3333 | 714.29 | 1600.5737 | 0.9332 | 10.608 | 0 | 0 | 0 | 1420.8043 | 676.4749 | 0 | 4298.2345 | 0
2025-04-21 | 21:00-21:10 | 2025-04-21 21:10 | 127 | 1 | 星期一 | 4 | 111 | 726.842 | 40.0288 | 833.3333 | 742.1319 | 1600.5737 | 0.9068 | 0 | 15.2899 | 0 | 0 | 1403.8155 | 659.1004 | 0 | 4324.8871 | 0
2025-04-21 | 21:10-21:20 | 2025-04-21 21:20 | 128 | 1 | 星期一 | 4 | 111 | 717.3696 | 23.6311 | 833.3333 | 747.8341 | 1600.5737 | 0.9371 | 0 | 30.4645 | 0 | 0 | 1369.966 | 672.247 | 0 | 4327.2329 | 0
2025-04-21 | 21:20-21:30 | 2025-04-21 21:30 | 129 | 1 | 星期一 | 4 | 111 | 724.2284 | 833.3333 | 833.3333 | 735.18 | 1600.5737 | 0.9371 | 0 | 10.9516 | 0 | 0 | 1357.7975 | 678.6744 | 0 | 4336.8848 | 0
2025-04-21 | 21:30-21:40 | 2025-04-21 21:40 | 130 | 1 | 星期一 | 4 | 111 | 737.8885 | 9.6053 | 833.3333 | 753.2857 | 1600.5737 | 0.9871 | 0 | 15.3972 | 0 | 0 | 1340.6895 | 728.3697 | 0 | 4508.2179 | 0
2025-04-21 | 21:40-21:50 | 2025-04-21 21:50 | 131 | 1 | 星期一 | 4 | 111 | 693.8729 | 833.3333 | 833.3333 | 676.3362 | 1600.5737 | 0.7764 | 17.5367 | 0 | 0 | 0 | 1356.4725 | 538.7229 | 0 | 4166.8317 | 0
2025-04-21 | 21:50-22:00 | 2025-04-21 22:00 | 132 | 1 | 星期一 | 4 | 111 | 562.6433 | 833.3333 | 833.3333 | 545.3383 | 1600.5737 | 0.4209 | 17.305 | 0 | 0 | 0 | 1372.047 | 236.8166 | 0 | 3285.7421 | 0
2025-04-21 | 22:00-22:10 | 2025-04-21 22:10 | 133 | 1 | 星期一 | 4 | 111 | 572.5843 | 833.3333 | 833.3333 | 539.9796 | 1600.5737 | 0.3859 | 32.6047 | 0 | 0 | 0 | 1401.3913 | 220.9603 | 0 | 3290.483 | 0
2025-04-21 | 22:10-22:20 | 2025-04-21 22:20 | 134 | 1 | 星期一 | 4 | 111 | 546.8324 | 28.1355 | 833.3333 | 554.6196 | 1600.5737 | 0.4368 | 0 | 7.7871 | 0 | 0 | 1392.7389 | 238.8564 | 0 | 3344.5399 | 0
2025-04-21 | 22:20-22:30 | 2025-04-21 22:30 | 135 | 1 | 星期一 | 4 | 111 | 561.1304 | 46.2219 | 833.3333 | 550.6433 | 1600.5737 | 0.4198 | 10.4871 | 0 | 0 | 0 | 1402.1773 | 235.5626 | 0 | 3344.5399 | 0
2025-04-21 | 22:30-22:40 | 2025-04-21 22:40 | 136 | 1 | 星期一 | 4 | 111 | 548.6399 | 833.3333 | 833.3333 | 593.047 | 1600.5737 | 0.4186 | 0 | 44.407 | 0 | 0 | 1352.8361 | 229.6607 | 0 | 3307.1898 | 0
2025-04-21 | 22:40-22:50 | 2025-04-21 22:50 | 137 | 1 | 星期一 | 4 | 111 | 554.6602 | 833.3333 | 833.3333 | 603.1782 | 1600.5737 | 0.4241 | 0 | 48.518 | 0 | 0 | 1298.9272 | 235.2314 | 0 | 3295.4341 | 0
2025-04-21 | 22:50-23:00 | 2025-04-21 23:00 | 138 | 1 | 星期一 | 4 | 111 | 525.3117 | 833.3333 | 833.3333 | 570.4383 | 1600.5737 | 0.4237 | 0 | 45.1267 | 0 | 0 | 1248.7865 | 222.5746 | 0 | 3310.7906 | 0
2025-04-21 | 23:00-23:10 | 2025-04-21 23:10 | 139 | 1 | 星期一 | 4 | 111 | 556.4421 | 833.3333 | 833.3333 | 563.7802 | 1600.5737 | 0.4248 | 0 | 7.3381 | 0 | 0 | 1240.633 | 236.3766 | 0 | 3372.3986 | 0
2025-04-21 | 23:10-23:20 | 2025-04-21 23:20 | 140 | 1 | 星期一 | 4 | 111 | 567.8489 | 833.3333 | 833.3333 | 551.0952 | 1600.5737 | 0.424 | 16.7537 | 0 | 0 | 0 | 1255.7113 | 240.7679 | 0 | 3394.1804 | 0
2025-04-21 | 23:20-23:30 | 2025-04-21 23:30 | 141 | 1 | 星期一 | 4 | 111 | 560.7026 | 833.3333 | 833.3333 | 537.0233 | 1600.5737 | 0.422 | 23.6793 | 0 | 0 | 0 | 1277.0227 | 236.6165 | 0 | 3365.9458 | 0
2025-04-21 | 23:30-23:40 | 2025-04-21 23:40 | 142 | 1 | 星期一 | 4 | 111 | 548.9317 | 833.3333 | 833.3333 | 562.7038 | 1600.5737 | 0.424 | 0 | 13.7721 | 0 | 0 | 1261.7203 | 232.7471 | 0 | 3388.8116 | 0
2025-04-21 | 23:40-23:50 | 2025-04-21 23:50 | 143 | 1 | 星期一 | 4 | 111 | 538.8916 | 52.1319 | 833.3333 | 566.3613 | 1600.5737 | 0.4271 | 0 | 27.4697 | 0 | 0 | 1231.1984 | 230.1606 | 0 | 3402.8624 | 0
2025-04-21 | 23:50-24:00 | 2025-04-22 | 144 | 1 | 星期一 | 4 | 111 | 510.4377 | 0 | 833.3333 | 545.8417 | 1600.5737 | 0.4276 | 0 | 28.0786 | 7.3254 | 0 | 1200 | 218.2632 | 15.6616 | 3375.1695 | 0
2025-04-22 | 00:00-00:10 | 2025-04-22 00:10 | 1 | 2 | 星期二 | 4 | 112 | 1396.1232 | 833.3333 | 0 | 559.8339 | 1200 | 0.4248 | 833.3333 | 0 | 0 | 2.956 | 1950 | 593.0731 | 0 | 3433.7481 | 0
2025-04-22 | 00:10-00:20 | 2025-04-22 00:20 | 2 | 2 | 星期二 | 4 | 112 | 1398.4744 | 833.3333 | 0 | 568.779 | 1200 | 0.4245 | 829.6953 | 0 | 0 | 0 | 2696.7258 | 593.6524 | 0 | 3444.1007 | 0
2025-04-22 | 00:20-00:30 | 2025-04-22 00:30 | 3 | 2 | 星期二 | 4 | 112 | 1382.7076 | 833.3333 | 0 | 565.7733 | 1200 | 0.4269 | 816.9343 | 0 | 0 | 0 | 3431.9666 | 590.2779 | 0 | 3410.5773 | 0
2025-04-22 | 00:30-00:40 | 2025-04-22 00:40 | 4 | 2 | 星期二 | 4 | 112 | 1379.2645 | 833.3333 | 0 | 584.021 | 1200 | 0.4272 | 795.2435 | 0 | 0 | 0 | 4147.6858 | 589.2218 | 0 | 3395.4724 | 0
2025-04-22 | 00:40-00:50 | 2025-04-22 00:50 | 5 | 2 | 星期二 | 4 | 112 | 1370.7596 | 833.3333 | 0 | 586.8341 | 1200 | 0.4271 | 783.9255 | 0 | 0 | 0 | 4853.2188 | 585.4514 | 0 | 3407.7575 | 0
2025-04-22 | 00:50-01:00 | 2025-04-22 01:00 | 6 | 2 | 星期二 | 4 | 112 | 1367.6946 | 833.3333 | 0 | 572.305 | 1200 | 0.4285 | 795.3896 | 0 | 0 | 0 | 5569.0694 | 586.0571 | 0 | 3422.325 | 0
2025-04-22 | 01:00-01:10 | 2025-04-22 01:10 | 7 | 2 | 星期二 | 4 | 112 | 924.3871 | 833.3333 | 0 | 576.6485 | 1200 | 0.4311 | 347.7385 | 0 | 0 | 0 | 5882.0341 | 398.5033 | 0 | 3416.0673 | 0
2025-04-22 | 01:10-01:20 | 2025-04-22 01:20 | 8 | 2 | 星期二 | 4 | 112 | 1382.1865 | 833.3333 | 0 | 578.5608 | 1200 | 0.4302 | 803.6256 | 0 | 0 | 0 | 6605.2971 | 594.6166 | 0 | 3524.159 | 0
2025-04-22 | 01:20-01:30 | 2025-04-22 01:30 | 9 | 2 | 星期二 | 4 | 112 | 1386.0379 | 833.3333 | 0 | 577.2933 | 1200 | 0.4279 | 808.7445 | 0 | 0 | 0 | 7333.1672 | 593.0856 | 0 | 3580.1857 | 0
2025-04-22 | 01:30-01:40 | 2025-04-22 01:40 | 10 | 2 | 星期二 | 4 | 112 | 589.1166 | 833.3333 | 833.3333 | 594.82 | 1200 | 0.4312 | 0 | 5.7035 | 0 | 0 | 7326.83 | 254.0271 | 0 | 3565.165 | 0
2025-04-22 | 01:40-01:50 | 2025-04-22 01:50 | 11 | 2 | 星期二 | 4 | 112 | 587.6402 | 833.3333 | 833.3333 | 603.553 | 1200 | 0.4333 | 0 | 15.9128 | 0 | 0 | 7309.1491 | 254.6245 | 0 | 3557.3074 | 0
2025-04-22 | 01:50-02:00 | 2025-04-22 02:00 | 12 | 2 | 星期二 | 4 | 112 | 1392.0015 | 833.3333 | 0 | 599.8133 | 1200 | 0.4311 | 792.1882 | 0 | 0 | 0 | 8022.1185 | 600.0919 | 0 | 3565.6926 | 0
2025-04-22 | 02:00-02:10 | 2025-04-22 02:10 | 13 | 2 | 星期二 | 4 | 112 | 1383.6684 | 833.3333 | 0 | 604.2674 | 1200 | 0.4293 | 779.401 | 0 | 0 | 0 | 8723.5794 | 594.0089 | 0 | 3488.9455 | 0
2025-04-22 | 02:10-02:20 | 2025-04-22 02:20 | 14 | 2 | 星期二 | 4 | 112 | 606.8388 | 833.3333 | 833.3333 | 590.4341 | 1200 | 0.4324 | 16.4047 | 0 | 0 | 0 | 8738.3436 | 262.3971 | 0 | 3505.0852 | 0
2025-04-22 | 02:20-02:30 | 2025-04-22 02:30 | 15 | 2 | 星期二 | 4 | 112 | 633.9227 | 833.3333 | 833.3333 | 570.3683 | 1200 | 0.4367 | 63.5543 | 0 | 0 | 0 | 8795.5425 | 276.834 | 0 | 3605.1838 | 0
2025-04-22 | 02:30-02:40 | 2025-04-22 02:40 | 16 | 2 | 星期二 | 4 | 112 | 621.7408 | 42.9382 | 833.3333 | 587.5334 | 1200 | 0.4348 | 34.2074 | 0 | 0 | 0 | 8826.3292 | 270.3329 | 0 | 3553.5835 | 0
2025-04-22 | 02:40-02:50 | 2025-04-22 02:50 | 17 | 2 | 星期二 | 4 | 112 | 620.5526 | 56.9485 | 833.3333 | 609.168 | 1200 | 0.4335 | 11.3845 | 0 | 0 | 0 | 8836.5753 | 269.0095 | 0 | 3514.4714 | 0
2025-04-22 | 02:50-03:00 | 2025-04-22 03:00 | 18 | 2 | 星期二 | 4 | 112 | 632.9302 | 50.2591 | 0 | 606.685 | 1200 | 0.4357 | 26.2452 | 0 | 0 | 0 | 8860.196 | 275.7677 | 0 | 3606.2446 | 0
2025-04-22 | 03:00-03:10 | 2025-04-22 03:10 | 19 | 2 | 星期二 | 4 | 112 | 619.8819 | 45.3053 | 833.3333 | 584.7062 | 1200 | 0.4374 | 35.1757 | 0 | 0 | 0 | 8891.8541 | 271.1363 | 0 | 3624.5889 | 0
2025-04-22 | 03:10-03:20 | 2025-04-22 03:20 | 20 | 2 | 星期二 | 4 | 112 | 631.0224 | 833.3333 | 9.5319 | 583.641 | 1200 | 0.4371 | 47.3814 | 0 | 0 | 0 | 8934.4973 | 275.8199 | 0 | 3608.6882 | 0
2025-04-22 | 03:20-03:30 | 2025-04-22 03:30 | 21 | 2 | 星期二 | 4 | 112 | 625.011 | 85.2189 | 0 | 609.365 | 1200 | 0.4356 | 15.646 | 0 | 0 | 0 | 8948.5788 | 272.2548 | 0 | 3578.8151 | 0
2025-04-22 | 03:30-03:40 | 2025-04-22 03:40 | 22 | 2 | 星期二 | 4 | 112 | 608.2063 | 833.3333 | 833.3333 | 627.7439 | 1200 | 0.4353 | 0 | 19.5376 | 0 | 0 | 8926.8703 | 264.7522 | 0 | 3528.2223 | 0.0011286
2025-04-22 | 03:40-03:50 | 2025-04-22 03:50 | 23 | 2 | 星期二 | 4 | 112 | 608.3838 | 833.3333 | 833.3333 | 618.9163 | 1200 | 0.436 | 0 | 10.5325 | 0 | 0 | 8915.1675 | 265.2553 | 0 | 3594.5561 | 0
2025-04-22 | 03:50-04:00 | 2025-04-22 04:00 | 24 | 2 | 星期二 | 4 | 112 | 631.5297 | 833.3333 | 833.3333 | 599.7483 | 1200 | 0.4378 | 31.7814 | 0 | 0 | 0 | 8943.7708 | 276.4837 | 0 | 3638.5413 | 0
2025-04-22 | 04:00-04:10 | 2025-04-22 04:10 | 25 | 2 | 星期二 | 4 | 112 | 638.0841 | 37.7342 | 833.3333 | 605.61 | 1200 | 0.4401 | 32.4741 | 0 | 0 | 0 | 8972.9975 | 280.8208 | 0 | 3647.5902 | 0.0188
2025-04-22 | 04:10-04:20 | 2025-04-22 04:20 | 26 | 2 | 星期二 | 4 | 112 | 617.5365 | 40.8194 | 833.3333 | 615.7068 | 1200 | 0.4389 | 1.8297 | 0 | 0 | 0 | 8974.6442 | 271.0368 | 0 | 3538.6864 | 0
2025-04-22 | 04:20-04:30 | 2025-04-22 04:30 | 27 | 2 | 星期二 | 4 | 112 | 615.2313 | 62.6471 | 833.3333 | 606.955 | 1200 | 0.4364 | 8.2763 | 0 | 0 | 0 | 8982.0929 | 268.4869 | 0 | 3467.0876 | 0
2025-04-22 | 04:30-04:40 | 2025-04-22 04:40 | 28 | 2 | 星期二 | 4 | 112 | 625.8379 | 833.3333 | 833.3333 | 582.5279 | 1200 | 0.4393 | 43.31 | 0 | 0 | 0 | 9021.0719 | 274.9306 | 0 | 3595.7587 | 0.26191
2025-04-22 | 04:40-04:50 | 2025-04-22 04:50 | 29 | 2 | 星期二 | 4 | 112 | 643.0263 | 38.9033 | 833.3333 | 598.7056 | 1200 | 0.4422 | 38.9033 | 0 | 0 | 5.4174 | 9056.0849 | 284.3463 | 0 | 3662.9601 | 0
2025-04-22 | 04:50-05:00 | 2025-04-22 05:00 | 30 | 2 | 星期二 | 4 | 112 | 630.891 | 833.3333 | 833.3333 | 638.04 | 1200 | 0.4395 | 0 | 7.149 | 0 | 0 | 9048.1416 | 277.2766 | 0 | 3560.9354 | 0
2025-04-22 | 05:00-05:10 | 2025-04-22 05:10 | 31 | 2 | 星期二 | 4 | 112 | 620.7213 | 833.3333 | 833.3333 | 626.657 | 1200 | 0.4333 | 0 | 5.9357 | 0 | 0 | 9041.5464 | 268.9586 | 0 | 3579.6615 | 3.6478
2025-04-22 | 05:10-05:20 | 2025-04-22 05:20 | 32 | 2 | 星期二 | 4 | 112 | 644.7302 | 833.3333 | 0 | 613.9501 | 1200 | 0.4439 | 30.7801 | 0 | 0 | 0 | 9069.2485 | 286.1957 | 0 | 3655.6779 | 0
2025-04-22 | 05:20-05:30 | 2025-04-22 05:30 | 33 | 2 | 星期二 | 4 | 112 | 1413.4071 | 833.3333 | 0 | 607.025 | 1200 | 0.4301 | 806.3821 | 0 | 0 | 0 | 9794.9924 | 607.9064 | 0 | 3687.094 | 0
2025-04-22 | 05:30-05:40 | 2025-04-22 05:40 | 34 | 2 | 星期二 | 4 | 112 | 1401.5835 | 833.3333 | 0 | 559.569 | 1200 | 0.3713 | 833.3333 | 0 | 0 | 8.6812 | 10544.9924 | 520.408 | 0 | 3599.7819 | 111.6732
2025-04-22 | 05:40-05:50 | 2025-04-22 05:50 | 35 | 2 | 星期二 | 4 | 112 | 201.8121 | 0 | 833.3333 | 603.3687 | 1200 | 0.5708 | 0 | 401.5566 | 0 | 0 | 10098.8184 | 115.1944 | 0 | 3934.8434 | 319.1785
2025-04-22 | 05:50-06:00 | 2025-04-22 06:00 | 36 | 2 | 星期二 | 4 | 112 | 0 | 0 | 739.2545 | 700.1142 | 1200 | 0.9099 | 0 | 700.1142 | 0 | 0 | 9320.9138 | 0 | 0 | 4805.5212 | 581.475
2025-04-22 | 06:00-06:10 | 2025-04-22 06:10 | 37 | 2 | 星期二 | 4 | 112 | 0 | 0 | 698.2177 | 669.5385 | 1200 | 0.9368 | 0 | 669.5385 | 0 | 0 | 8576.9822 | 0 | 0 | 4857.9833 | 856.8747
2025-04-22 | 06:10-06:20 | 2025-04-22 06:20 | 38 | 2 | 星期二 | 4 | 112 | 0 | 0 | 637.5796 | 602.0102 | 1200 | 0.8758 | 0 | 602.0102 | 0 | 0 | 7908.0819 | 0 | 0 | 4811.8302 | 1148.4716
2025-04-22 | 06:20-06:30 | 2025-04-22 06:30 | 39 | 2 | 星期二 | 4 | 112 | 0 | 0 | 833.3333 | 547.7992 | 1200 | 0.8759 | 0 | 547.7992 | 0 | 0 | 7299.4162 | 0 | 0 | 4793.9611 | 1458.5679
2025-04-22 | 06:30-06:40 | 2025-04-22 06:40 | 40 | 2 | 星期二 | 4 | 112 | 0 | 0 | 566.6764 | 472.8782 | 1200 | 0.8601 | 0 | 472.8782 | 0 | 0 | 6773.9959 | 0 | 0 | 4811.8302 | 1777.4363
2025-04-22 | 06:40-06:50 | 2025-04-22 06:50 | 41 | 2 | 星期二 | 4 | 112 | 0 | 0 | 499.1217 | 441.6631 | 1200 | 0.8442 | 0 | 441.6631 | 0 | 0 | 6283.2592 | 0 | 0 | 4805.16 | 2095.4647
2025-04-22 | 06:50-07:00 | 2025-04-22 07:00 | 42 | 2 | 星期二 | 4 | 112 | 0 | 0 | 460.486 | 438.2367 | 1200 | 0.8334 | 0 | 438.2367 | 0 | 0 | 5796.3295 | 0 | 0 | 4786.7136 | 2397.7071
2025-04-22 | 07:00-07:10 | 2025-04-22 07:10 | 43 | 2 | 星期二 | 4 | 112 | 0 | 0 | 833.3333 | 374.7503 | 1200 | 0.8092 | 0 | 374.7503 | 0 | 0 | 5379.9403 | 0 | 0 | 4721.6807 | 2680.1727
2025-04-22 | 07:10-07:20 | 2025-04-22 07:20 | 44 | 2 | 星期二 | 4 | 112 | 0 | 0 | 326.8003 | 297.9133 | 1200 | 0.7972 | 0 | 297.9133 | 0 | 0 | 5048.9255 | 0 | 0 | 4721.6807 | 3000.8449
2025-04-22 | 07:20-07:30 | 2025-04-22 07:30 | 45 | 2 | 星期二 | 4 | 112 | 0 | 0 | 287.2103 | 236.2767 | 1200 | 0.7644 | 0 | 236.2767 | 0 | 0 | 4786.3959 | 0 | 0 | 4768.8445 | 3346.1839
2025-04-22 | 07:30-07:40 | 2025-04-22 07:40 | 46 | 2 | 星期二 | 4 | 112 | 0 | 0 | 279.5223 | 190.7812 | 1200 | 0.6899 | 0 | 190.7812 | 0 | 0 | 4574.4168 | 0 | 0 | 4768.8445 | 3640.1029
2025-04-22 | 07:40-07:50 | 2025-04-22 07:50 | 47 | 2 | 星期二 | 4 | 112 | 0 | 0 | 342.5004 | 255.8007 | 1200 | 0.86 | 0 | 255.8007 | 0 | 0 | 4290.1938 | 0 | 0 | 5380.4559 | 3903.8237
2025-04-22 | 07:50-08:00 | 2025-04-22 08:00 | 48 | 2 | 星期二 | 4 | 112 | 0 | 0 | 488.4529 | 368.0517 | 1200 | 1.1617 | 0 | 368.0517 | 0 | 0 | 3881.2475 | 0 | 0 | 6555.988 | 4165.3232
2025-04-22 | 08:00-08:10 | 2025-04-22 08:10 | 49 | 2 | 星期二 | 4 | 112 | 0 | 0 | 833.3333 | 342.7437 | 1200 | 1.1683 | 0 | 342.7437 | 0 | 0 | 3500.4211 | 0 | 0 | 6631.2467 | 4436.2971
2025-04-22 | 08:10-08:20 | 2025-04-22 08:20 | 50 | 2 | 星期二 | 4 | 112 | 0 | 0 | 833.3333 | 234.7672 | 1200 | 1.0956 | 0 | 234.7672 | 0 | 0 | 3239.5687 | 0 | 0 | 6503.0627 | 4735.672
2025-04-22 | 08:20-08:30 | 2025-04-22 08:30 | 51 | 2 | 星期二 | 4 | 112 | 0 | 0 | 833.3333 | 145.3738 | 1200 | 1.0849 | 0 | 145.3738 | 0 | 0 | 3078.0423 | 0 | 0 | 6544.3204 | 5044.3554
2025-04-22 | 08:30-08:40 | 2025-04-22 08:40 | 52 | 2 | 星期二 | 4 | 112 | 0 | 0 | 333.8452 | 128.6111 | 1200 | 1.061 | 0 | 128.6111 | 0 | 0 | 2935.1411 | 0 | 0 | 6563.6112 | 5325.7427
2025-04-22 | 08:40-08:50 | 2025-04-22 08:50 | 53 | 2 | 星期二 | 4 | 112 | 0 | 0 | 259.8892 | 115.2109 | 1200 | 1.043 | 0 | 115.2109 | 0 | 0 | 2807.129 | 0 | 0 | 6499.7164 | 5629.932
2025-04-22 | 08:50-09:00 | 2025-04-22 09:00 | 54 | 2 | 星期二 | 4 | 112 | 2.8422e-14 | 45.198 | 833.3333 | 79.9171 | 1200 | 1.036 | 0 | 79.9171 | 0 | 0 | 2718.3323 | 2.9445e-14 | 0 | 6511.1914 | 5952.4125
2025-04-22 | 09:00-09:10 | 2025-04-22 09:10 | 55 | 2 | 星期二 | 4 | 112 | 3.3751e-14 | 85.3317 | 833.3333 | 54.9834 | 1200 | 1.0147 | 0 | 54.9834 | 0 | 0 | 2657.2396 | 3.4247e-14 | 0 | 6502.7433 | 6227.4228
2025-04-22 | 09:10-09:20 | 2025-04-22 09:20 | 56 | 2 | 星期二 | 4 | 112 | 0 | 110.9808 | 833.3333 | 6.2338 | 1200 | 0.9922 | 0 | 6.2338 | 0 | 0 | 2650.3133 | 0 | 0 | 6526.6229 | 6452.5689
2025-04-22 | 09:20-09:30 | 2025-04-22 09:30 | 57 | 2 | 星期二 | 4 | 112 | 4.2633e-14 | 137.6396 | 833.3333 | -67.555 | 1200 | 0.97 | 67.555 | 0 | 0 | 0 | 2711.1128 | 4.1354e-14 | 0 | 6511.1997 | 6675.6643
2025-04-22 | 09:30-09:40 | 2025-04-22 09:40 | 58 | 2 | 星期二 | 4 | 112 | 0 | 185.9764 | 833.3333 | -127.7892 | 1200 | 0.9422 | 127.7892 | 0 | 0 | 0 | 2826.1231 | 0 | 0 | 6468.9756 | 6940.1792
2025-04-22 | 09:40-09:50 | 2025-04-22 09:50 | 59 | 2 | 星期二 | 4 | 112 | 6.7502e-14 | 260.6139 | 833.3333 | -176.8608 | 1200 | 0.9569 | 176.8608 | 0 | 0 | 0 | 2985.2978 | 6.4592e-14 | 0 | 6436.9073 | 7143.5871
2025-04-22 | 09:50-10:00 | 2025-04-22 10:00 | 60 | 2 | 星期二 | 4 | 112 | 0 | 250.6551 | 833.3333 | -199.1 | 1200 | 0.9977 | 199.1 | 0 | 0 | 0 | 3164.4878 | 0 | 0 | 6441.9355 | 7270.8643
2025-04-22 | 10:00-10:10 | 2025-04-22 10:10 | 61 | 2 | 星期二 | 4 | 112 | 0 | 249.238 | 833.3333 | -173.7698 | 1200 | 0.9919 | 173.7698 | 0 | 0 | 0 | 3320.8807 | 0 | 0 | 6503.4057 | 7407.4169
2025-04-22 | 10:10-10:20 | 2025-04-22 10:20 | 62 | 2 | 星期二 | 4 | 112 | 0 | 281.8973 | 0 | -171.7293 | 1200 | 0.9588 | 171.7293 | 0 | 0 | 0 | 3475.437 | 0 | 0 | 6499.2595 | 7545.2263
2025-04-22 | 10:20-10:30 | 2025-04-22 10:30 | 63 | 2 | 星期二 | 4 | 112 | 0 | 394.6642 | 0 | -205.5621 | 1200 | 0.9549 | 205.5621 | 0 | 0 | 0 | 3660.4429 | 0 | 0 | 6443.7269 | 7704.7929
2025-04-22 | 10:30-10:40 | 2025-04-22 10:40 | 64 | 2 | 星期二 | 4 | 112 | 0 | 438.424 | 0 | -226.9861 | 1200 | 0.9839 | 226.9861 | 0 | 0 | 0 | 3864.7304 | 0 | 0 | 6425.7341 | 7919.3732
2025-04-22 | 10:40-10:50 | 2025-04-22 10:50 | 65 | 2 | 星期二 | 4 | 112 | 0 | 466.5097 | 0 | -268.3666 | 1200 | 0.799 | 268.3666 | 0 | 0 | 0 | 4106.2604 | 0 | 0 | 6400.688 | 8066.3652
2025-04-22 | 10:50-11:00 | 2025-04-22 11:00 | 66 | 2 | 星期二 | 4 | 112 | 0 | 459.5923 | 0 | -340.945 | 1200 | 0.5025 | 340.945 | 0 | 0 | 0 | 4413.1109 | 0 | 0 | 6379.5245 | 8121.9964
2025-04-22 | 11:00-11:10 | 2025-04-22 11:10 | 67 | 2 | 星期二 | 4 | 112 | 494.2414 | 833.3333 | 0 | -407.5332 | 1200 | 0.4662 | 833.3333 | 0 | 0 | 68.4413 | 5163.1109 | 230.4153 | 0 | 6391.2292 | 8177.7927
2025-04-22 | 11:10-11:20 | 2025-04-22 11:20 | 68 | 2 | 星期二 | 4 | 112 | 0 | 453.4835 | 0 | -409.1684 | 1200 | 0.5007 | 409.1684 | 0 | 0 | 0 | 5531.3624 | 0 | 0 | 6384.5003 | 8234.6072
2025-04-22 | 11:20-11:30 | 2025-04-22 11:30 | 69 | 2 | 星期二 | 4 | 112 | 0 | 285.9842 | 0 | -355.1667 | 1200 | 0.4827 | 285.9842 | 0 | 0 | 69.1824 | 5788.7483 | 0 | 0 | 6319.3268 | 8306.6625
2025-04-22 | 11:30-11:40 | 2025-04-22 11:40 | 70 | 2 | 星期二 | 4 | 112 | 549.9934 | 801.1609 | 0 | -315.8919 | 1200 | 0.4785 | 801.1609 | 0 | 0 | 64.7245 | 6509.7931 | 263.1719 | 0 | 6366.1891 | 8416.1136
2025-04-22 | 11:40-11:50 | 2025-04-22 11:50 | 71 | 2 | 星期二 | 4 | 112 | 497.7023 | 833.3333 | 0 | -312.0208 | 1200 | 0.4662 | 809.7231 | 0 | 0 | 0 | 7238.5439 | 232.0288 | 0 | 6218.7335 | 8471.9325
2025-04-22 | 11:50-12:00 | 2025-04-22 12:00 | 72 | 2 | 星期二 | 4 | 112 | 536.0873 | 833.3333 | 0 | -331.8383 | 1200 | 0.4432 | 833.3333 | 0 | 0 | 34.5923 | 7988.5439 | 237.5939 | 0 | 6001.5332 | 8475.4768
2025-04-22 | 12:00-12:10 | 2025-04-22 12:10 | 73 | 2 | 星期二 | 4 | 112 | 453.3105 | 833.3333 | 0 | -344.8722 | 1200 | 0.4411 | 798.1827 | 0 | 0 | 0 | 8706.9083 | 199.9553 | 0 | 5833.1767 | 8511.7407
2025-04-22 | 12:10-12:20 | 2025-04-22 12:20 | 74 | 2 | 星期二 | 4 | 112 | 478.0996 | 833.3333 | 0 | -324.3563 | 1200 | 0.4551 | 802.4559 | 0 | 0 | 0 | 9429.1186 | 217.5831 | 0 | 5999.5236 | 8519.7448
2025-04-22 | 12:20-12:30 | 2025-04-22 12:30 | 75 | 2 | 星期二 | 4 | 112 | 506.7178 | 833.3333 | 0 | -291.9337 | 1200 | 0.4463 | 798.6515 | 0 | 0 | 0 | 10147.905 | 226.1481 | 0 | 5999.5236 | 8488.3018
2025-04-22 | 12:30-12:40 | 2025-04-22 12:40 | 76 | 2 | 星期二 | 4 | 112 | 515.3587 | 833.3333 | 0 | -293.295 | 1200 | 0.4113 | 724.55 | 0 | 0 | 84.1037 | 10800 | 211.967 | 0 | 5833.1767 | 8481.8293
2025-04-22 | 12:40-12:50 | 2025-04-22 12:50 | 77 | 2 | 星期二 | 4 | 112 | 0 | 833.3333 | 0 | -284.9265 | 1200 | 0.5682 | 0 | 0 | 0 | 284.9265 | 10800 | 0 | 0 | 6122.2887 | 8512.861
2025-04-22 | 12:50-13:00 | 2025-04-22 13:00 | 78 | 2 | 星期二 | 4 | 112 | 0 | 833.3333 | 0 | -284.5263 | 1200 | 0.8279 | 0 | 0 | 0 | 284.5263 | 10800 | 0 | 0 | 6357.1781 | 8492.6893
2025-04-22 | 13:00-13:10 | 2025-04-22 13:10 | 79 | 2 | 星期二 | 4 | 112 | 0 | 833.3333 | 0 | -343.5555 | 1200 | 0.8636 | 0 | 0 | 0 | 343.5555 | 10800 | 0 | 0 | 6347.0827 | 8307.0771
2025-04-22 | 13:10-13:20 | 2025-04-22 13:20 | 80 | 2 | 星期二 | 4 | 112 | 0 | 833.3333 | 0 | -320.5562 | 1200 | 0.8416 | 0 | 0 | 0 | 320.5562 | 10800 | 0 | 0 | 6202.5928 | 8083.1115
2025-04-22 | 13:20-13:30 | 2025-04-22 13:30 | 81 | 2 | 星期二 | 4 | 112 | 0 | 833.3333 | 0 | -210.4054 | 1200 | 0.8618 | 0 | 0 | 0 | 210.4054 | 10800 | 0 | 0 | 6180.8743 | 7877.4375
2025-04-22 | 13:30-13:40 | 2025-04-22 13:40 | 82 | 2 | 星期二 | 4 | 112 | 0 | 833.3333 | 0 | -160.4315 | 1200 | 0.8623 | 0 | 0 | 0 | 160.4315 | 10800 | 0 | 0 | 6177.3542 | 7646.7016
2025-04-22 | 13:40-13:50 | 2025-04-22 13:50 | 83 | 2 | 星期二 | 4 | 112 | 0 | 833.3333 | 0 | -183.2001 | 1200 | 0.9026 | 0 | 0 | 0 | 183.2001 | 10800 | 0 | 0 | 6190.8881 | 7469.3152
2025-04-22 | 13:50-14:00 | 2025-04-22 14:00 | 84 | 2 | 星期二 | 4 | 112 | 0 | 833.3333 | 0 | -195.9888 | 1200 | 0.9754 | 0 | 0 | 0 | 195.9888 | 10800 | 0 | 0 | 6177.3542 | 7337.9946
2025-04-22 | 14:00-14:10 | 2025-04-22 14:10 | 85 | 2 | 星期二 | 4 | 112 | 0 | 833.3333 | 0 | -107.3146 | 1200 | 1.0002 | 0 | 0 | 0 | 107.3146 | 10800 | 0 | 0 | 6209.1993 | 7150.7285
2025-04-22 | 14:10-14:20 | 2025-04-22 14:20 | 86 | 2 | 星期二 | 4 | 112 | 1.5143e-13 | 833.3333 | 42.0083 | -23.7404 | 1200 | 0.9978 | 0 | 0 | 0 | 23.7404 | 10800 | 1.511e-13 | 0 | 6209.1993 | 6897.3758
2025-04-22 | 14:20-14:30 | 2025-04-22 14:30 | 87 | 2 | 星期二 | 4 | 112 | 0 | 833.3333 | 51.9402 | 15.0721 | 1200 | 1.0271 | 0 | 15.0721 | 0 | 0 | 10783.2532 | 0 | 0 | 6202.5928 | 6602.1964
2025-04-22 | 14:30-14:40 | 2025-04-22 14:40 | 88 | 2 | 星期二 | 4 | 112 | 0 | 833.3333 | 833.3333 | 60.4582 | 1200 | 1.0906 | 0 | 60.4582 | 0 | 0 | 10716.0774 | 0 | 0 | 6169.1696 | 6310.2677
2025-04-22 | 14:40-14:50 | 2025-04-22 14:50 | 89 | 2 | 星期二 | 4 | 112 | 3.5527e-15 | 833.3333 | 833.3333 | 63.8842 | 1200 | 0.9376 | 0 | 63.8842 | 0 | 0 | 10645.095 | 3.331e-15 | 0 | 6137.2117 | 6103.4276
2025-04-22 | 14:50-15:00 | 2025-04-22 15:00 | 90 | 2 | 星期二 | 4 | 112 | 76.1355 | 833.3333 | 0 | 50.8896 | 1200 | 0.6694 | 25.2459 | 0 | 0 | 0 | 10667.8163 | 50.9651 | 0 | 6122.2037 | 5937.3107
2025-04-22 | 15:00-15:10 | 2025-04-22 15:10 | 91 | 2 | 星期二 | 4 | 112 | 145.2861 | 833.3333 | 833.3333 | 112.4194 | 1200 | 0.66 | 32.8667 | 0 | 0 | 0 | 10697.3963 | 95.8888 | 0 | 6196.3403 | 5689.9079
2025-04-22 | 15:10-15:20 | 2025-04-22 15:20 | 92 | 2 | 星期二 | 4 | 112 | 180.9533 | 833.3333 | 833.3333 | 200.4926 | 1200 | 0.7217 | 0 | 19.5392 | 0 | 0 | 10675.6861 | 130.594 | 0 | 6203.0736 | 5461.1655
2025-04-22 | 15:20-15:30 | 2025-04-22 15:30 | 93 | 2 | 星期二 | 4 | 112 | 155.3851 | 833.3333 | 55.55 | 248.6546 | 1200 | 0.7308 | 0 | 55.55 | 37.7195 | 0 | 10613.9639 | 113.5554 | 137.8272 | 6173.8487 | 5212.4625
2025-04-22 | 15:30-15:40 | 2025-04-22 15:40 | 94 | 2 | 星期二 | 4 | 112 | 251.7598 | 833.3333 | 30.8234 | 233.5173 | 1200 | 0.7534 | 18.2425 | 0 | 0 | 0 | 10630.3821 | 189.6758 | 0 | 6196.4671 | 4799.7143
2025-04-22 | 15:40-15:50 | 2025-04-22 15:50 | 95 | 2 | 星期二 | 4 | 112 | 265.4713 | 833.3333 | 86.9991 | 230.8351 | 1200 | 0.7823 | 34.6363 | 0 | 0 | 0 | 10661.5547 | 207.6782 | 0 | 6166.6727 | 4428.5519
2025-04-22 | 15:50-16:00 | 2025-04-22 16:00 | 96 | 2 | 星期二 | 4 | 112 | 352.5947 | 833.3333 | 1.819e-12 | 257.2692 | 1200 | 0.8055 | 95.3256 | 0 | 0 | 0 | 10747.3478 | 284.0151 | 0 | 6136.519 | 4152.9643
2025-04-22 | 16:00-16:10 | 2025-04-22 16:10 | 97 | 2 | 星期二 | 4 | 112 | 411.4345 | 833.3333 | 50.9598 | 271.6037 | 1200 | 0.8271 | 58.5025 | 0 | 0 | 81.3283 | 10800 | 340.2975 | 0 | 6136.519 | 3834.778
2025-04-22 | 16:10-16:20 | 2025-04-22 16:20 | 98 | 2 | 星期二 | 4 | 112 | 452.6541 | 833.3333 | 833.3333 | 331.9166 | 1200 | 0.8519 | 0 | 0 | 0 | 120.7375 | 10800 | 385.616 | 0 | 6136.519 | 3528.3712
2025-04-22 | 16:20-16:30 | 2025-04-22 16:30 | 99 | 2 | 星期二 | 4 | 112 | 487.0977 | 833.3333 | 833.3333 | 432.2021 | 1200 | 0.8791 | 0 | 0 | 0 | 54.8956 | 10800 | 428.2076 | 0 | 6132.6117 | 3255.3482
2025-04-22 | 16:30-16:40 | 2025-04-22 16:40 | 100 | 2 | 星期二 | 4 | 112 | 550.6536 | 833.3333 | 833.3333 | 498.1735 | 1200 | 0.9024 | 0 | 0 | 0 | 52.4801 | 10800 | 496.9098 | 0 | 6103.6498 | 2968.1434
2025-04-22 | 16:40-16:50 | 2025-04-22 16:50 | 101 | 2 | 星期二 | 4 | 112 | 619.5976 | 833.3333 | 833.3333 | 541.0419 | 1200 | 0.9163 | 0 | 0 | 0 | 78.5557 | 10800 | 567.7373 | 0 | 6119.082 | 2675.7499
2025-04-22 | 16:50-17:00 | 2025-04-22 17:00 | 102 | 2 | 星期二 | 4 | 112 | 664.7263 | 833.3333 | 0 | 578.8104 | 1200 | 0.9264 | 0 | 0 | 0 | 85.9159 | 10800 | 615.8024 | 0 | 6128.9571 | 2379.1661
2025-04-22 | 17:00-17:10 | 2025-04-22 17:10 | 103 | 2 | 星期二 | 4 | 112 | 696.4256 | 833.3333 | 833.3333 | 617.5124 | 1200 | 0.9462 | 0 | 0 | 0 | 78.9132 | 10800 | 658.9579 | 0 | 6035.994 | 2062.8115
2025-04-22 | 17:10-17:20 | 2025-04-22 17:20 | 104 | 2 | 星期二 | 4 | 112 | 732.6999 | 833.3333 | 833.3333 | 676.7185 | 1200 | 0.9742 | 0 | 0 | 0 | 55.9815 | 10800 | 713.7963 | 0 | 6090.628 | 1737.2269
2025-04-22 | 17:20-17:30 | 2025-04-22 17:30 | 105 | 2 | 星期二 | 4 | 112 | 782.1426 | 833.3333 | 833.3333 | 759.9462 | 1200 | 0.9862 | 0 | 0 | 0 | 22.1964 | 10800 | 771.3491 | 0 | 6103.0583 | 1424.8661
2025-04-22 | 17:30-17:40 | 2025-04-22 17:40 | 106 | 2 | 星期二 | 4 | 112 | 854.3633 | 833.3333 | 833.3333 | 827.3726 | 1200 | 0.976 | 0 | 0 | 0 | 26.9906 | 10800 | 833.8585 | 0 | 6198.6548 | 1142.7185
2025-04-22 | 17:40-17:50 | 2025-04-22 17:50 | 107 | 2 | 星期二 | 4 | 112 | 751.7855 | 833.3333 | 833.3333 | 753.6173 | 1200 | 1.0742 | 0 | 1.8317 | 0 | 0 | 10797.9648 | 807.568 | 0 | 5491.0373 | 866.5121
2025-04-22 | 17:50-18:00 | 2025-04-22 18:00 | 108 | 2 | 星期二 | 4 | 112 | 600.4936 | 833.3333 | 833.3333 | 605.3362 | 1200 | 1.2313 | 0 | 4.8427 | 0 | 0 | 10792.584 | 739.3877 | 0 | 4280.3941 | 586.95
2025-04-22 | 18:00-18:10 | 2025-04-22 18:10 | 109 | 2 | 星期二 | 4 | 112 | 613.9425 | 833.3333 | 833.3333 | 597.3937 | 1200 | 1.2561 | 8.24 | 0 | 0 | 8.3088 | 10800 | 771.1732 | 0 | 4096.4421 | 324.2949
2025-04-22 | 18:10-18:20 | 2025-04-22 18:20 | 110 | 2 | 星期二 | 4 | 112 | 689.2873 | 16.7898 | 833.3333 | 684.5039 | 1200 | 1.2447 | 0 | 0 | 0 | 4.7833 | 10800 | 857.9558 | 0 | 4330.3905 | 115.5809
2025-04-22 | 18:20-18:30 | 2025-04-22 18:30 | 111 | 2 | 星期二 | 4 | 112 | 689.6486 | 833.3333 | 833.3333 | 750.7867 | 1200 | 1.2545 | 0 | 61.1381 | 0 | 0 | 10732.0688 | 865.1642 | 0 | 4297.4398 | 0
2025-04-22 | 18:30-18:40 | 2025-04-22 18:40 | 112 | 2 | 星期二 | 4 | 112 | 695.756 | 833.3333 | 833.3333 | 719.1751 | 1200 | 1.2522 | 0 | 23.419 | 0 | 0 | 10706.0477 | 871.2257 | 0 | 4326.5491 | 0
2025-04-22 | 18:40-18:50 | 2025-04-22 18:50 | 113 | 2 | 星期二 | 4 | 112 | 236.4482 | 0 | 833.3333 | 697.5699 | 1200 | 1.2881 | 0 | 461.1217 | 0 | 0 | 10193.6902 | 304.5689 | 0 | 4319.2533 | 3.817
2025-04-22 | 18:50-19:00 | 2025-04-22 19:00 | 114 | 2 | 星期二 | 4 | 112 | 0 | 0 | 833.3333 | 717.9417 | 1200 | 1.3466 | 0 | 717.9417 | 0 | 0 | 9395.9772 | 0 | 0 | 4342.3298 | 0
2025-04-22 | 19:00-19:10 | 2025-04-22 19:10 | 115 | 2 | 星期二 | 4 | 112 | 0 | 0 | 833.3333 | 727.4414 | 1200 | 1.3523 | 0 | 727.4414 | 0 | 0 | 8587.709 | 0 | 0 | 4349.2147 | 0
2025-04-22 | 19:10-19:20 | 2025-04-22 19:20 | 116 | 2 | 星期二 | 4 | 112 | 0 | 0 | 833.3333 | 706.0553 | 1200 | 1.3445 | 0 | 706.0553 | 0 | 0 | 7803.203 | 0 | 0 | 4339.1379 | 0.27406
2025-04-22 | 19:20-19:30 | 2025-04-22 19:30 | 117 | 2 | 星期二 | 4 | 112 | 0 | 0 | 833.3333 | 691.445 | 1200 | 1.3483 | 0 | 691.445 | 0 | 0 | 7034.9308 | 0 | 0 | 4327.4489 | 0
2025-04-22 | 19:30-19:40 | 2025-04-22 19:40 | 118 | 2 | 星期二 | 4 | 112 | 0 | 0 | 833.3333 | 733.3119 | 1200 | 1.349 | 0 | 733.3119 | 0 | 0 | 6220.1399 | 0 | 0 | 4337.9463 | 0
2025-04-22 | 19:40-19:50 | 2025-04-22 19:50 | 119 | 2 | 星期二 | 4 | 112 | 0 | 0 | 756.1288 | 736.157 | 1200 | 1.3473 | 0 | 736.157 | 0 | 0 | 5402.1876 | 0 | 0 | 4340.1205 | 0.019671
2025-04-22 | 19:50-20:00 | 2025-04-22 20:00 | 120 | 2 | 星期二 | 4 | 112 | 0 | 0 | 767.334 | 699.9667 | 1200 | 1.3482 | 0 | 699.9667 | 0 | 0 | 4624.4469 | 0 | 0 | 4336.7569 | 0
2025-04-22 | 20:00-20:10 | 2025-04-22 20:10 | 121 | 2 | 星期二 | 4 | 112 | 0 | 0 | 833.3333 | 715.3912 | 1200 | 1.3513 | 0 | 715.3912 | 0 | 0 | 3829.5678 | 0 | 0 | 4294.4582 | 0
2025-04-22 | 20:10-20:20 | 2025-04-22 20:20 | 122 | 2 | 星期二 | 4 | 112 | 0 | 0 | 833.3333 | 710.9135 | 1200 | 1.34 | 0 | 710.9135 | 0 | 0 | 3039.6638 | 0 | 0 | 4294.4582 | 0.0013143
2025-04-22 | 20:20-20:30 | 2025-04-22 20:30 | 123 | 2 | 星期二 | 4 | 112 | 0 | 0 | 833.3333 | 684.2983 | 1200 | 1.3489 | 0 | 684.2983 | 0 | 0 | 2279.3324 | 0 | 0 | 4347.3405 | 0
2025-04-22 | 20:30-20:40 | 2025-04-22 20:40 | 124 | 2 | 星期二 | 4 | 112 | 0 | 0 | 833.3333 | 709.5523 | 1200 | 1.3952 | 0 | 709.5523 | 0 | 0 | 1490.9409 | 0 | 0 | 4349.2147 | 0
2025-04-22 | 20:40-20:50 | 2025-04-22 20:50 | 125 | 2 | 星期二 | 4 | 112 | 720.3085 | 833.3333 | 833.3333 | 724.2084 | 1200 | 1.2226 | 0 | 3.9 | 0 | 0 | 1486.6076 | 880.6491 | 0 | 4340.8052 | 0
2025-04-22 | 20:50-21:00 | 2025-04-22 21:00 | 126 | 2 | 星期二 | 4 | 112 | 732.6 | 833.3333 | 833.3333 | 714.6117 | 1200 | 0.9332 | 17.9883 | 0 | 0 | 0 | 1502.7971 | 683.6623 | 0 | 4344.4461 | 0
2025-04-22 | 21:00-21:10 | 2025-04-22 21:10 | 127 | 2 | 星期二 | 4 | 112 | 737.5678 | 833.3333 | 833.3333 | 730.8337 | 1200 | 0.9068 | 6.734 | 0 | 0 | 0 | 1508.8577 | 668.8265 | 0 | 4374.0911 | 0
2025-04-22 | 21:10-21:20 | 2025-04-22 21:20 | 128 | 2 | 星期二 | 4 | 112 | 719.6128 | 833.3333 | 833.3333 | 743.5954 | 1200 | 0.9371 | 0 | 23.9826 | 0 | 0 | 1482.2104 | 674.3492 | 0 | 4340.6924 | 0
2025-04-22 | 21:20-21:30 | 2025-04-22 21:30 | 129 | 2 | 星期二 | 4 | 112 | 728.7189 | 51.0122 | 833.3333 | 756.4767 | 1200 | 0.9371 | 0 | 27.7577 | 0 | 0 | 1451.3685 | 682.8825 | 0 | 4323.1949 | 0
2025-04-22 | 21:30-21:40 | 2025-04-22 21:40 | 130 | 2 | 星期二 | 4 | 112 | 727.3792 | 14.0464 | 833.3333 | 785.4161 | 1200 | 0.9871 | 0 | 58.0369 | 0 | 0 | 1386.883 | 717.996 | 0 | 4445.1618 | 0
2025-04-22 | 21:40-21:50 | 2025-04-22 21:50 | 131 | 2 | 星期二 | 4 | 112 | 703.0973 | 833.3333 | 833.3333 | 691.9059 | 1200 | 0.7764 | 11.1913 | 0 | 0 | 0 | 1396.9552 | 545.8847 | 0 | 4188.1627 | 0
2025-04-22 | 21:50-22:00 | 2025-04-22 22:00 | 132 | 2 | 星期二 | 4 | 112 | 571.9874 | 54.9346 | 833.3333 | 539.5517 | 1200 | 0.4209 | 32.4357 | 0 | 0 | 0 | 1426.1474 | 240.7495 | 0 | 3343.616 | 0
2025-04-22 | 22:00-22:10 | 2025-04-22 22:10 | 133 | 2 | 星期二 | 4 | 112 | 557.9743 | 833.3333 | 833.3333 | 543.8783 | 1200 | 0.3859 | 14.096 | 0 | 0 | 0 | 1438.8338 | 215.3223 | 0 | 3278.9104 | 0
2025-04-22 | 22:10-22:20 | 2025-04-22 22:20 | 134 | 2 | 星期二 | 4 | 112 | 542.3208 | 23.6967 | 833.3333 | 569.7994 | 1200 | 0.4368 | 0 | 27.4786 | 0 | 0 | 1408.302 | 236.8857 | 0 | 3292.3266 | 0
2025-04-22 | 22:20-22:30 | 2025-04-22 22:30 | 135 | 2 | 星期二 | 4 | 112 | 557.1911 | 833.3333 | 833.3333 | 550.41 | 1200 | 0.4198 | 6.7811 | 0 | 0 | 0 | 1414.405 | 233.9088 | 0 | 3282.9511 | 0
2025-04-22 | 22:30-22:40 | 2025-04-22 22:40 | 136 | 2 | 星期二 | 4 | 112 | 557.3242 | 833.3333 | 833.3333 | 552.967 | 1200 | 0.4186 | 4.3571 | 0 | 0 | 0 | 1418.3265 | 233.2959 | 0 | 3301.7526 | 0
2025-04-22 | 22:40-22:50 | 2025-04-22 22:50 | 137 | 2 | 星期二 | 4 | 112 | 569.0165 | 833.3333 | 48.5254 | 549.8905 | 1200 | 0.4241 | 19.126 | 0 | 0 | 0 | 1435.5399 | 241.3199 | 0 | 3381.6164 | 0
2025-04-22 | 22:50-23:00 | 2025-04-22 23:00 | 138 | 2 | 星期二 | 4 | 112 | 541.696 | 833.3333 | 833.3333 | 544.145 | 1200 | 0.4237 | 0 | 2.449 | 0 | 0 | 1432.8187 | 229.5166 | 0 | 3409.0963 | 0
2025-04-22 | 23:00-23:10 | 2025-04-22 23:10 | 139 | 2 | 星期二 | 4 | 112 | 550.0725 | 833.3333 | 833.3333 | 572.1699 | 1200 | 0.4248 | 0 | 22.0974 | 0 | 0 | 1408.2661 | 233.6708 | 0 | 3353.8733 | 0
2025-04-22 | 23:10-23:20 | 2025-04-22 23:20 | 140 | 2 | 星期二 | 4 | 112 | 554.7781 | 52.0111 | 833.3333 | 582.8599 | 1200 | 0.424 | 0 | 28.0818 | 0 | 0 | 1377.0641 | 235.2259 | 0 | 3305.5698 | 0
2025-04-22 | 23:20-23:30 | 2025-04-22 23:30 | 141 | 2 | 星期二 | 4 | 112 | 557.2839 | 833.3333 | 833.3333 | 560.3767 | 1200 | 0.422 | 0 | 3.0928 | 0 | 0 | 1373.6277 | 235.1738 | 0 | 3345.4336 | 0
2025-04-22 | 23:30-23:40 | 2025-04-22 23:40 | 142 | 2 | 星期二 | 4 | 112 | 547.2784 | 22.9707 | 833.3333 | 545.3909 | 1200 | 0.424 | 1.8876 | 0 | 0 | 0 | 1375.3265 | 232.0461 | 0 | 3370.8198 | 0
2025-04-22 | 23:40-23:50 | 2025-04-22 23:50 | 143 | 2 | 星期二 | 4 | 112 | 529.9132 | 23.2469 | 833.3333 | 571.0185 | 1200 | 0.4271 | 0 | 41.1052 | 0 | 0 | 1329.654 | 226.3259 | 0 | 3348.992 | 0
2025-04-22 | 23:50-24:00 | 2025-04-23 | 144 | 2 | 星期二 | 4 | 112 | 509.7708 | 0 | 833.3333 | 610.58 | 1200 | 0.4276 | 0 | 100.8092 | 0 | 0 | 1217.6437 | 217.978 | 0 | 3343.1023 | 0
2025-04-23 | 00:00-00:10 | 2025-04-23 00:10 | 1 | 3 | 星期三 | 4 | 113 | 1378.6439 | 833.3333 | 0 | 606.0401 | 1217.6437 | 0.4248 | 772.6038 | 0 | 0 | 0 | 1912.9872 | 585.6479 | 0 | 3437.6735 | 0
2025-04-23 | 00:10-00:20 | 2025-04-23 00:20 | 2 | 3 | 星期三 | 4 | 113 | 1398.9866 | 833.3333 | 0 | 600.4053 | 1217.6437 | 0.4245 | 798.5813 | 0 | 0 | 0 | 2631.7103 | 593.8698 | 0 | 3447.1742 | 0
2025-04-23 | 00:20-00:30 | 2025-04-23 00:30 | 3 | 3 | 星期三 | 4 | 113 | 1393.3719 | 833.3333 | 0 | 602.9417 | 1217.6437 | 0.4269 | 790.4302 | 0 | 0 | 0 | 3343.0975 | 594.8305 | 0 | 3422.5591 | 0
2025-04-23 | 00:30-00:40 | 2025-04-23 00:40 | 4 | 3 | 星期三 | 4 | 113 | 1378.8013 | 833.3333 | 0 | 584.1546 | 1217.6437 | 0.4272 | 794.6467 | 0 | 0 | 0 | 4058.2796 | 589.0239 | 0 | 3449.6654 | 0
2025-04-23 | 00:40-00:50 | 2025-04-23 00:50 | 5 | 3 | 星期三 | 4 | 113 | 1404.7366 | 833.3333 | 0 | 594.3964 | 1217.6437 | 0.4271 | 810.3403 | 0 | 0 | 0 | 4787.5858 | 599.963 | 0 | 3529.5491 | 0
2025-04-23 | 00:50-01:00 | 2025-04-23 01:00 | 6 | 3 | 星期三 | 4 | 113 | 1401.9622 | 833.3333 | 0 | 621.9733 | 1217.6437 | 0.4285 | 779.9889 | 0 | 0 | 0 | 5489.5758 | 600.7408 | 0 | 3525.2482 | 0
2025-04-23 | 01:00-01:10 | 2025-04-23 01:10 | 7 | 3 | 星期三 | 4 | 113 | 849.84 | 833.3333 | 0 | 599.7504 | 1217.6437 | 0.4311 | 250.0896 | 0 | 0 | 0 | 5714.6565 | 366.366 | 0 | 3476.2097 | 0
2025-04-23 | 01:10-01:20 | 2025-04-23 01:20 | 8 | 3 | 星期三 | 4 | 113 | 1391.9231 | 833.3333 | 0 | 568.2112 | 1217.6437 | 0.4302 | 823.712 | 0 | 0 | 0 | 6455.9972 | 598.8053 | 0 | 3475.8692 | 0
2025-04-23 | 01:20-01:30 | 2025-04-23 01:30 | 9 | 3 | 星期三 | 4 | 113 | 1416.3581 | 833.3333 | 0 | 566.795 | 1217.6437 | 0.4279 | 833.3333 | 0 | 0 | 16.2298 | 7205.9972 | 606.0596 | 0 | 3564.1275 | 0
2025-04-23 | 01:30-01:40 | 2025-04-23 01:40 | 10 | 3 | 星期三 | 4 | 113 | 589.658 | 833.3333 | 30.3086 | 595.6918 | 1217.6437 | 0.4312 | 0 | 6.0338 | 0 | 0 | 7199.293 | 254.2605 | 0 | 3585.1922 | 0
2025-04-23 | 01:40-01:50 | 2025-04-23 01:50 | 11 | 3 | 星期三 | 4 | 113 | 593.0673 | 833.3333 | 833.3333 | 615.072 | 1217.6437 | 0.4333 | 0 | 22.0047 | 0 | 0 | 7174.8433 | 256.9761 | 0 | 3605.7953 | 0
2025-04-23 | 01:50-02:00 | 2025-04-23 02:00 | 12 | 3 | 星期三 | 4 | 113 | 1411.8954 | 833.3333 | 0 | 610.64 | 1217.6437 | 0.4311 | 801.2554 | 0 | 0 | 0 | 7895.9732 | 608.6681 | 0 | 3605.7953 | 0
2025-04-23 | 02:00-02:10 | 2025-04-23 02:10 | 13 | 3 | 星期三 | 4 | 113 | 1390.8619 | 833.3333 | 0 | 600.83 | 1217.6437 | 0.4293 | 790.0319 | 0 | 0 | 0 | 8607.002 | 597.097 | 0 | 3532.1064 | 0
2025-04-23 | 02:10-02:20 | 2025-04-23 02:20 | 14 | 3 | 星期三 | 4 | 113 | 615.1572 | 833.3333 | 833.3333 | 593.578 | 1217.6437 | 0.4324 | 21.5792 | 0 | 0 | 0 | 8626.4233 | 265.994 | 0 | 3554.9956 | 0
2025-04-23 | 02:20-02:30 | 2025-04-23 02:30 | 15 | 3 | 星期三 | 4 | 113 | 630.9863 | 833.3333 | 833.3333 | 581.6583 | 1217.6437 | 0.4367 | 49.328 | 0 | 0 | 0 | 8670.8184 | 275.5517 | 0 | 3587.5657 | 0
2025-04-23 | 02:30-02:40 | 2025-04-23 02:40 | 16 | 3 | 星期三 | 4 | 113 | 628.2088 | 833.3333 | 833.3333 | 558.6191 | 1217.6437 | 0.4348 | 69.5897 | 0 | 0 | 0 | 8733.4492 | 273.1452 | 0 | 3592.3917 | 0
2025-04-23 | 02:40-02:50 | 2025-04-23 02:50 | 17 | 3 | 星期三 | 4 | 113 | 634.0488 | 833.3333 | 10.7514 | 567.0337 | 1217.6437 | 0.4335 | 67.0151 | 0 | 0 | 0 | 8793.7627 | 274.8602 | 0 | 3595.449 | 0
2025-04-23 | 02:50-03:00 | 2025-04-23 03:00 | 18 | 3 | 星期三 | 4 | 113 | 629.148 | 833.3333 | 1.983 | 601.1583 | 1217.6437 | 0.4357 | 27.9896 | 0 | 0 | 0 | 8818.9534 | 274.1198 | 0 | 3595.449 | 0
2025-04-23 | 03:00-03:10 | 2025-04-23 03:10 | 19 | 3 | 星期三 | 4 | 113 | 611.984 | 833.3333 | 833.3333 | 610.2667 | 1217.6437 | 0.4374 | 1.7173 | 0 | 0 | 0 | 8820.499 | 267.6818 | 0 | 3596.7943 | 0
2025-04-23 | 03:10-03:20 | 2025-04-23 03:20 | 20 | 3 | 星期三 | 4 | 113 | 626.1497 | 833.3333 | 833.3333 | 606.1276 | 1217.6437 | 0.4371 | 20.0221 | 0 | 0 | 0 | 8838.5189 | 273.69 | 0 | 3596.7943 | 0
2025-04-23 | 03:20-03:30 | 2025-04-23 03:30 | 21 | 3 | 星期三 | 4 | 113 | 627.3357 | 833.3333 | 0 | 607.555 | 1217.6437 | 0.4356 | 19.7807 | 0 | 0 | 0 | 8856.3215 | 273.2674 | 0 | 3592.7631 | 0
2025-04-23 | 03:30-03:40 | 2025-04-23 03:40 | 22 | 3 | 星期三 | 4 | 113 | 623.6205 | 833.3333 | 833.3333 | 617.5881 | 1217.6437 | 0.4353 | 6.0324 | 0 | 0 | 0 | 8861.7507 | 271.462 | 0 | 3621.2492 | 0.0014286
2025-04-23 | 03:40-03:50 | 2025-04-23 03:50 | 23 | 3 | 星期三 | 4 | 113 | 618.4307 | 833.3333 | 833.3333 | 614.686 | 1217.6437 | 0.436 | 3.7447 | 0 | 0 | 0 | 8865.1209 | 269.6358 | 0 | 3657.7904 | 0
2025-04-23 | 03:50-04:00 | 2025-04-23 04:00 | 24 | 3 | 星期三 | 4 | 113 | 643.7968 | 833.3333 | 833.3333 | 606.125 | 1217.6437 | 0.4378 | 37.6718 | 0 | 0 | 0 | 8899.0255 | 281.8542 | 0 | 3720.1393 | 0
2025-04-23 | 04:00-04:10 | 2025-04-23 04:10 | 25 | 3 | 星期三 | 4 | 113 | 631.4395 | 833.3333 | 833.3333 | 620.415 | 1217.6437 | 0.4401 | 11.0245 | 0 | 0 | 0 | 8908.9475 | 277.8965 | 0 | 3657.4345 | 0.021743
2025-04-23 | 04:10-04:20 | 2025-04-23 04:20 | 26 | 3 | 星期三 | 4 | 113 | 628.185 | 833.3333 | 833.3333 | 632.3474 | 1217.6437 | 0.4389 | 0 | 4.1624 | 0 | 0 | 8904.3227 | 275.7104 | 0 | 3602.5774 | 0
2025-04-23 | 04:20-04:30 | 2025-04-23 04:30 | 27 | 3 | 星期三 | 4 | 113 | 627.2215 | 833.3333 | 833.3333 | 620.3083 | 1217.6437 | 0.4364 | 6.9131 | 0 | 0 | 0 | 8910.5445 | 273.7195 | 0 | 3611.2132 | 0
2025-04-23 | 04:30-04:40 | 2025-04-23 04:40 | 28 | 3 | 星期三 | 4 | 113 | 626.0037 | 833.3333 | 833.3333 | 590.3456 | 1217.6437 | 0.4393 | 35.6581 | 0 | 0 | 0 | 8942.6368 | 275.0034 | 0 | 3596.7943 | 0.30283
2025-04-23 | 04:40-04:50 | 2025-04-23 04:50 | 29 | 3 | 星期三 | 4 | 113 | 641.0695 | 833.3333 | 833.3333 | 587.4761 | 1217.6437 | 0.4422 | 53.5934 | 0 | 0 | 0 | 8990.8708 | 283.4809 | 0 | 3651.2191 | 0
2025-04-23 | 04:50-05:00 | 2025-04-23 05:00 | 30 | 3 | 星期三 | 4 | 113 | 651.1002 | 833.3333 | 833.3333 | 612.43 | 1217.6437 | 0.4395 | 38.6702 | 0 | 0 | 0 | 9025.674 | 286.1585 | 0 | 3677.1755 | 0
2025-04-23 | 05:00-05:10 | 2025-04-23 05:10 | 31 | 3 | 星期三 | 4 | 113 | 630.494 | 833.3333 | 7.9575 | 622.3129 | 1217.6437 | 0.4333 | 8.181 | 0 | 0 | 0 | 9033.0369 | 273.193 | 0 | 3638.8671 | 4.2177
2025-04-23 | 05:10-05:20 | 2025-04-23 05:20 | 32 | 3 | 星期三 | 4 | 113 | 642.3796 | 833.3333 | 0 | 619.3632 | 1217.6437 | 0.4439 | 23.0163 | 0 | 0 | 0 | 9053.7516 | 285.1523 | 0 | 3643.4134 | 0
2025-04-23 | 05:20-05:30 | 2025-04-23 05:30 | 33 | 3 | 星期三 | 4 | 113 | 1432.6374 | 833.3333 | 0 | 613.4304 | 1217.6437 | 0.4301 | 819.207 | 0 | 0 | 0 | 9791.0379 | 616.1774 | 0 | 3655.8641 | 0
2025-04-23 | 05:30-05:40 | 2025-04-23 05:40 | 34 | 3 | 星期三 | 4 | 113 | 1388.5923 | 833.3333 | 0 | 600.9414 | 1217.6437 | 0.3713 | 787.6509 | 0 | 0 | 0 | 10499.9238 | 515.5843 | 0 | 3535.5125 | 125.3511
2025-04-23 | 05:40-05:50 | 2025-04-23 05:50 | 35 | 3 | 星期三 | 4 | 113 | 277.7987 | 833.3333 | 833.3333 | 634.972 | 1217.6437 | 0.5708 | 0 | 357.1733 | 0 | 0 | 10103.0645 | 158.5675 | 0 | 3917.4856 | 339.9307
2025-04-23 | 05:50-06:00 | 2025-04-23 06:00 | 36 | 3 | 星期三 | 4 | 113 | 0 | 833.3333 | 742.087 | 685.0996 | 1217.6437 | 0.9099 | 0 | 685.0996 | 0 | 0 | 9341.8428 | 0 | 0 | 4839.327 | 598.2857
2025-04-23 | 06:00-06:10 | 2025-04-23 06:10 | 37 | 3 | 星期三 | 4 | 113 | 0 | 833.3333 | 693.0922 | 659.773 | 1217.6437 | 0.9368 | 0 | 659.773 | 0 | 0 | 8608.7617 | 0 | 0 | 4841.8112 | 871.4554
2025-04-23 | 06:10-06:20 | 2025-04-23 06:20 | 38 | 3 | 星期三 | 4 | 113 | 0 | 833.3333 | 632.8152 | 595.2447 | 1217.6437 | 0.8758 | 0 | 595.2447 | 0 | 0 | 7947.3787 | 0 | 0 | 4793.4888 | 1158.7166
2025-04-23 | 06:20-06:30 | 2025-04-23 06:30 | 39 | 3 | 星期三 | 4 | 113 | 0 | 833.3333 | 635.7283 | 529.4612 | 1217.6437 | 0.8759 | 0 | 529.4612 | 0 | 0 | 7359.0884 | 0 | 0 | 4839.327 | 1469.6732
2025-04-23 | 06:30-06:40 | 2025-04-23 06:40 | 40 | 3 | 星期三 | 4 | 113 | 0 | 833.3333 | 558.9021 | 467.4641 | 1217.6437 | 0.8601 | 0 | 467.4641 | 0 | 0 | 6839.6839 | 0 | 0 | 4793.9518 | 1806.2037
2025-04-23 | 06:40-06:50 | 2025-04-23 06:50 | 41 | 3 | 星期三 | 4 | 113 | 0 | 833.3333 | 491.8988 | 408.0978 | 1217.6437 | 0.8442 | 0 | 408.0978 | 0 | 0 | 6386.2418 | 0 | 0 | 4793.4888 | 2127.1309
2025-04-23 | 06:50-07:00 | 2025-04-23 07:00 | 42 | 3 | 星期三 | 4 | 113 | 0 | 833.3333 | 466.5392 | 355.5517 | 1217.6437 | 0.8334 | 0 | 355.5517 | 0 | 0 | 5991.1844 | 0 | 0 | 4836.0666 | 2410.7411
2025-04-23 | 07:00-07:10 | 2025-04-23 07:10 | 43 | 3 | 星期三 | 4 | 113 | 0 | 833.3333 | 388.1414 | 321.0915 | 1217.6437 | 0.8092 | 0 | 321.0915 | 0 | 0 | 5634.4161 | 0 | 0 | 4789.2424 | 2677.0213
2025-04-23 | 07:10-07:20 | 2025-04-23 07:20 | 44 | 3 | 星期三 | 4 | 113 | 0 | 833.3333 | 338.8244 | 314.7893 | 1217.6437 | 0.7972 | 0 | 314.7893 | 0 | 0 | 5284.6502 | 0 | 0 | 4780.7188 | 2987.7386
2025-04-23 | 07:20-07:30 | 2025-04-23 07:30 | 45 | 3 | 星期三 | 4 | 113 | 0 | 833.3333 | 249.9025 | 271.2262 | 1217.6437 | 0.7644 | 0 | 249.9025 | 21.3238 | 0 | 5006.9807 | 0 | 81.4994 | 4523.4618 | 3324.6482
2025-04-23 | 07:30-07:40 | 2025-04-23 07:40 | 46 | 3 | 星期三 | 4 | 113 | 0 | 833.3333 | 278.5553 | 139.2139 | 1217.6437 | 0.6899 | 0 | 139.2139 | 0 | 0 | 4852.2987 | 0 | 0 | 4734.537 | 3611.5972
2025-04-23 | 07:40-07:50 | 2025-04-23 07:50 | 47 | 3 | 星期三 | 4 | 113 | 0 | 833.3333 | 341.9195 | 205.3555 | 1217.6437 | 0.86 | 0 | 205.3555 | 0 | 0 | 4624.1258 | 0 | 0 | 5370.9532 | 3897.8062
2025-04-23 | 07:50-08:00 | 2025-04-23 08:00 | 48 | 3 | 星期三 | 4 | 113 | 0 | 833.3333 | 484.4181 | 395.3271 | 1217.6437 | 1.1617 | 0 | 395.3271 | 0 | 0 | 4184.8735 | 0 | 0 | 6551.8254 | 4185.3696
2025-04-23 | 08:00-08:10 | 2025-04-23 08:10 | 49 | 3 | 星期三 | 4 | 113 | 0 | 833.3333 | 833.3333 | 334.999 | 1217.6437 | 1.1683 | 0 | 334.999 | 0 | 0 | 3812.6524 | 0 | 0 | 6633.8068 | 4431.7317
2025-04-23 | 08:10-08:20 | 2025-04-23 08:20 | 50 | 3 | 星期三 | 4 | 113 | 0 | 833.3333 | 833.3333 | 226.6647 | 1217.6437 | 1.0956 | 0 | 226.6647 | 0 | 0 | 3560.8028 | 0 | 0 | 6503.7883 | 4727.1707
2025-04-23 | 08:20-08:30 | 2025-04-23 08:30 | 51 | 3 | 星期三 | 4 | 113 | 0 | 833.3333 | 833.3333 | 213.2483 | 1217.6437 | 1.0849 | 0 | 213.2483 | 0 | 0 | 3323.8602 | 0 | 0 | 6463.4542 | 5050.2696
2025-04-23 | 08:30-08:40 | 2025-04-23 08:40 | 52 | 3 | 星期三 | 4 | 113 | 0 | 833.3333 | 333.4228 | 221.6876 | 1217.6437 | 1.061 | 0 | 221.6876 | 0 | 0 | 3077.5407 | 0 | 0 | 6527.6681 | 5292.3344
2025-04-23 | 08:40-08:50 | 2025-04-23 08:50 | 53 | 3 | 星期三 | 4 | 113 | 0 | 833.3333 | 272.4112 | 154.0551 | 1217.6437 | 1.043 | 0 | 154.0551 | 0 | 0 | 2906.3684 | 0 | 0 | 6515.947 | 5571.0303
2025-04-23 | 08:50-09:00 | 2025-04-23 09:00 | 54 | 3 | 星期三 | 4 | 113 | 0 | 833.3333 | 833.3333 | 35.1554 | 1217.6437 | 1.036 | 0 | 35.1554 | 0 | 0 | 2867.3068 | 0 | 0 | 6523.8273 | 5888.4161
2025-04-23 | 09:00-09:10 | 2025-04-23 09:10 | 55 | 3 | 星期三 | 4 | 113 | 0 | 833.3333 | 167.5822 | -17.4354 | 1217.6437 | 1.0147 | 17.4354 | 0 | 0 | 0 | 2882.9987 | 0 | 0 | 6486.488 | 6123.509
2025-04-23 | 09:10-09:20 | 2025-04-23 09:20 | 56 | 3 | 星期三 | 4 | 113 | 0 | 833.3333 | 833.3333 | -22.4014 | 1217.6437 | 0.9922 | 22.4014 | 0 | 0 | 0 | 2903.1599 | 0 | 0 | 6499.8416 | 6354.5312
2025-04-23 | 09:20-09:30 | 2025-04-23 09:30 | 57 | 3 | 星期三 | 4 | 113 | 0 | 833.3333 | 833.3333 | -50.0558 | 1217.6437 | 0.97 | 50.0558 | 0 | 0 | 0 | 2948.2101 | 0 | 0 | 6519.9061 | 6624.4607
2025-04-23 | 09:30-09:40 | 2025-04-23 09:40 | 58 | 3 | 星期三 | 4 | 113 | 0 | 833.3333 | 833.3333 | -147.0546 | 1217.6437 | 0.9422 | 147.0546 | 0 | 0 | 0 | 3080.5593 | 0 | 0 | 6516.7611 | 6884.1646
2025-04-23 | 09:40-09:50 | 2025-04-23 09:50 | 59 | 3 | 星期三 | 4 | 113 | 0 | 833.3333 | 833.3333 | -206.6675 | 1217.6437 | 0.9569 | 206.6675 | 0 | 0 | 0 | 3266.56 | 0 | 0 | 6486.7162 | 7067.8659
2025-04-23 | 09:50-10:00 | 2025-04-23 10:00 | 60 | 3 | 星期三 | 4 | 113 | 0 | 833.3333 | 833.3333 | -218.6842 | 1217.6437 | 0.9977 | 218.6842 | 0 | 0 | 0 | 3463.3758 | 0 | 0 | 6463.8332 | 7197.1875
2025-04-23 | 10:00-10:10 | 2025-04-23 10:10 | 61 | 3 | 星期三 | 4 | 113 | 0 | 833.3333 | 0 | -275.4121 | 1217.6437 | 0.9919 | 275.4121 | 0 | 0 | 0 | 3711.2466 | 0 | 0 | 6490.7501 | 7348.9111
2025-04-23 | 10:10-10:20 | 2025-04-23 10:20 | 62 | 3 | 星期三 | 4 | 113 | 0 | 833.3333 | 0 | -339.5354 | 1217.6437 | 0.9588 | 339.5354 | 0 | 0 | 0 | 4016.8285 | 0 | 0 | 6498.5666 | 7464.2949
2025-04-23 | 10:20-10:30 | 2025-04-23 10:30 | 63 | 3 | 星期三 | 4 | 113 | 0 | 833.3333 | 0 | -350.8075 | 1217.6437 | 0.9549 | 350.8075 | 0 | 0 | 0 | 4332.5553 | 0 | 0 | 6463.4371 | 7592.1911
2025-04-23 | 10:30-10:40 | 2025-04-23 10:40 | 64 | 3 | 星期三 | 4 | 113 | 0 | 833.3333 | 0 | -298.5878 | 1217.6437 | 0.9839 | 298.5878 | 0 | 0 | 0 | 4601.2843 | 0 | 0 | 6450.6106 | 7844.4844
2025-04-23 | 10:40-10:50 | 2025-04-23 10:50 | 65 | 3 | 星期三 | 4 | 113 | 0 | 833.3333 | 0 | -318.0399 | 1217.6437 | 0.799 | 318.0399 | 0 | 0 | 0 | 4887.5202 | 0 | 0 | 6447.9272 | 8025.0205
2025-04-23 | 10:50-11:00 | 2025-04-23 11:00 | 66 | 3 | 星期三 | 4 | 113 | 0 | 833.3333 | 0 | -380.7962 | 1217.6437 | 0.5025 | 380.7962 | 0 | 0 | 0 | 5230.2369 | 0 | 0 | 6388.5179 | 8080.0607
2025-04-23 | 11:00-11:10 | 2025-04-23 11:10 | 67 | 3 | 星期三 | 4 | 113 | 425.4261 | 833.3333 | 0 | -324.7583 | 1217.6437 | 0.4662 | 750.1844 | 0 | 0 | 0 | 5905.4028 | 198.3336 | 0 | 6301.7679 | 8144.1818
2025-04-23 | 11:10-11:20 | 2025-04-23 11:20 | 68 | 3 | 星期三 | 4 | 113 | 0 | 833.3333 | 0 | -248.0654 | 1217.6437 | 0.5007 | 248.0654 | 0 | 0 | 0 | 6128.6616 | 0 | 0 | 6311.8648 | 8221.1373
2025-04-23 | 11:20-11:30 | 2025-04-23 11:30 | 69 | 3 | 星期三 | 4 | 113 | 93.044 | 833.3333 | 0 | -218.5888 | 1217.6437 | 0.4827 | 311.6328 | 0 | 0 | 0 | 6409.1311 | 44.9123 | 0 | 6363.4747 | 8276.85
2025-04-23 | 11:30-11:40 | 2025-04-23 11:40 | 70 | 3 | 星期三 | 4 | 113 | 401.026 | 833.3333 | 0 | -217.3175 | 1217.6437 | 0.4785 | 618.3435 | 0 | 0 | 0 | 6965.6403 | 191.8909 | 0 | 6379.8059 | 8290.3728
2025-04-23 | 11:40-11:50 | 2025-04-23 11:50 | 71 | 3 | 星期三 | 4 | 113 | 421.1476 | 833.3333 | 0 | -264.9169 | 1217.6437 | 0.4662 | 686.0645 | 0 | 0 | 0 | 7583.0983 | 196.339 | 0 | 6220.0035 | 8302.5205
2025-04-23 | 11:50-12:00 | 2025-04-23 12:00 | 72 | 3 | 星期三 | 4 | 113 | 557.463 | 833.3333 | 0 | -327.2908 | 1217.6437 | 0.4432 | 833.3333 | 0 | 0 | 51.4205 | 8333.0983 | 247.0676 | 0 | 5988.7769 | 8334.4661
2025-04-23 | 12:00-12:10 | 2025-04-23 12:10 | 73 | 3 | 星期三 | 4 | 113 | 501.6257 | 833.3333 | 0 | -331.8873 | 1217.6437 | 0.4411 | 833.3333 | 0 | 0 | 0.17963 | 9083.0983 | 221.2671 | 0 | 5978.8389 | 8367.512
2025-04-23 | 12:10-12:20 | 2025-04-23 12:20 | 74 | 3 | 星期三 | 4 | 113 | 503.6279 | 833.3333 | 0 | -314.4254 | 1217.6437 | 0.4551 | 818.0534 | 0 | 0 | 0 | 9819.3464 | 229.2011 | 0 | 5998.9927 | 8366.0436
2025-04-23 | 12:20-12:30 | 2025-04-23 12:30 | 75 | 3 | 星期三 | 4 | 113 | 532.101 | 833.3333 | 0 | -317.67 | 1217.6437 | 0.4463 | 833.3333 | 0 | 0 | 16.4376 | 10569.3464 | 237.4767 | 0 | 6002.2405 | 8338.7196
2025-04-23 | 12:30-12:40 | 2025-04-23 12:40 | 76 | 3 | 星期三 | 4 | 113 | 566.2624 | 833.3333 | 0 | -345.0861 | 1217.6437 | 0.4113 | 256.2818 | 0 | 0 | 655.0667 | 10800 | 232.9037 | 0 | 5998.9927 | 8342.2232
2025-04-23 | 12:40-12:50 | 2025-04-23 12:50 | 77 | 3 | 星期三 | 4 | 113 | 0 | 833.3333 | 0 | -330.0471 | 1217.6437 | 0.5682 | 0 | 0 | 0 | 330.0471 | 10800 | 0 | 0 | 6166.6962 | 8426.3319
2025-04-23 | 12:50-13:00 | 2025-04-23 13:00 | 78 | 3 | 星期三 | 4 | 113 | 0 | 833.3333 | 0 | -282.5279 | 1217.6437 | 0.8279 | 0 | 0 | 0 | 282.5279 | 10800 | 0 | 0 | 6365.4345 | 8489.925
2025-04-23 | 13:00-13:10 | 2025-04-23 13:10 | 79 | 3 | 星期三 | 4 | 113 | 0 | 833.3333 | 0 | -273.76 | 1217.6437 | 0.8636 | 0 | 0 | 0 | 273.76 | 10800 | 0 | 0 | 6303.4025 | 8356.2723
2025-04-23 | 13:10-13:20 | 2025-04-23 13:20 | 80 | 3 | 星期三 | 4 | 113 | 0 | 833.3333 | 0 | -248.0012 | 1217.6437 | 0.8416 | 0 | 0 | 0 | 248.0012 | 10800 | 0 | 0 | 6182.6718 | 8136.4212
2025-04-23 | 13:20-13:30 | 2025-04-23 13:30 | 81 | 3 | 星期三 | 4 | 113 | 0 | 833.3333 | 0 | -198.2925 | 1217.6437 | 0.8618 | 0 | 0 | 0 | 198.2925 | 10800 | 0 | 0 | 6170.1775 | 7915.8107
2025-04-23 | 13:30-13:40 | 2025-04-23 13:40 | 82 | 3 | 星期三 | 4 | 113 | 0 | 833.3333 | 0 | -179.6495 | 1217.6437 | 0.8623 | 0 | 0 | 0 | 179.6495 | 10800 | 0 | 0 | 6213.752 | 7702.1045
2025-04-23 | 13:40-13:50 | 2025-04-23 13:50 | 83 | 3 | 星期三 | 4 | 113 | 0 | 833.3333 | 0 | -169.7997 | 1217.6437 | 0.9026 | 0 | 0 | 0 | 169.7997 | 10800 | 0 | 0 | 6223.0141 | 7580.369
2025-04-23 | 13:50-14:00 | 2025-04-23 14:00 | 84 | 3 | 星期三 | 4 | 113 | 0 | 833.3333 | 0 | -150.0917 | 1217.6437 | 0.9754 | 0 | 0 | 0 | 150.0917 | 10800 | 0 | 0 | 6182.6718 | 7468.6232
2025-04-23 | 14:00-14:10 | 2025-04-23 14:10 | 85 | 3 | 星期三 | 4 | 113 | 0 | 833.3333 | 0 | -120.7449 | 1217.6437 | 1.0002 | 0 | 0 | 0 | 120.7449 | 10800 | 0 | 0 | 6186.1531 | 7178.5784
2025-04-23 | 14:10-14:20 | 2025-04-23 14:20 | 86 | 3 | 星期三 | 4 | 113 | 0 | 833.3333 | 46.9107 | -64.3264 | 1217.6437 | 0.9978 | 0 | 0 | 0 | 64.3264 | 10800 | 0 | 0 | 6182.6718 | 6841.4342
2025-04-23 | 14:20-14:30 | 2025-04-23 14:30 | 87 | 3 | 星期三 | 4 | 113 | 0 | 833.3333 | 57.1111 | -9.1879 | 1217.6437 | 1.0271 | 0 | 0 | 0 | 9.1879 | 10800 | 0 | 0 | 6182.6718 | 6551.25
2025-04-23 | 14:30-14:40 | 2025-04-23 14:40 | 88 | 3 | 星期三 | 4 | 113 | 0 | 833.3333 | 833.3333 | -5.9052 | 1217.6437 | 1.0906 | 0 | 0 | 0 | 5.9052 | 10800 | 0 | 0 | 6204.3182 | 6298.2862
2025-04-23 | 14:40-14:50 | 2025-04-23 14:50 | 89 | 3 | 星期三 | 4 | 113 | 0 | 833.3333 | 833.3333 | 4.8405 | 1217.6437 | 0.9376 | 0 | 4.8405 | 0 | 0 | 10794.6217 | 0 | 0 | 6195.9003 | 6128.4008
2025-04-23 | 14:50-15:00 | 2025-04-23 15:00 | 90 | 3 | 星期三 | 4 | 113 | 138.726 | 833.3333 | 0 | 40.9612 | 1217.6437 | 0.6694 | 5.9759 | 0 | 0 | 91.7888 | 10800 | 92.8632 | 0 | 6170.5508 | 5977.5268
2025-04-23 | 15:00-15:10 | 2025-04-23 15:10 | 91 | 3 | 星期三 | 4 | 113 | 184.4199 | 833.3333 | 0 | 64.6749 | 1217.6437 | 0.66 | 0 | 0 | 0 | 119.745 | 10800 | 121.7172 | 0 | 6220.1318 | 5716.9444
2025-04-23 | 15:10-15:20 | 2025-04-23 15:20 | 92 | 3 | 星期三 | 4 | 113 | 203.3416 | 833.3333 | 833.3333 | 91.8158 | 1217.6437 | 0.7217 | 0 | 0 | 0 | 111.5258 | 10800 | 146.7517 | 0 | 6199.6437 | 5452.7973
2025-04-23 | 15:20-15:30 | 2025-04-23 15:30 | 93 | 3 | 星期三 | 4 | 113 | 255.4354 | 833.3333 | 833.3333 | 121.7788 | 1217.6437 | 0.7308 | 0 | 0 | 0 | 133.6566 | 10800 | 186.6722 | 0 | 6167.541 | 5190.8036
2025-04-23 | 15:30-15:40 | 2025-04-23 15:40 | 94 | 3 | 星期三 | 4 | 113 | 248.6344 | 833.3333 | 833.3333 | 139.1989 | 1217.6437 | 0.7534 | 0 | 0 | 0 | 109.4355 | 10800 | 187.3212 | 0 | 6162.0217 | 4832.4418
2025-04-23 | 15:40-15:50 | 2025-04-23 15:50 | 95 | 3 | 星期三 | 4 | 113 | 269.1565 | 833.3333 | 833.3333 | 189.07 | 1217.6437 | 0.7823 | 0 | 0 | 0 | 80.0865 | 10800 | 210.5611 | 0 | 6162.0217 | 4498.009
2025-04-23 | 15:50-16:00 | 2025-04-23 16:00 | 96 | 3 | 星期三 | 4 | 113 | 340.7264 | 833.3333 | 0 | 262.8558 | 1217.6437 | 0.8055 | 0 | 0 | 0 | 77.8706 | 10800 | 274.4551 | 0 | 6133.5323 | 4221.1875
2025-04-23 | 16:00-16:10 | 2025-04-23 16:10 | 97 | 3 | 星期三 | 4 | 113 | 397.3849 | 833.3333 | 833.3333 | 305.5482 | 1217.6437 | 0.8271 | 0 | 0 | 0 | 91.8367 | 10800 | 328.677 | 0 | 6128.6008 | 3916.7642
2025-04-23 | 16:10-16:20 | 2025-04-23 16:20 | 98 | 3 | 星期三 | 4 | 113 | 442.493 | 833.3333 | 833.3333 | 350.1959 | 1217.6437 | 0.8519 | 0 | 0 | 0 | 92.2971 | 10800 | 376.9598 | 0 | 6146.4525 | 3595.669
2025-04-23 | 16:20-16:30 | 2025-04-23 16:30 | 99 | 3 | 星期三 | 4 | 113 | 499.697 | 833.3333 | 833.3333 | 409.9342 | 1217.6437 | 0.8791 | 0 | 0 | 0 | 89.7629 | 10800 | 439.2837 | 0 | 6133.5323 | 3280.5536
2025-04-23 | 16:30-16:40 | 2025-04-23 16:40 | 100 | 3 | 星期三 | 4 | 113 | 552.5303 | 833.3333 | 833.3333 | 463.3837 | 1217.6437 | 0.9024 | 0 | 0 | 0 | 89.1465 | 10800 | 498.6033 | 0 | 6125.9565 | 2979.1898
2025-04-23 | 16:40-16:50 | 2025-04-23 16:50 | 101 | 3 | 星期三 | 4 | 113 | 617.6167 | 833.3333 | 833.3333 | 521.2909 | 1217.6437 | 0.9163 | 0 | 0 | 0 | 96.3259 | 10800 | 565.9222 | 0 | 6125.9565 | 2694.5096
2025-04-23 | 16:50-17:00 | 2025-04-23 17:00 | 102 | 3 | 星期三 | 4 | 113 | 637.3496 | 833.3333 | 0 | 590.1375 | 1217.6437 | 0.9264 | 0 | 0 | 0 | 47.2121 | 10800 | 590.4407 | 0 | 5994.2633 | 2408.7321
2025-04-23 | 17:00-17:10 | 2025-04-23 17:10 | 103 | 3 | 星期三 | 4 | 113 | 684.0056 | 833.3333 | 833.3333 | 660.3664 | 1217.6437 | 0.9462 | 0 | 0 | 0 | 23.6392 | 10800 | 647.2061 | 0 | 5994.2633 | 2095.6003
2025-04-23 | 17:10-17:20 | 2025-04-23 17:20 | 104 | 3 | 星期三 | 4 | 113 | 727.4553 | 833.3333 | 833.3333 | 711.2526 | 1217.6437 | 0.9742 | 0 | 0 | 0 | 16.2027 | 10800 | 708.687 | 0 | 6094.5044 | 1773.3349
2025-04-23 | 17:20-17:30 | 2025-04-23 17:30 | 105 | 3 | 星期三 | 4 | 113 | 782.6447 | 833.3333 | 833.3333 | 763.3292 | 1217.6437 | 0.9862 | 0 | 0 | 0 | 19.3155 | 10800 | 771.8442 | 0 | 6105.9404 | 1466.1214
2025-04-23 | 17:30-17:40 | 2025-04-23 17:40 | 106 | 3 | 星期三 | 4 | 113 | 840.2467 | 833.3333 | 833.3333 | 831.4898 | 1217.6437 | 0.976 | 0 | 0 | 0 | 8.757 | 10800 | 820.0808 | 0 | 6153.7761 | 1182.539
2025-04-23 | 17:40-17:50 | 2025-04-23 17:50 | 107 | 3 | 星期三 | 4 | 113 | 725.0538 | 833.3333 | 833.3333 | 745.1427 | 1217.6437 | 1.0742 | 0 | 20.089 | 0 | 0 | 10777.6789 | 778.8527 | 0 | 5344.7091 | 892.1514
2025-04-23 | 17:50-18:00 | 2025-04-23 18:00 | 108 | 3 | 星期三 | 4 | 113 | 583.5094 | 833.3333 | 833.3333 | 576.0346 | 1217.6437 | 1.2313 | 7.4748 | 0 | 0 | 0 | 10784.4062 | 718.4751 | 0 | 4290.8124 | 598.6554
2025-04-23 | 18:00-18:10 | 2025-04-23 18:10 | 109 | 3 | 星期三 | 4 | 113 | 624.5979 | 833.3333 | 833.3333 | 591.0679 | 1217.6437 | 1.2561 | 17.3264 | 0 | 0 | 16.2037 | 10800 | 784.5575 | 0 | 4197.7328 | 341.5919
2025-04-23 | 18:10-18:20 | 2025-04-23 18:20 | 110 | 3 | 星期三 | 4 | 113 | 688.1694 | 833.3333 | 833.3333 | 684.7606 | 1217.6437 | 1.2447 | 0 | 0 | 0 | 3.4088 | 10800 | 856.5645 | 0 | 4338.199 | 130.0964
2025-04-23 | 18:20-18:30 | 2025-04-23 18:30 | 111 | 3 | 星期三 | 4 | 113 | 689.0313 | 833.3333 | 833.3333 | 740.89 | 1217.6437 | 1.2545 | 0 | 51.8587 | 0 | 0 | 10742.3792 | 864.3898 | 0 | 4293.7361 | 0
2025-04-23 | 18:30-18:40 | 2025-04-23 18:40 | 112 | 3 | 星期三 | 4 | 113 | 693.0026 | 833.3333 | 833.3333 | 736.3456 | 1217.6437 | 1.2522 | 0 | 43.343 | 0 | 0 | 10694.2203 | 867.7779 | 0 | 4338.2217 | 0
2025-04-23 | 18:40-18:50 | 2025-04-23 18:50 | 113 | 3 | 星期三 | 4 | 113 | 274.3166 | 833.3333 | 833.3333 | 701.056 | 1217.6437 | 1.2881 | 0 | 426.7394 | 0 | 0 | 10220.0655 | 353.3472 | 0 | 4357.6305 | 4.4556
2025-04-23 | 18:50-19:00 | 2025-04-23 19:00 | 114 | 3 | 星期三 | 4 | 113 | 0 | 833.3333 | 833.3333 | 675.4167 | 1217.6437 | 1.3466 | 0 | 675.4167 | 0 | 0 | 9469.6025 | 0 | 0 | 4351.5153 | 0
2025-04-23 | 19:00-19:10 | 2025-04-23 19:10 | 115 | 3 | 星期三 | 4 | 113 | 0 | 833.3333 | 760.8026 | 700.3359 | 1217.6437 | 1.3523 | 0 | 700.3359 | 0 | 0 | 8691.4515 | 0 | 0 | 4342.1773 | 0
2025-04-23 | 19:10-19:20 | 2025-04-23 19:20 | 116 | 3 | 星期三 | 4 | 113 | 0 | 833.3333 | 833.3333 | 707.8811 | 1217.6437 | 1.3445 | 0 | 707.8811 | 0 | 0 | 7904.9169 | 0 | 0 | 4333.0219 | 0.31991
2025-04-23 | 19:20-19:30 | 2025-04-23 19:30 | 117 | 3 | 星期三 | 4 | 113 | 0 | 833.3333 | 756.5742 | 684.465 | 1217.6437 | 1.3483 | 0 | 684.465 | 0 | 0 | 7144.4003 | 0 | 0 | 4326.9973 | 0
2025-04-23 | 19:30-19:40 | 2025-04-23 19:40 | 118 | 3 | 星期三 | 4 | 113 | 0 | 833.3333 | 833.3333 | 686.3838 | 1217.6437 | 1.349 | 0 | 686.3838 | 0 | 0 | 6381.7516 | 0 | 0 | 4333.0219 | 0
2025-04-23 | 19:40-19:50 | 2025-04-23 19:50 | 119 | 3 | 星期三 | 4 | 113 | 0 | 833.3333 | 833.3333 | 715.8123 | 1217.6437 | 1.3473 | 0 | 715.8123 | 0 | 0 | 5586.4046 | 0 | 0 | 4333.0219 | 0.022957
2025-04-23 | 19:50-20:00 | 2025-04-23 20:00 | 120 | 3 | 星期三 | 4 | 113 | 0 | 833.3333 | 766.1175 | 746.9133 | 1217.6437 | 1.3482 | 0 | 746.9133 | 0 | 0 | 4756.5009 | 0 | 0 | 4329.4574 | 0
2025-04-23 | 20:00-20:10 | 2025-04-23 20:10 | 121 | 3 | 星期三 | 4 | 113 | 0 | 833.3333 | 833.3333 | 748.3694 | 1217.6437 | 1.3513 | 0 | 748.3694 | 0 | 0 | 3924.9793 | 0 | 0 | 4298.6114 | 0
2025-04-23 | 20:10-20:20 | 2025-04-23 20:20 | 122 | 3 | 星期三 | 4 | 113 | 0 | 833.3333 | 833.3333 | 721.7423 | 1217.6437 | 1.34 | 0 | 721.7423 | 0 | 0 | 3123.0434 | 0 | 0 | 4301.7302 | 0.0016571
2025-04-23 | 20:20-20:30 | 2025-04-23 20:30 | 123 | 3 | 星期三 | 4 | 113 | 0 | 833.3333 | 833.3333 | 698.145 | 1217.6437 | 1.3489 | 0 | 698.145 | 0 | 0 | 2347.3267 | 0 | 0 | 4323.7016 | 0
2025-04-23 | 20:30-20:40 | 2025-04-23 20:40 | 124 | 3 | 星期三 | 4 | 113 | 0 | 833.3333 | 833.3333 | 709.6697 | 1217.6437 | 1.3952 | 0 | 709.6697 | 0 | 0 | 1558.8048 | 0 | 0 | 4343.2789 | 0
2025-04-23 | 20:40-20:50 | 2025-04-23 20:50 | 125 | 3 | 星期三 | 4 | 113 | 719.581 | 833.3333 | 833.3333 | 710.6081 | 1217.6437 | 1.2226 | 8.9729 | 0 | 0 | 0 | 1566.8804 | 879.7598 | 0 | 4338.199 | 0
2025-04-23 | 20:50-21:00 | 2025-04-23 21:00 | 126 | 3 | 星期三 | 4 | 113 | 731.5626 | 833.3333 | 32.4052 | 704.86 | 1217.6437 | 0.9332 | 26.7026 | 0 | 0 | 0 | 1590.9128 | 682.6942 | 0 | 4338.2217 | 0
2025-04-23 | 21:00-21:10 | 2025-04-23 21:10 | 127 | 3 | 星期三 | 4 | 113 | 724.7809 | 833.3333 | 833.3333 | 736.951 | 1217.6437 | 0.9068 | 0 | 12.1701 | 0 | 0 | 1577.3904 | 657.2313 | 0 | 4369.4071 | 0
2025-04-23 | 21:10-21:20 | 2025-04-23 21:20 | 128 | 3 | 星期三 | 4 | 113 | 711.2143 | 833.3333 | 833.3333 | 741.546 | 1217.6437 | 0.9371 | 0 | 30.3317 | 0 | 0 | 1543.6886 | 666.4789 | 0 | 4356.8482 | 0
2025-04-23 | 21:20-21:30 | 2025-04-23 21:30 | 129 | 3 | 星期三 | 4 | 113 | 715.6063 | 833.3333 | 833.3333 | 734.3917 | 1217.6437 | 0.9371 | 0 | 18.7854 | 0 | 0 | 1522.816 | 670.5947 | 0 | 4362.9347 | 0
2025-04-23 | 21:30-21:40 | 2025-04-23 21:40 | 130 | 3 | 星期三 | 4 | 113 | 759.9697 | 833.3333 | 833.3333 | 779.3141 | 1217.6437 | 0.9871 | 0 | 19.3444 | 0 | 0 | 1501.3222 | 750.1661 | 0 | 4528.1864 | 0
2025-04-23 | 21:40-21:50 | 2025-04-23 21:50 | 131 | 3 | 星期三 | 4 | 113 | 700.9757 | 833.3333 | 833.3333 | 706.7305 | 1217.6437 | 0.7764 | 0 | 5.7548 | 0 | 0 | 1494.928 | 544.2375 | 0 | 4147.2336 | 0
2025-04-23 | 21:50-22:00 | 2025-04-23 22:00 | 132 | 3 | 星期三 | 4 | 113 | 1343.327 | 833.3333 | 0 | 549.32 | 1217.6437 | 0.4209 | 794.007 | 0 | 0 | 0 | 2209.5343 | 565.4063 | 0 | 3291.462 | 0
2025-04-23 | 22:00-22:10 | 2025-04-23 22:10 | 133 | 3 | 星期三 | 4 | 113 | 1357.2926 | 833.3333 | 0 | 522.7774 | 1217.6437 | 0.3859 | 833.3333 | 0 | 0 | 1.1819 | 2959.5343 | 523.7792 | 0 | 3308.422 | 0
2025-04-23 | 22:10-22:20 | 2025-04-23 22:20 | 134 | 3 | 星期三 | 4 | 113 | 582.4203 | 833.3333 | 833.3333 | 532.8474 | 1217.6437 | 0.4368 | 49.5729 | 0 | 0 | 0 | 3004.1499 | 254.4012 | 0 | 3379.8276 | 0
2025-04-23 | 22:20-22:30 | 2025-04-23 22:30 | 135 | 3 | 星期三 | 4 | 113 | 1347.7455 | 833.3333 | 0 | 524.2933 | 1217.6437 | 0.4198 | 823.4522 | 0 | 0 | 0 | 3745.2569 | 565.7836 | 0 | 3319.9705 | 0
2025-04-23 | 22:30-22:40 | 2025-04-23 22:40 | 136 | 3 | 星期三 | 4 | 113 | 1350.0876 | 833.3333 | 0 | 542.6182 | 1217.6437 | 0.4186 | 807.4694 | 0 | 0 | 0 | 4471.9793 | 565.1467 | 0 | 3339.8982 | 0
2025-04-23 | 22:40-22:50 | 2025-04-23 22:50 | 137 | 3 | 星期三 | 4 | 113 | 1363.5103 | 833.3333 | 0 | 560.1453 | 1217.6437 | 0.4241 | 803.365 | 0 | 0 | 0 | 5195.0078 | 578.2647 | 0 | 3381.3909 | 0
2025-04-23 | 22:50-23:00 | 2025-04-23 23:00 | 138 | 3 | 星期三 | 4 | 113 | 1360.5049 | 833.3333 | 0 | 561.27 | 1217.6437 | 0.4237 | 799.2349 | 0 | 0 | 0 | 5914.3193 | 576.4459 | 0 | 3392.4829 | 0
2025-04-23 | 23:00-23:10 | 2025-04-23 23:10 | 139 | 3 | 星期三 | 4 | 113 | 948.6347 | 833.3333 | 0 | 559.6628 | 1217.6437 | 0.4248 | 388.9719 | 0 | 0 | 0 | 6264.3939 | 402.98 | 0 | 3373.3629 | 0
2025-04-23 | 23:10-23:20 | 2025-04-23 23:20 | 140 | 3 | 星期三 | 4 | 113 | 1347.3761 | 833.3333 | 0 | 559.1107 | 1217.6437 | 0.424 | 788.2654 | 0 | 0 | 0 | 6973.8328 | 571.2875 | 0 | 3373.2244 | 0
2025-04-23 | 23:20-23:30 | 2025-04-23 23:30 | 141 | 3 | 星期三 | 4 | 113 | 1370.442 | 833.3333 | 0 | 554.5333 | 1217.6437 | 0.422 | 815.9086 | 0 | 0 | 0 | 7708.1506 | 578.3265 | 0 | 3408.5312 | 0
2025-04-23 | 23:30-23:40 | 2025-04-23 23:40 | 142 | 3 | 星期三 | 4 | 113 | 1362.0684 | 833.3333 | 0 | 543.0293 | 1217.6437 | 0.424 | 819.039 | 0 | 0 | 0 | 8445.2857 | 577.517 | 0 | 3432.0306 | 0
2025-04-23 | 23:40-23:50 | 2025-04-23 23:50 | 143 | 3 | 星期三 | 4 | 113 | 584.7476 | 833.3333 | 833.3333 | 552.8138 | 1217.6437 | 0.4271 | 31.9338 | 0 | 0 | 0 | 8474.0261 | 249.7457 | 0 | 3438.4603 | 0
2025-04-23 | 23:50-24:00 | 2025-04-24 | 144 | 3 | 星期三 | 4 | 113 | 588.8191 | 833.3333 | 833.3333 | 579.21 | 1217.6437 | 0.4276 | 9.6091 | 0 | 0 | 0 | 8482.6743 | 251.779 | 0 | 3405.0531 | 0
2025-04-24 | 00:00-00:10 | 2025-04-24 00:10 | 1 | 4 | 星期四 | 4 | 114 | 801.3962 | 833.3333 | 0 | 583.8916 | 8482.6743 | 0.4248 | 217.5046 | 0 | 0 | 0 | 8678.4284 | 340.4331 | 0 | 3439.1645 | 0
2025-04-24 | 00:10-00:20 | 2025-04-24 00:20 | 2 | 4 | 星期四 | 4 | 114 | 1363.4106 | 833.3333 | 0 | 558.7887 | 8482.6743 | 0.4245 | 804.6219 | 0 | 0 | 0 | 9402.5881 | 578.7678 | 0 | 3439.1645 | 0
2025-04-24 | 00:20-00:30 | 2025-04-24 00:30 | 3 | 4 | 星期四 | 4 | 114 | 593.002 | 56.2435 | 833.3333 | 547.1517 | 8482.6743 | 0.4269 | 45.8503 | 0 | 0 | 0 | 9443.8534 | 253.1526 | 0 | 3460.2398 | 0
2025-04-24 | 00:30-00:40 | 2025-04-24 00:40 | 4 | 4 | 星期四 | 4 | 114 | 584.921 | 833.3333 | 833.3333 | 595.6524 | 8482.6743 | 0.4272 | 0 | 10.7314 | 0 | 0 | 9431.9296 | 249.8782 | 0 | 3466.2367 | 0
2025-04-24 | 00:40-00:50 | 2025-04-24 00:50 | 5 | 4 | 星期四 | 4 | 114 | 594.1567 | 833.3333 | 833.3333 | 597.9854 | 8482.6743 | 0.4271 | 0 | 3.8286 | 0 | 0 | 9427.6755 | 253.7643 | 0 | 3502.7486 | 0
2025-04-24 | 00:50-01:00 | 2025-04-24 01:00 | 6 | 4 | 星期四 | 4 | 114 | 586.884 | 833.3333 | 833.3333 | 558.605 | 8482.6743 | 0.4285 | 28.279 | 0 | 0 | 0 | 9453.1267 | 251.4798 | 0 | 3541.9151 | 0
2025-04-24 | 01:00-01:10 | 2025-04-24 01:10 | 7 | 4 | 星期四 | 4 | 114 | 604.0733 | 43.272 | 833.3333 | 584.6998 | 8482.6743 | 0.4311 | 19.3735 | 0 | 0 | 0 | 9470.5628 | 260.416 | 0 | 3532.759 | 0
2025-04-24 | 01:10-01:20 | 2025-04-24 01:20 | 8 | 4 | 星期四 | 4 | 114 | 604.7882 | 49.9024 | 833.3333 | 600.7032 | 8482.6743 | 0.4302 | 4.085 | 0 | 0 | 0 | 9474.2393 | 260.1799 | 0 | 3469.8096 | 0
2025-04-24 | 01:20-01:30 | 2025-04-24 01:30 | 9 | 4 | 星期四 | 4 | 114 | 610.6552 | 55.4467 | 833.3333 | 579.9467 | 8482.6743 | 0.4279 | 30.7085 | 0 | 0 | 0 | 9501.877 | 261.2994 | 0 | 3522.9652 | 0
2025-04-24 | 01:30-01:40 | 2025-04-24 01:40 | 10 | 4 | 星期四 | 4 | 114 | 586.5484 | 833.3333 | 833.3333 | 578.3485 | 8482.6743 | 0.4312 | 8.2 | 0 | 0 | 0 | 9509.257 | 252.9197 | 0 | 3566.5349 | 0
2025-04-24 | 01:40-01:50 | 2025-04-24 01:50 | 11 | 4 | 星期四 | 4 | 114 | 588.47 | 833.3333 | 833.3333 | 596.942 | 8482.6743 | 0.4333 | 0 | 8.472 | 0 | 0 | 9499.8436 | 254.984 | 0 | 3578.2112 | 0
2025-04-24 | 01:50-02:00 | 2025-04-24 02:00 | 12 | 4 | 星期四 | 4 | 114 | 603.1258 | 833.3333 | 833.3333 | 614.8567 | 8482.6743 | 0.4311 | 0 | 11.7309 | 0 | 0 | 9486.8093 | 260.0075 | 0 | 3540.3247 | 0
2025-04-24 | 02:00-02:10 | 2025-04-24 02:10 | 13 | 4 | 星期四 | 4 | 114 | 622.2688 | 833.3333 | 833.3333 | 612.8457 | 8482.6743 | 0.4293 | 9.4231 | 0 | 0 | 0 | 9495.29 | 267.14 | 0 | 3592.481 | 0
2025-04-24 | 02:10-02:20 | 2025-04-24 02:20 | 14 | 4 | 星期四 | 4 | 114 | 632.6854 | 71.6399 | 833.3333 | 605.8481 | 8482.6743 | 0.4324 | 26.8373 | 0 | 0 | 0 | 9519.4437 | 273.5732 | 0 | 3604.574 | 0
2025-04-24 | 02:20-02:30 | 2025-04-24 02:30 | 15 | 4 | 星期四 | 4 | 114 | 606.049 | 833.3333 | 833.3333 | 598.9733 | 8482.6743 | 0.4367 | 7.0757 | 0 | 0 | 0 | 9525.8118 | 264.6616 | 0 | 3603.7687 | 0
2025-04-24 | 02:30-02:40 | 2025-04-24 02:40 | 16 | 4 | 星期四 | 4 | 114 | 614.6723 | 53.7777 | 833.3333 | 586.7834 | 8482.6743 | 0.4348 | 27.8889 | 0 | 0 | 0 | 9550.9118 | 267.2595 | 0 | 3511.1724 | 0
2025-04-24 | 02:40-02:50 | 2025-04-24 02:50 | 17 | 4 | 星期四 | 4 | 114 | 627.5679 | 56.9485 | 833.3333 | 593.4957 | 8482.6743 | 0.4335 | 34.0721 | 0 | 0 | 0 | 9581.5767 | 272.0507 | 0 | 3556.5632 | 0
2025-04-24 | 02:50-03:00 | 2025-04-24 03:00 | 18 | 4 | 星期四 | 4 | 114 | 632.9387 | 55.3776 | 833.3333 | 606.15 | 8482.6743 | 0.4357 | 26.7887 | 0 | 0 | 0 | 9605.6865 | 275.7714 | 0 | 3618.1932 | 0
2025-04-24 | 03:00-03:10 | 2025-04-24 03:10 | 19 | 4 | 星期四 | 4 | 114 | 614.0685 | 42.0398 | 833.3333 | 588.4117 | 8482.6743 | 0.4374 | 25.6568 | 0 | 0 | 0 | 9628.7776 | 268.5936 | 0 | 3609.3014 | 0
2025-04-24 | 03:10-03:20 | 2025-04-24 03:20 | 20 | 4 | 星期四 | 4 | 114 | 623.2325 | 35.3006 | 833.3333 | 587.0751 | 8482.6743 | 0.4371 | 35.3006 | 0 | 0 | 0.85675 | 9660.5482 | 272.4149 | 0 | 3579.291 | 0
2025-04-24 | 03:20-03:30 | 2025-04-24 03:30 | 21 | 4 | 星期四 | 4 | 114 | 628.9016 | 40.6575 | 833.3333 | 612.1383 | 8482.6743 | 0.4356 | 16.7633 | 0 | 0 | 0 | 9675.6351 | 273.9495 | 0 | 3606.667 | 0
2025-04-24 | 03:30-03:40 | 2025-04-24 03:40 | 22 | 4 | 星期四 | 4 | 114 | 626.0776 | 58.638 | 833.3333 | 622.9198 | 8482.6743 | 0.4353 | 3.1577 | 0 | 0 | 0 | 9678.4771 | 272.5316 | 0 | 3635.4507 | 0.0017
2025-04-24 | 03:40-03:50 | 2025-04-24 03:50 | 23 | 4 | 星期四 | 4 | 114 | 611.7958 | 833.3333 | 833.3333 | 609.221 | 8482.6743 | 0.436 | 2.5748 | 0 | 0 | 0 | 9680.7944 | 266.743 | 0 | 3642.8834 | 0
2025-04-24 | 03:50-04:00 | 2025-04-24 04:00 | 24 | 4 | 星期四 | 4 | 114 | 619.0203 | 833.3333 | 833.3333 | 589.9433 | 8482.6743 | 0.4378 | 29.0769 | 0 | 0 | 0 | 9706.9636 | 271.0071 | 0 | 3641.7777 | 0
2025-04-24 | 04:00-04:10 | 2025-04-24 04:10 | 25 | 4 | 星期四 | 4 | 114 | 628.8311 | 49.1324 | 833.3333 | 592.3962 | 8482.6743 | 0.4401 | 36.4349 | 0 | 0 | 0 | 9739.755 | 276.7486 | 0 | 3641.7862 | 0.023786
2025-04-24 | 04:10-04:20 | 2025-04-24 04:20 | 26 | 4 | 星期四 | 4 | 114 | 633.0856 | 30.0661 | 4.5407 | 595.0732 | 8482.6743 | 0.4389 | 30.0661 | 0 | 0 | 7.9463 | 9766.8145 | 277.8613 | 0 | 3590.5653 | 0
2025-04-24 | 04:20-04:30 | 2025-04-24 04:30 | 27 | 4 | 星期四 | 4 | 114 | 628.9121 | 62.1951 | 833.3333 | 584.4483 | 8482.6743 | 0.4364 | 44.4637 | 0 | 0 | 0 | 9806.8319 | 274.4572 | 0 | 3625.2444 | 0
2025-04-24 | 04:30-04:40 | 2025-04-24 04:40 | 28 | 4 | 星期四 | 4 | 114 | 625.9543 | 33.697 | 833.3333 | 572.4443 | 8482.6743 | 0.4393 | 33.697 | 0 | 0 | 19.8129 | 9837.1592 | 274.9817 | 0 | 3596.5258 | 0.3312
2025-04-24 | 04:40-04:50 | 2025-04-24 04:50 | 29 | 4 | 星期四 | 4 | 114 | 639.4211 | 31.4017 | 833.3333 | 588.8658 | 8482.6743 | 0.4422 | 31.4017 | 0 | 0 | 19.1536 | 9865.4207 | 282.752 | 0 | 3641.3287 | 0
2025-04-24 | 04:50-05:00 | 2025-04-24 05:00 | 30 | 4 | 星期四 | 4 | 114 | 645.6727 | 55.7134 | 833.3333 | 610.2017 | 8482.6743 | 0.4395 | 35.4711 | 0 | 0 | 0 | 9897.3447 | 283.7732 | 0 | 3649.6256 | 0
2025-04-24 | 05:00-05:10 | 2025-04-24 05:10 | 31 | 4 | 星期四 | 4 | 114 | 629.3447 | 833.3333 | 833.3333 | 587.2261 | 8482.6743 | 0.4333 | 42.1186 | 0 | 0 | 0 | 9935.2514 | 272.6951 | 0 | 3632.3667 | 4.613
2025-04-24 | 05:10-05:20 | 2025-04-24 05:20 | 32 | 4 | 星期四 | 4 | 114 | 640.845 | 833.3333 | 0 | 596.572 | 8482.6743 | 0.4439 | 44.2731 | 0 | 0 | 0 | 9975.0972 | 284.4711 | 0 | 3632.3667 | 0
2025-04-24 | 05:20-05:30 | 2025-04-24 05:30 | 33 | 4 | 星期四 | 4 | 114 | 643.7615 | 72.2707 | 833.3333 | 624.1033 | 8482.6743 | 0.4301 | 19.6582 | 0 | 0 | 0 | 9992.7895 | 276.8818 | 0 | 3631.034 | 0.45536
2025-04-24 | 05:30-05:40 | 2025-04-24 05:40 | 34 | 4 | 星期四 | 4 | 114 | 1401.816 | 833.3333 | 0 | 575.9393 | 8482.6743 | 0.3713 | 825.8767 | 0 | 0 | 0 | 10736.0785 | 520.4943 | 0 | 3626.7066 | 137.2031
2025-04-24 | 05:40-05:50 | 2025-04-24 05:50 | 35 | 4 | 星期四 | 4 | 114 | 120.3368 | 0 | 833.3333 | 600.9583 | 8482.6743 | 0.5708 | 0 | 480.6214 | 0 | 0 | 10202.0547 | 68.6883 | 0 | 3990.9502 | 361.8804
2025-04-24 | 05:50-06:00 | 2025-04-24 06:00 | 36 | 4 | 星期四 | 4 | 114 | 0 | 0 | 731.7978 | 687.8742 | 8482.6743 | 0.9099 | 0 | 687.8742 | 0 | 0 | 9437.7501 | 0 | 0 | 4801.0511 | 621.7446
2025-04-24 | 06:00-06:10 | 2025-04-24 06:10 | 37 | 4 | 星期四 | 4 | 114 | 0 | 0 | 686.2148 | 667.5063 | 8482.6743 | 0.9368 | 0 | 667.5063 | 0 | 0 | 8696.0765 | 0 | 0 | 4819.2776 | 890.1865
2025-04-24 | 06:10-06:20 | 2025-04-24 06:20 | 38 | 4 | 星期四 | 4 | 114 | 0 | 0 | 629.6416 | 610.2091 | 8482.6743 | 0.8758 | 0 | 610.2091 | 0 | 0 | 8018.0664 | 0 | 0 | 4788.4842 | 1172.7536
2025-04-24 | 06:20-06:30 | 2025-04-24 06:30 | 39 | 4 | 星期四 | 4 | 114 | 0 | 0 | 624.6992 | 565.8921 | 8482.6743 | 0.8759 | 0 | 565.8921 | 0 | 0 | 7389.2974 | 0 | 0 | 4788.4842 | 1485.0054
2025-04-24 | 06:30-06:40 | 2025-04-24 06:40 | 40 | 4 | 星期四 | 4 | 114 | 0 | 0 | 567.2783 | 505.0791 | 8482.6743 | 0.8601 | 0 | 505.0791 | 0 | 0 | 6828.0984 | 0 | 0 | 4868.4934 | 1830.4878
2025-04-24 | 06:40-06:50 | 2025-04-24 06:50 | 41 | 4 | 星期四 | 4 | 114 | 0 | 0 | 499.2652 | 413.882 | 8482.6743 | 0.8442 | 0 | 413.882 | 0 | 0 | 6368.2296 | 0 | 0 | 4868.4934 | 2157.9368
2025-04-24 | 06:50-07:00 | 2025-04-24 07:00 | 42 | 4 | 星期四 | 4 | 114 | 0 | 0 | 456.4455 | 333.3108 | 8482.6743 | 0.8334 | 0 | 333.3108 | 0 | 0 | 5997.8842 | 0 | 0 | 4811.0332 | 2446.2696
2025-04-24 | 07:00-07:10 | 2025-04-24 07:10 | 43 | 4 | 星期四 | 4 | 114 | 0 | 0 | 383.9988 | 317.3814 | 8482.6743 | 0.8092 | 0 | 317.3814 | 0 | 0 | 5645.2382 | 0 | 0 | 4811.0332 | 2723.6678
2025-04-24 | 07:10-07:20 | 2025-04-24 07:20 | 44 | 4 | 星期四 | 4 | 114 | 0 | 0 | 343.9296 | 276.131 | 8482.6743 | 0.7972 | 0 | 276.131 | 0 | 0 | 5338.4259 | 0 | 0 | 4860.2489 | 3036.6373
2025-04-24 | 07:20-07:30 | 2025-04-24 07:30 | 45 | 4 | 星期四 | 4 | 114 | 0 | 0 | 291.0712 | 182.3983 | 8482.6743 | 0.7644 | 0 | 182.3983 | 0 | 0 | 5135.7611 | 0 | 0 | 4811.0332 | 3365.2071
2025-04-24 | 07:30-07:40 | 2025-04-24 07:40 | 46 | 4 | 星期四 | 4 | 114 | 0 | 0 | 260.181 | 118.7699 | 8482.6743 | 0.6899 | 0 | 118.7699 | 0 | 0 | 5003.7945 | 0 | 0 | 4660.1362 | 3647.4426
2025-04-24 | 07:40-07:50 | 2025-04-24 07:50 | 47 | 4 | 星期四 | 4 | 114 | 0 | 0 | 332.0622 | 200.4047 | 8482.6743 | 0.86 | 0 | 200.4047 | 0 | 0 | 4781.1226 | 0 | 0 | 5346.6835 | 3932.6806
2025-04-24 | 07:50-08:00 | 2025-04-24 08:00 | 48 | 4 | 星期四 | 4 | 114 | 0 | 0 | 484.9914 | 344.0154 | 8482.6743 | 1.1617 | 0 | 344.0154 | 0 | 0 | 4398.8833 | 0 | 0 | 6596.4617 | 4226.5661
2025-04-24 | 08:00-08:10 | 2025-04-24 08:10 | 49 | 4 | 星期四 | 4 | 114 | 0 | 0 | 833.3333 | 336.0564 | 8482.6743 | 1.1683 | 0 | 336.0564 | 0 | 0 | 4025.4872 | 0 | 0 | 6646.9121 | 4490.981
2025-04-24 | 08:10-08:20 | 2025-04-24 08:20 | 50 | 4 | 星期四 | 4 | 114 | 0 | 0 | 833.3333 | 260.189 | 8482.6743 | 1.0956 | 0 | 260.189 | 0 | 0 | 3736.3883 | 0 | 0 | 6527.2156 | 4796.2285
2025-04-24 | 08:20-08:30 | 2025-04-24 08:30 | 51 | 4 | 星期四 | 4 | 114 | 0 | 0 | 833.3333 | 191.3158 | 8482.6743 | 1.0849 | 0 | 191.3158 | 0 | 0 | 3523.8151 | 0 | 0 | 6534.7221 | 5111.5125
2025-04-24 | 08:30-08:40 | 2025-04-24 08:40 | 52 | 4 | 星期四 | 4 | 114 | 0 | 0 | 333.0007 | 128.1023 | 8482.6743 | 1.061 | 0 | 128.1023 | 0 | 0 | 3381.4792 | 0 | 0 | 6569.501 | 5336.6999
2025-04-24 | 08:40-08:50 | 2025-04-24 08:50 | 53 | 4 | 星期四 | 4 | 114 | 0 | 0 | 270.1489 | 101.51 | 8482.6743 | 1.043 | 0 | 101.51 | 0 | 0 | 3268.6903 | 0 | 0 | 6534.0073 | 5602.6642
2025-04-24 | 08:50-09:00 | 2025-04-24 09:00 | 54 | 4 | 星期四 | 4 | 114 | 0 | 36.9328 | 833.3333 | 59.8554 | 8482.6743 | 1.036 | 0 | 59.8554 | 0 | 0 | 3202.1843 | 0 | 0 | 6534.0339 | 5925.6643
2025-04-24 | 09:00-09:10 | 2025-04-24 09:10 | 55 | 4 | 星期四 | 4 | 114 | 0 | 76.6325 | 833.3333 | -77.4513 | 8482.6743 | 1.0147 | 76.6325 | 0 | 0 | 0.8188 | 3271.1535 | 0 | 0 | 6514.417 | 6186.9009
2025-04-24 | 09:10-09:20 | 2025-04-24 09:20 | 56 | 4 | 星期四 | 4 | 114 | 0 | 105.0068 | 833.3333 | -148.7917 | 8482.6743 | 0.9922 | 105.0068 | 0 | 0 | 43.7849 | 3365.6597 | 0 | 0 | 6531.9164 | 6422.0183
2025-04-24 | 09:20-09:30 | 2025-04-24 09:30 | 57 | 4 | 星期四 | 4 | 114 | 4.2633e-14 | 137.6754 | 833.3333 | -131.0646 | 8482.6743 | 0.97 | 131.0646 | 0 | 0 | 0 | 3483.6178 | 4.1354e-14 | 0 | 6531.9582 | 6696.6375
2025-04-24 | 09:30-09:40 | 2025-04-24 09:40 | 58 | 4 | 星期四 | 4 | 114 | 0 | 196.7071 | 833.3333 | -156.091 | 8482.6743 | 0.9422 | 156.091 | 0 | 0 | 0 | 3624.0997 | 0 | 0 | 6486.3548 | 7021.9428
2025-04-24 | 09:40-09:50 | 2025-04-24 09:50 | 59 | 4 | 星期四 | 4 | 114 | 2.8422e-14 | 271.7625 | 833.3333 | -177.7826 | 8482.6743 | 0.9569 | 177.7826 | 0 | 0 | 0 | 3784.104 | 2.7197e-14 | 0 | 6469.4439 | 7243.0154
2025-04-24 | 09:50-10:00 | 2025-04-24 10:00 | 60 | 4 | 星期四 | 4 | 114 | 5.6843e-14 | 261.3173 | 833.3333 | -164.9167 | 8482.6743 | 0.9977 | 164.9167 | 0 | 0 | 0 | 3932.529 | 5.6713e-14 | 0 | 6486.0266 | 7378.9286
2025-04-24 | 10:00-10:10 | 2025-04-24 10:10 | 61 | 4 | 星期四 | 4 | 114 | 0 | 296.7999 | 833.3333 | -156.0548 | 8482.6743 | 0.9919 | 156.0548 | 0 | 0 | 0 | 4072.9783 | 0 | 0 | 6486.3548 | 7589.8487
2025-04-24 | 10:10-10:20 | 2025-04-24 10:20 | 62 | 4 | 星期四 | 4 | 114 | 0 | 340.5341 | 0 | -216.9802 | 8482.6743 | 0.9588 | 216.9802 | 0 | 0 | 0 | 4268.2605 | 0 | 0 | 6475.5583 | 7746.8805
2025-04-24 | 10:20-10:30 | 2025-04-24 10:30 | 63 | 4 | 星期四 | 4 | 114 | 0 | 448.9873 | 0 | -288.8529 | 8482.6743 | 0.9549 | 288.8529 | 0 | 0 | 0 | 4528.2281 | 0 | 0 | 6443.5873 | 7832.4375
2025-04-24 | 10:30-10:40 | 2025-04-24 10:40 | 64 | 4 | 星期四 | 4 | 114 | 0 | 552.4909 | 0 | -251.3404 | 8482.6743 | 0.9839 | 251.3404 | 0 | 0 | 0 | 4754.4345 | 0 | 0 | 6472.3652 | 7968.1849
2025-04-24 | 10:40-10:50 | 2025-04-24 10:50 | 65 | 4 | 星期四 | 4 | 114 | 0 | 581.8158 | 0 | -252.6216 | 8482.6743 | 0.799 | 252.6216 | 0 | 0 | 0 | 4981.794 | 0 | 0 | 6438.2101 | 8092.8452
2025-04-24 | 10:50-11:00 | 2025-04-24 11:00 | 66 | 4 | 星期四 | 4 | 114 | 0 | 429.1159 | 0 | -315.4604 | 8482.6743 | 0.5025 | 315.4604 | 0 | 0 | 0 | 5265.7084 | 0 | 0 | 6421.5801 | 8184.1875
2025-04-24 | 11:00-11:10 | 2025-04-24 11:10 | 67 | 4 | 星期四 | 4 | 114 | 490.0424 | 833.3333 | 0 | -313.2559 | 8482.6743 | 0.4662 | 803.2984 | 0 | 0 | 0 | 5988.6769 | 228.4578 | 0 | 6370.0884 | 8278.1052
2025-04-24 | 11:10-11:20 | 2025-04-24 11:20 | 68 | 4 | 星期四 | 4 | 114 | 0 | 460.3808 | 0 | -295.6464 | 8482.6743 | 0.5007 | 295.6464 | 0 | 0 | 0 | 6254.7586 | 0 | 0 | 6370.3867 | 8300.8137
2025-04-24 | 11:20-11:30 | 2025-04-24 11:30 | 69 | 4 | 星期四 | 4 | 114 | 0 | 308.9133 | 0 | -307.945 | 8482.6743 | 0.4827 | 307.945 | 0 | 0 | 0 | 6531.9091 | 0 | 0 | 6381.3411 | 8266.8107
2025-04-24 | 11:30-11:40 | 2025-04-24 11:40 | 70 | 4 | 星期四 | 4 | 114 | 488.989 | 716.1619 | 0 | -337.8784 | 8482.6743 | 0.4785 | 716.1619 | 0 | 0 | 110.7055 | 7176.4548 | 233.9812 | 0 | 6376.7907 | 8282.7478
2025-04-24 | 11:40-11:50 | 2025-04-24 11:50 | 71 | 4 | 星期四 | 4 | 114 | 393.9799 | 833.3333 | 0 | -348.0664 | 8482.6743 | 0.4662 | 742.0463 | 0 | 0 | 0 | 7844.2965 | 183.6734 | 0 | 6206.3745 | 8354.9988
2025-04-24 | 11:50-12:00 | 2025-04-24 12:00 | 72 | 4 | 星期四 | 4 | 114 | 548.8951 | 833.3333 | 0 | -367.5925 | 8482.6743 | 0.4432 | 833.3333 | 0 | 0 | 83.1542 | 8594.2965 | 243.2703 | 0 | 6014.9406 | 8412.0375
2025-04-24 | 12:00-12:10 | 2025-04-24 12:10 | 73 | 4 | 星期四 | 4 | 114 | 504.8272 | 833.3333 | 0 | -449.6841 | 8482.6743 | 0.4411 | 833.3333 | 0 | 0 | 121.178 | 9344.2965 | 222.6793 | 0 | 6006.8417 | 8376.3059
2025-04-24 | 12:10-12:20 | 2025-04-24 12:20 | 74 | 4 | 星期四 | 4 | 114 | 495.4265 | 833.3333 | 0 | -463.7575 | 8482.6743 | 0.4551 | 833.3333 | 0 | 0 | 125.8507 | 10094.2965 | 225.4686 | 0 | 5931.4113 | 8347.6707
2025-04-24 | 12:20-12:30 | 2025-04-24 12:30 | 75 | 4 | 星期四 | 4 | 114 | 481.2643 | 833.3333 | 0 | -422.5908 | 8482.6743 | 0.4463 | 784.115 | 0 | 0 | 119.7401 | 10800 | 214.7883 | 0 | 5723.7866 | 8365.2857
2025-04-24 | 12:30-12:40 | 2025-04-24 12:40 | 76 | 4 | 星期四 | 4 | 114 | 561.1173 | 833.3333 | 0 | -466.2988 | 8482.6743 | 0.4113 | 0 | 0 | 0 | 1027.4161 | 10800 | 230.7875 | 0 | 6006.8417 | 8380.9426
2025-04-24 | 12:40-12:50 | 2025-04-24 12:50 | 77 | 4 | 星期四 | 4 | 114 | 0 | 833.3333 | 0 | -489.177 | 8482.6743 | 0.5682 | 0 | 0 | 0 | 489.177 | 10800 | 0 | 0 | 6166.2738 | 8415.8783
2025-04-24 | 12:50-13:00 | 2025-04-24 13:00 | 78 | 4 | 星期四 | 4 | 114 | 0 | 833.3333 | 0 | -441.8129 | 8482.6743 | 0.8279 | 0 | 0 | 0 | 441.8129 | 10800 | 0 | 0 | 6335.3636 | 8426.7589
2025-04-24 | 13:00-13:10 | 2025-04-24 13:10 | 79 | 4 | 星期四 | 4 | 114 | 0 | 833.3333 | 0 | -394.7737 | 8482.6743 | 0.8636 | 0 | 0 | 0 | 394.7737 | 10800 | 0 | 0 | 6284.1713 | 8318.9302
2025-04-24 | 13:10-13:20 | 2025-04-24 13:20 | 80 | 4 | 星期四 | 4 | 114 | 0 | 833.3333 | 0 | -414.8675 | 8482.6743 | 0.8416 | 0 | 0 | 0 | 414.8675 | 10800 | 0 | 0 | 6215.1309 | 8124.4643
2025-04-24 | 13:20-13:30 | 2025-04-24 13:30 | 81 | 4 | 星期四 | 4 | 114 | 0 | 833.3333 | 0 | -467.9771 | 8482.6743 | 0.8618 | 0 | 0 | 0 | 467.9771 | 10800 | 0 | 0 | 6199.8919 | 7899.7768
2025-04-24 | 13:30-13:40 | 2025-04-24 13:40 | 82 | 4 | 星期四 | 4 | 114 | 0 | 833.3333 | 0 | -450.8338 | 8482.6743 | 0.8623 | 0 | 0 | 0 | 450.8338 | 10800 | 0 | 0 | 6170.1189 | 7699.3636
2025-04-24 | 13:40-13:50 | 2025-04-24 13:50 | 83 | 4 | 星期四 | 4 | 114 | 0 | 833.3333 | 0 | -379.2112 | 8482.6743 | 0.9026 | 0 | 0 | 0 | 379.2112 | 10800 | 0 | 0 | 6169.8205 | 7595.2437
2025-04-24 | 13:50-14:00 | 2025-04-24 14:00 | 84 | 4 | 星期四 | 4 | 114 | 0 | 833.3333 | 0 | -321.89 | 8482.6743 | 0.9754 | 0 | 0 | 0 | 321.89 | 10800 | 0 | 0 | 6191.3441 | 7486.3339
2025-04-24 | 14:00-14:10 | 2025-04-24 14:10 | 85 | 4 | 星期四 | 4 | 114 | 0 | 833.3333 | 0 | -326.1197 | 8482.6743 | 1.0002 | 0 | 0 | 0 | 326.1197 | 10800 | 0 | 0 | 6197.7159 | 7179.9342
2025-04-24 | 14:10-14:20 | 2025-04-24 14:20 | 86 | 4 | 星期四 | 4 | 114 | 0 | 833.3333 | 52.6227 | -272.2955 | 8482.6743 | 0.9978 | 0 | 0 | 0 | 272.2955 | 10800 | 0 | 0 | 6197.7159 | 6822.2061
2025-04-24 | 14:20-14:30 | 2025-04-24 14:30 | 87 | 4 | 星期四 | 4 | 114 | 0 | 833.3333 | 61.6011 | -179.0863 | 8482.6743 | 1.0271 | 0 | 0 | 0 | 179.0863 | 10800 | 0 | 0 | 6191.3441 | 6532.9821
2025-04-24 | 14:30-14:40 | 2025-04-24 14:40 | 88 | 4 | 星期四 | 4 | 114 | 0 | 833.3333 | 833.3333 | -184.4426 | 8482.6743 | 1.0906 | 0 | 0 | 0 | 184.4426 | 10800 | 0 | 0 | 6189.4664 | 6317.7707
2025-04-24 | 14:40-14:50 | 2025-04-24 14:50 | 89 | 4 | 星期四 | 4 | 114 | 0 | 833.3333 | 833.3333 | -187.7984 | 8482.6743 | 0.9376 | 0 | 0 | 0 | 187.7984 | 10800 | 0 | 0 | 6171.9206 | 6173.3082
2025-04-24 | 14:50-15:00 | 2025-04-24 15:00 | 90 | 4 | 星期四 | 4 | 114 | 72.1767 | 833.3333 | 0 | -147.0267 | 8482.6743 | 0.6694 | 0 | 0 | 0 | 219.2034 | 10800 | 48.3151 | 0 | 6177.8597 | 6016.7196
2025-04-24 | 15:00-15:10 | 2025-04-24 15:10 | 91 | 4 | 星期四 | 4 | 114 | 139.4911 | 833.3333 | 23.723 | -117.1455 | 8482.6743 | 0.66 | 0 | 0 | 0 | 256.6366 | 10800 | 92.0641 | 0 | 6165.4056 | 5749.7017
2025-04-24 | 15:10-15:20 | 2025-04-24 15:20 | 92 | 4 | 星期四 | 4 | 114 | 164.804 | 833.3333 | 833.3333 | -63.8774 | 8482.6743 | 0.7217 | 0 | 0 | 0 | 228.6814 | 10800 | 118.9391 | 0 | 6161.4781 | 5516.4657
2025-04-24 | 15:20-15:30 | 2025-04-24 15:30 | 93 | 4 | 星期四 | 4 | 114 | 175.2363 | 833.3333 | 833.3333 | 17.9592 | 8482.6743 | 0.7308 | 0 | 0 | 0 | 157.2771 | 10800 | 128.0627 | 0 | 6159.1551 | 5285.7696
2025-04-24 | 15:30-15:40 | 2025-04-24 15:40 | 94 | 4 | 星期四 | 4 | 114 | 235.505 | 833.3333 | 19.559 | 95.7302 | 8482.6743 | 0.7534 | 0 | 0 | 0 | 139.7748 | 10800 | 177.4295 | 0 | 6139.0068 | 4890.2132
2025-04-24 | 15:40-15:50 | 2025-04-24 15:50 | 95 | 4 | 星期四 | 4 | 114 | 240.3853 | 833.3333 | 73.6372 | 193.3722 | 8482.6743 | 0.7823 | 0 | 0 | 0 | 47.0131 | 10800 | 188.0535 | 0 | 6140.8845 | 4553.2795
2025-04-24 | 15:50-16:00 | 2025-04-24 16:00 | 96 | 4 | 星期四 | 4 | 114 | 326.0857 | 833.3333 | 0 | 278.3983 | 8482.6743 | 0.8055 | 0 | 0 | 0 | 47.6874 | 10800 | 262.662 | 0 | 6144.1309 | 4319.6304
2025-04-24 | 16:00-16:10 | 2025-04-24 16:10 | 97 | 4 | 星期四 | 4 | 114 | 375.961 | 833.3333 | 833.3333 | 289.1241 | 8482.6743 | 0.8271 | 0 | 0 | 0 | 86.8369 | 10800 | 310.9574 | 0 | 6143.5656 | 4010.4017
2025-04-24 | 16:10-16:20 | 2025-04-24 16:20 | 98 | 4 | 星期四 | 4 | 114 | 427.5368 | 833.3333 | 833.3333 | 326.4487 | 8482.6743 | 0.8519 | 0 | 0 | 0 | 101.0881 | 10800 | 364.2186 | 0 | 6128.0283 | 3666.9823
2025-04-24 | 16:20-16:30 | 2025-04-24 16:30 | 99 | 4 | 星期四 | 4 | 114 | 471.611 | 833.3333 | 833.3333 | 414.2571 | 8482.6743 | 0.8791 | 0 | 0 | 0 | 57.3539 | 10800 | 414.5932 | 0 | 6133.5584 | 3338.2179
2025-04-24 | 16:30-16:40 | 2025-04-24 16:40 | 100 | 4 | 星期四 | 4 | 114 | 546.2076 | 833.3333 | 833.3333 | 478.7667 | 8482.6743 | 0.9024 | 0 | 0 | 0 | 67.4409 | 10800 | 492.8977 | 0 | 6133.5584 | 3024.7277
2025-04-24 | 16:40-16:50 | 2025-04-24 16:50 | 101 | 4 | 星期四 | 4 | 114 | 614.4072 | 833.3333 | 833.3333 | 529.0984 | 8482.6743 | 0.9163 | 0 | 0 | 0 | 85.3088 | 10800 | 562.9813 | 0 | 6126.1506 | 2735.6062
2025-04-24 | 16:50-17:00 | 2025-04-24 17:00 | 102 | 4 | 星期四 | 4 | 114 | 648.9166 | 833.3333 | 833.3333 | 591.9417 | 8482.6743 | 0.9264 | 0 | 0 | 0 | 56.9749 | 10800 | 601.1563 | 0 | 6107.6845 | 2452.7518
2025-04-24 | 17:00-17:10 | 2025-04-24 17:10 | 103 | 4 | 星期四 | 4 | 114 | 690.4017 | 833.3333 | 0 | 672.9519 | 8482.6743 | 0.9462 | 0 | 0 | 0 | 17.4498 | 10800 | 653.2581 | 0 | 6077.5122 | 2140.4731
2025-04-24 | 17:10-17:20 | 2025-04-24 17:20 | 104 | 4 | 星期四 | 4 | 114 | 743.5151 | 833.3333 | 833.3333 | 715.9357 | 8482.6743 | 0.9742 | 0 | 0 | 0 | 27.5794 | 10800 | 724.3324 | 0 | 6107.6845 | 1812.3679
2025-04-24 | 17:20-17:30 | 2025-04-24 17:30 | 105 | 4 | 星期四 | 4 | 114 | 787.7431 | 833.3333 | 833.3333 | 750.6633 | 8482.6743 | 0.9862 | 0 | 0 | 0 | 37.0798 | 10800 | 776.8723 | 0 | 6109.8205 | 1498.3286
2025-04-24 | 17:30-17:40 | 2025-04-24 17:40 | 106 | 4 | 星期四 | 4 | 114 | 848.4218 | 833.3333 | 833.3333 | 837.6275 | 8482.6743 | 0.976 | 0 | 0 | 0 | 10.7944 | 10800 | 828.0597 | 0 | 6215.6314 | 1216.1269
2025-04-24 | 17:40-17:50 | 2025-04-24 17:50 | 107 | 4 | 星期四 | 4 | 114 | 742.569 | 833.3333 | 833.3333 | 769.3941 | 8482.6743 | 1.0742 | 0 | 26.825 | 0 | 0 | 10770.1944 | 797.6677 | 0 | 5481.397 | 923.161
2025-04-24 | 17:50-18:00 | 2025-04-24 18:00 | 108 | 4 | 星期四 | 4 | 114 | 598.854 | 833.3333 | 833.3333 | 604.5979 | 8482.6743 | 1.2313 | 0 | 5.7439 | 0 | 0 | 10763.8123 | 737.369 | 0 | 4292.634 | 622.7089
2025-04-24 | 18:00-18:10 | 2025-04-24 18:10 | 109 | 4 | 星期四 | 4 | 114 | 619.0893 | 833.3333 | 833.3333 | 630.365 | 8482.6743 | 1.2561 | 0 | 11.2758 | 0 | 0 | 10751.2837 | 777.638 | 0 | 4226.5401 | 364.7678
2025-04-24 | 18:10-18:20 | 2025-04-24 18:20 | 110 | 4 | 星期四 | 4 | 114 | 680.2257 | 16.2327 | 833.3333 | 716.2745 | 8482.6743 | 1.2447 | 0 | 36.0488 | 0 | 0 | 10711.2294 | 846.6769 | 0 | 4341.2168 | 144.6664
2025-04-24 | 18:20-18:30 | 2025-04-24 18:30 | 111 | 4 | 星期四 | 4 | 114 | 690.8338 | 833.3333 | 60.1707 | 740.9225 | 8482.6743 | 1.2545 | 0 | 50.0887 | 0 | 0 | 10655.5754 | 866.6511 | 0 | 4299.2183 | 0.47143
2025-04-24 | 18:30-18:40 | 2025-04-24 18:40 | 112 | 4 | 星期四 | 4 | 114 | 689.7403 | 833.3333 | 833.3333 | 714.6803 | 8482.6743 | 1.2522 | 0 | 24.94 | 0 | 0 | 10627.8642 | 863.6928 | 0 | 4290.4547 | 0
2025-04-24 | 18:40-18:50 | 2025-04-24 18:50 | 113 | 4 | 星期四 | 4 | 114 | 254.2379 | 0 | 833.3333 | 718.6436 | 8482.6743 | 1.2881 | 0 | 464.4057 | 0 | 0 | 10111.8579 | 327.4839 | 0 | 4326.4159 | 4.9827
2025-04-24 | 18:50-19:00 | 2025-04-24 19:00 | 114 | 4 | 星期四 | 4 | 114 | 0 | 0 | 833.3333 | 738.55 | 8482.6743 | 1.3466 | 0 | 738.55 | 0 | 0 | 9291.2468 | 0 | 0 | 4315.6492 | 0
2025-04-24 | 19:00-19:10 | 2025-04-24 19:10 | 115 | 4 | 星期四 | 4 | 114 | 0 | 0 | 761.0947 | 706.796 | 8482.6743 | 1.3523 | 0 | 706.796 | 0 | 0 | 8505.9179 | 0 | 0 | 4343.9298 | 0
2025-04-24 | 19:10-19:20 | 2025-04-24 19:20 | 116 | 4 | 星期四 | 4 | 114 | 0 | 0 | 833.3333 | 695.4951 | 8482.6743 | 1.3445 | 0 | 695.4951 | 0 | 0 | 7733.1455 | 0 | 0 | 4340.6086 | 0.35776
2025-04-24 | 19:20-19:30 | 2025-04-24 19:30 | 117 | 4 | 星期四 | 4 | 114 | 0 | 0 | 833.3333 | 722.7367 | 8482.6743 | 1.3483 | 0 | 722.7367 | 0 | 0 | 6930.1048 | 0 | 0 | 4287.5184 | 0
2025-04-24 | 19:30-19:40 | 2025-04-24 19:40 | 118 | 4 | 星期四 | 4 | 114 | 0 | 0 | 833.3333 | 731.6517 | 8482.6743 | 1.349 | 0 | 731.6517 | 0 | 0 | 6117.1584 | 0 | 0 | 4304.1696 | 0
2025-04-24 | 19:40-19:50 | 2025-04-24 19:50 | 119 | 4 | 星期四 | 4 | 114 | 0 | 0 | 833.3333 | 720.8253 | 8482.6743 | 1.3473 | 0 | 720.8253 | 0 | 0 | 5316.2414 | 0 | 0 | 4341.8884 | 0.025671
2025-04-24 | 19:50-20:00 | 2025-04-24 20:00 | 120 | 4 | 星期四 | 4 | 114 | 0 | 0 | 833.3333 | 702.015 | 8482.6743 | 1.3482 | 0 | 702.015 | 0 | 0 | 4536.2247 | 0 | 0 | 4353.2758 | 0
2025-04-24 | 20:00-20:10 | 2025-04-24 20:10 | 121 | 4 | 星期四 | 4 | 114 | 0 | 0 | 833.3333 | 689.435 | 8482.6743 | 1.3513 | 0 | 689.435 | 0 | 0 | 3770.1858 | 0 | 0 | 4341.2168 | 0
2025-04-24 | 20:10-20:20 | 2025-04-24 20:20 | 122 | 4 | 星期四 | 4 | 114 | 0 | 0 | 833.3333 | 711.1484 | 8482.6743 | 1.34 | 0 | 711.1484 | 0 | 0 | 2980.0209 | 0 | 0 | 4326.4159 | 0.0018429
2025-04-24 | 20:20-20:30 | 2025-04-24 20:30 | 123 | 4 | 星期四 | 4 | 114 | 0 | 0 | 833.3333 | 745.5017 | 8482.6743 | 1.3489 | 0 | 745.5017 | 0 | 0 | 2151.6857 | 0 | 0 | 4339.892 | 0
2025-04-24 | 20:30-20:40 | 2025-04-24 20:40 | 124 | 4 | 星期四 | 4 | 114 | 0 | 0 | 833.3333 | 736.6553 | 8482.6743 | 1.3952 | 0 | 736.6553 | 0 | 0 | 1333.1798 | 0 | 0 | 4341.2168 | 0
2025-04-24 | 20:40-20:50 | 2025-04-24 20:50 | 125 | 4 | 星期四 | 4 | 114 | 718.5344 | 38.2749 | 833.3333 | 704.983 | 8482.6743 | 1.2226 | 13.5514 | 0 | 0 | 0 | 1345.376 | 878.4801 | 0 | 4330.1605 | 0
2025-04-24 | 20:50-21:00 | 2025-04-24 21:00 | 126 | 4 | 星期四 | 4 | 114 | 730.1521 | 833.3333 | 833.3333 | 694.8433 | 8482.6743 | 0.9332 | 35.3087 | 0 | 0 | 0 | 1377.1539 | 681.3779 | 0 | 4329.7586 | 0
2025-04-24 | 21:00-21:10 | 2025-04-24 21:10 | 127 | 4 | 星期四 | 4 | 114 | 741.7428 | 53.2847 | 833.3333 | 731.7213 | 8482.6743 | 0.9068 | 10.0215 | 0 | 0 | 0 | 1386.1733 | 672.6124 | 0 | 4334.7561 | 0
2025-04-24 | 21:10-21:20 | 2025-04-24 21:20 | 128 | 4 | 星期四 | 4 | 114 | 721.3939 | 833.3333 | 833.3333 | 752.1547 | 8482.6743 | 0.9371 | 0 | 30.7608 | 0 | 0 | 1351.9946 | 676.0183 | 0 | 4356.725 | 0
2025-04-24 | 21:20-21:30 | 2025-04-24 21:30 | 129 | 4 | 星期四 | 4 | 114 | 732.5971 | 833.3333 | 37.2238 | 760.01 | 8482.6743 | 0.9371 | 0 | 27.4129 | 0 | 0 | 1321.5358 | 686.5167 | 0 | 4403.2603 | 0
2025-04-24 | 21:30-21:40 | 2025-04-24 21:40 | 130 | 4 | 星期四 | 4 | 114 | 728.456 | 833.3333 | 833.3333 | 794.0994 | 8482.6743 | 0.9871 | 0 | 65.6434 | 0 | 0 | 1248.5987 | 719.0589 | 0 | 4457.2902 | 0
2025-04-24 | 21:40-21:50 | 2025-04-24 21:50 | 131 | 4 | 星期四 | 4 | 114 | 663.2401 | 833.3333 | 833.3333 | 687.1937 | 8482.6743 | 0.7764 | 0 | 23.9536 | 0 | 0 | 1221.9836 | 514.9396 | 0 | 3986.2976 | 0
2025-04-24 | 21:50-22:00 | 2025-04-24 22:00 | 132 | 4 | 星期四 | 4 | 114 | 563.7599 | 833.3333 | 833.3333 | 506.84 | 8482.6743 | 0.4209 | 56.9199 | 0 | 0 | 0 | 1273.2115 | 237.2865 | 0 | 3297.0791 | 0
2025-04-24 | 22:00-22:10 | 2025-04-24 22:10 | 133 | 4 | 星期四 | 4 | 114 | 1346.3213 | 833.3333 | 0 | 506.1782 | 8482.6743 | 0.3859 | 833.3333 | 0 | 0 | 6.8098 | 2023.2115 | 519.5454 | 0 | 3242.5942 | 0
2025-04-24 | 22:10-22:20 | 2025-04-24 22:20 | 134 | 4 | 星期四 | 4 | 114 | 537.3142 | 833.3333 | 833.3333 | 539.1055 | 8482.6743 | 0.4368 | 0 | 1.7913 | 0 | 0 | 2021.2211 | 234.6988 | 0 | 3287.4306 | 0
2025-04-24 | 22:20-22:30 | 2025-04-24 22:30 | 135 | 4 | 星期四 | 4 | 114 | 527.8948 | 833.3333 | 833.3333 | 526.555 | 8482.6743 | 0.4198 | 1.3398 | 0 | 0 | 0 | 2022.4269 | 221.6102 | 0 | 3058.0488 | 0
2025-04-24 | 22:30-22:40 | 2025-04-24 22:40 | 136 | 4 | 星期四 | 4 | 114 | 592.2085 | 833.3333 | 833.3333 | 537.0354 | 8482.6743 | 0.4186 | 55.1731 | 0 | 0 | 0 | 2072.0828 | 247.8985 | 0 | 3290.7518 | 0
2025-04-24 | 22:40-22:50 | 2025-04-24 22:50 | 137 | 4 | 星期四 | 4 | 114 | 592.4739 | 833.3333 | 833.3333 | 550.6 | 8482.6743 | 0.4241 | 41.8738 | 0 | 0 | 0 | 2109.7692 | 251.2682 | 0 | 3358.4874 | 0
2025-04-24 | 22:50-23:00 | 2025-04-24 23:00 | 138 | 4 | 星期四 | 4 | 114 | 581.5085 | 833.3333 | 833.3333 | 551.8833 | 8482.6743 | 0.4237 | 29.6252 | 0 | 0 | 0 | 2136.4319 | 246.3852 | 0 | 3377.2119 | 0
2025-04-24 | 23:00-23:10 | 2025-04-24 23:10 | 139 | 4 | 星期四 | 4 | 114 | 599.2406 | 64.3275 | 833.3333 | 552.4389 | 8482.6743 | 0.4248 | 46.8017 | 0 | 0 | 0 | 2178.5534 | 254.5574 | 0 | 3374.1569 | 0
2025-04-24 | 23:10-23:20 | 2025-04-24 23:20 | 140 | 4 | 星期四 | 4 | 114 | 575.2022 | 833.3333 | 833.3333 | 557.1671 | 8482.6743 | 0.424 | 18.0351 | 0 | 0 | 0 | 2194.785 | 243.8857 | 0 | 3350.9681 | 0
2025-04-24 | 23:20-23:30 | 2025-04-24 23:30 | 141 | 4 | 星期四 | 4 | 114 | 560.6208 | 833.3333 | 833.3333 | 567.235 | 8482.6743 | 0.422 | 0 | 6.6142 | 0 | 0 | 2187.4358 | 236.582 | 0 | 3346.8981 | 0
2025-04-24 | 23:30-23:40 | 2025-04-24 23:40 | 142 | 4 | 星期四 | 4 | 114 | 569.2555 | 833.3333 | 833.3333 | 569.5627 | 8482.6743 | 0.424 | 0 | 0.30729 | 0 | 0 | 2187.0944 | 241.3643 | 0 | 3381.2726 | 0
2025-04-24 | 23:40-23:50 | 2025-04-24 23:50 | 143 | 4 | 星期四 | 4 | 114 | 496.8144 | 833.3333 | 833.3333 | 505.8922 | 8482.6743 | 0.4271 | 0 | 9.0777 | 0 | 0 | 2177.008 | 212.1894 | 0 | 2948.4762 | 0
2025-04-24 | 23:50-24:00 | 2025-04-25 | 144 | 4 | 星期四 | 4 | 114 | 428.8442 | 833.3333 | 47.3769 | 415.615 | 8482.6743 | 0.4276 | 13.2292 | 0 | 0 | 0 | 2188.9143 | 183.3738 | 0 | 2536.949 | 0
2025-04-25 | 00:00-00:10 | 2025-04-25 00:10 | 1 | 5 | 星期五 | 4 | 115 | 433.8006 | 36.9982 | 763.1352 | 402.628 | 2188.9143 | 0.4248 | 31.1726 | 0 | 0 | 0 | 2216.9696 | 184.2785 | 0 | 2534.9983 | 0
2025-04-25 | 00:10-00:20 | 2025-04-25 00:20 | 2 | 5 | 星期五 | 4 | 115 | 444.1606 | 143.5052 | 386.7991 | 397.6517 | 2188.9143 | 0.4245 | 46.5088 | 0 | 0 | 0 | 2258.8276 | 188.5462 | 0 | 2515.2635 | 0
2025-04-25 | 00:20-00:30 | 2025-04-25 00:30 | 3 | 5 | 星期五 | 4 | 115 | 441.158 | 48.0201 | 11.8566 | 389.4117 | 2188.9143 | 0.4269 | 48.0201 | 0 | 0 | 3.7263 | 2302.0456 | 188.3304 | 0 | 2522.9968 | 0
2025-04-25 | 00:30-00:40 | 2025-04-25 00:40 | 4 | 5 | 星期五 | 4 | 115 | 438.0409 | 50.0179 | 5.6924 | 433.1886 | 2188.9143 | 0.4272 | 4.8523 | 0 | 0 | 0 | 2306.4127 | 187.1311 | 0 | 2519.5921 | 0
2025-04-25 | 00:40-00:50 | 2025-04-25 00:50 | 5 | 5 | 星期五 | 4 | 115 | 453.3174 | 49.4078 | 7.251 | 445.027 | 2188.9143 | 0.4271 | 8.2904 | 0 | 0 | 0 | 2313.8741 | 193.6119 | 0 | 2606.6573 | 0
2025-04-25 | 00:50-01:00 | 2025-04-25 01:00 | 6 | 5 | 星期五 | 4 | 115 | 443.4119 | 53.193 | 19.1546 | 407.9767 | 2188.9143 | 0.4285 | 35.4352 | 0 | 0 | 0 | 2345.7658 | 190.002 | 0 | 2557.4713 | 0
2025-04-25 | 01:00-01:10 | 2025-04-25 01:10 | 7 | 5 | 星期五 | 4 | 115 | 433.7474 | 35.2959 | 23.5805 | 394.1435 | 2188.9143 | 0.4311 | 35.2959 | 0 | 0 | 4.3081 | 2377.5321 | 186.9885 | 0 | 2558.6608 | 0
2025-04-25 | 01:10-01:20 | 2025-04-25 01:20 | 8 | 5 | 星期五 | 4 | 115 | 448.3002 | 58.3042 | 10.5994 | 418.4582 | 2188.9143 | 0.4302 | 29.842 | 0 | 0 | 0 | 2404.3899 | 192.8588 | 0 | 2536.8828 | 0
2025-04-25 | 01:20-01:30 | 2025-04-25 01:30 | 9 | 5 | 星期五 | 4 | 115 | 445.6751 | 67.4874 | 13.2121 | 443.13 | 2188.9143 | 0.4279 | 2.5451 | 0 | 0 | 0 | 2406.6805 | 190.7044 | 0 | 2533.0848 | 0
2025-04-25 | 01:30-01:40 | 2025-04-25 01:40 | 10 | 5 | 星期五 | 4 | 115 | 426.6643 | 30.1421 | 21.8087 | 419.6895 | 2188.9143 | 0.4312 | 6.9748 | 0 | 0 | 0 | 2412.9578 | 183.9777 | 0 | 2556.2307 | 0
2025-04-25 | 01:40-01:50 | 2025-04-25 01:50 | 11 | 5 | 星期五 | 4 | 115 | 444.5731 | 42.6117 | 36.1229 | 403.4803 | 2188.9143 | 0.4333 | 41.0928 | 0 | 0 | 0 | 2449.9413 | 192.6335 | 0 | 2642.6133 | 0
2025-04-25 | 01:50-02:00 | 2025-04-25 02:00 | 12 | 5 | 星期五 | 4 | 115 | 454.7433 | 48.6855 | 27.5647 | 415.7467 | 2188.9143 | 0.4311 | 38.9966 | 0 | 0 | 0 | 2485.0383 | 196.0398 | 0 | 2650.0296 | 0
2025-04-25 | 02:00-02:10 | 2025-04-25 02:10 | 13 | 5 | 星期五 | 4 | 115 | 464.0755 | 55.1747 | 33.1101 | 425.3577 | 2188.9143 | 0.4293 | 38.7179 | 0 | 0 | 0 | 2519.8844 | 199.2276 | 0 | 2640.3401 | 0
2025-04-25 | 02:10-02:20 | 2025-04-25 02:20 | 14 | 5 | 星期五 | 4 | 115 | 462.0847 | 62.6609 | 23.6179 | 432.9142 | 2188.9143 | 0.4324 | 29.1705 | 0 | 0 | 0 | 2546.1378 | 199.8054 | 0 | 2636.5604 | 0
2025-04-25 | 02:20-02:30 | 2025-04-25 02:30 | 15 | 5 | 星期五 | 4 | 115 | 471.8812 | 67.8336 | 18.2708 | 433.655 | 2188.9143 | 0.4367 | 38.2262 | 0 | 0 | 0 | 2580.5414 | 206.0705 | 0 | 2632.935 | 0
2025-04-25 | 02:30-02:40 | 2025-04-25 02:40 | 16 | 5 | 星期五 | 4 | 115 | 468.0082 | 69.9473 | 10.7616 | 418.5323 | 2188.9143 | 0.4348 | 49.4759 | 0 | 0 | 0 | 2625.0697 | 203.49 | 0 | 2631.1883 | 0
2025-04-25 | 02:40-02:50 | 2025-04-25 02:50 | 17 | 5 | 星期五 | 4 | 115 | 476.7146 | 71.0512 | 10.7514 | 415.6118 | 2188.9143 | 0.4335 | 61.1028 | 0 | 0 | 0 | 2680.0622 | 206.6558 | 0 | 2651.4439 | 0
2025-04-25 | 02:50-03:00 | 2025-04-25 03:00 | 18 | 5 | 星期五 | 4 | 115 | 474.0735 | 71.94 | 0 | 426.4933 | 2188.9143 | 0.4357 | 47.5801 | 0 | 0 | 0 | 2722.8843 | 206.5538 | 0 | 2665.002 | 0
2025-04-25 | 03:00-03:10 | 2025-04-25 03:10 | 19 | 5 | 星期五 | 4 | 115 | 436.0604 | 30.2782 | 29.4583 | 426.6564 | 2188.9143 | 0.4374 | 9.404 | 0 | 0 | 0 | 2731.348 | 190.7328 | 0 | 2647.5708 | 0
2025-04-25 | 03:10-03:20 | 2025-04-25 03:20 | 20 | 5 | 星期五 | 4 | 115 | 444.08 | 29.254 | 36.4999 | 429.8377 | 2188.9143 | 0.4371 | 14.2423 | 0 | 0 | 0 | 2744.166 | 194.1073 | 0 | 2648.8414 | 0
2025-04-25 | 03:20-03:30 | 2025-04-25 03:30 | 21 | 5 | 星期五 | 4 | 115 | 476.1685 | 38.9848 | 5.9424 | 440.3567 | 2188.9143 | 0.4356 | 35.8118 | 0 | 0 | 0 | 2776.3967 | 207.419 | 0 | 2721.4146 | 0
2025-04-25 | 03:30-03:40 | 2025-04-25 03:40 | 22 | 5 | 星期五 | 4 | 115 | 476.8229 | 58.5478 | 12.852 | 444.1313 | 2188.9143 | 0.4353 | 32.6916 | 0 | 0 | 0 | 2805.8191 | 207.561 | 0 | 2740.4641 | 0.0017714
2025-04-25 | 03:40-03:50 | 2025-04-25 03:50 | 23 | 5 | 星期五 | 4 | 115 | 464.5508 | 32.4963 | 35.8803 | 432.506 | 2188.9143 | 0.436 | 32.0448 | 0 | 0 | 0 | 2834.6594 | 202.5442 | 0 | 2729.0042 | 0
2025-04-25 | 03:50-04:00 | 2025-04-25 04:00 | 24 | 5 | 星期五 | 4 | 115 | 441.1662 | 36.2259 | 55.2051 | 433.1417 | 2188.9143 | 0.4378 | 8.0245 | 0 | 0 | 0 | 2841.8815 | 193.1426 | 0 | 2687.0485 | 0
2025-04-25 | 04:00-04:10 | 2025-04-25 04:10 | 25 | 5 | 星期五 | 4 | 115 | 456.0663 | 31.0848 | 32.4741 | 478.0927 | 2188.9143 | 0.4401 | 0 | 22.0265 | 0 | 0 | 2817.4077 | 200.7148 | 0 | 2750.3338 | 0.024729
2025-04-25 | 04:10-04:20 | 2025-04-25 04:20 | 26 | 5 | 星期五 | 4 | 115 | 469.9184 | 47.3928 | 26.5284 | 482.804 | 2188.9143 | 0.4389 | 0 | 12.8856 | 0 | 0 | 2803.0903 | 206.2472 | 0 | 2743.4887 | 0
2025-04-25 | 04:20-04:30 | 2025-04-25 04:30 | 27 | 5 | 星期五 | 4 | 115 | 470.2749 | 73.4838 | 26.4302 | 442.0383 | 2188.9143 | 0.4364 | 28.2365 | 0 | 0 | 0 | 2828.5032 | 205.228 | 0 | 2673.4211 | 0
2025-04-25 | 04:30-04:40 | 2025-04-25 04:40 | 28 | 5 | 星期五 | 4 | 115 | 435.7687 | 13.1848 | 31.9657 | 435.9928 | 2188.9143 | 0.4393 | 0 | 0.22412 | 0 | 0 | 2828.2542 | 191.4332 | 0 | 2636.1765 | 0.34436
2025-04-25 | 04:40-04:50 | 2025-04-25 04:50 | 29 | 5 | 星期五 | 4 | 115 | 473.145 | 50.5352 | 14.9546 | 451.6443 | 2188.9143 | 0.4422 | 21.5006 | 0 | 0 | 0 | 2847.6047 | 209.2247 | 0 | 2702.1984 | 0
2025-04-25 | 04:50-05:00 | 2025-04-25 05:00 | 30 | 5 | 星期五 | 4 | 115 | 488.9924 | 69.4633 | 12.8843 | 456.1333 | 2188.9143 | 0.4395 | 32.8591 | 0 | 0 | 0 | 2877.1779 | 214.9122 | 0 | 2704.529 | 0
2025-04-25 | 05:00-05:10 | 2025-04-25 05:10 | 31 | 5 | 星期五 | 4 | 115 | 485.9966 | 71.8264 | 0 | 436.3883 | 2188.9143 | 0.4333 | 49.6084 | 0 | 0 | 0 | 2921.8255 | 210.5823 | 0 | 2724.7168 | 4.7961
2025-04-25 | 05:10-05:20 | 2025-04-25 05:20 | 32 | 5 | 星期五 | 4 | 115 | 481.8232 | 62.6004 | 7.4403 | 440.3429 | 2188.9143 | 0.4439 | 41.4803 | 0 | 0 | 0 | 2959.1577 | 213.8813 | 0 | 2724.7168 | 0
2025-04-25 | 05:20-05:30 | 2025-04-25 05:30 | 33 | 5 | 星期五 | 4 | 115 | 477.6148 | 60.4499 | 16.2181 | 459.5225 | 2188.9143 | 0.4301 | 18.0923 | 0 | 0 | 0 | 2975.4407 | 205.4221 | 0 | 2711.9389 | 2.2982
2025-04-25 | 05:30-05:40 | 2025-04-25 05:40 | 34 | 5 | 星期五 | 4 | 115 | 1222.2524 | 833.3333 | 0 | 424.0526 | 2188.9143 | 0.3713 | 798.1997 | 0 | 0 | 0 | 3693.8205 | 453.8223 | 0 | 2740.285 | 148.6794
2025-04-25 | 05:40-05:50 | 2025-04-25 05:50 | 35 | 5 | 星期五 | 4 | 115 | 0 | 0 | 432.9111 | 370.9733 | 2188.9143 | 0.5708 | 0 | 370.9733 | 0 | 0 | 3281.6279 | 0 | 0 | 2745.5721 | 380.3829
2025-04-25 | 05:50-06:00 | 2025-04-25 06:00 | 36 | 5 | 星期五 | 4 | 115 | 0 | 0 | 387.0291 | 318.8304 | 2188.9143 | 0.9099 | 0 | 318.8304 | 0 | 0 | 2927.3719 | 0 | 0 | 2749.3404 | 638.6464
2025-04-25 | 06:00-06:10 | 2025-04-25 06:10 | 37 | 5 | 星期五 | 4 | 115 | 0 | 0 | 336.5567 | 255.2319 | 2188.9143 | 0.9368 | 0 | 255.2319 | 0 | 0 | 2643.781 | 0 | 0 | 2732.3688 | 901.2258
2025-04-25 | 06:10-06:20 | 2025-04-25 06:20 | 38 | 5 | 星期五 | 4 | 115 | 0 | 0 | 284.4437 | 213.9022 | 2188.9143 | 0.8758 | 0 | 213.9022 | 0 | 0 | 2406.1119 | 0 | 0 | 2732.3688 | 1187.8254
2025-04-25 | 06:20-06:30 | 2025-04-25 06:30 | 39 | 5 | 星期五 | 4 | 115 | 0 | 0 | 278.8495 | 190.7317 | 2188.9143 | 0.8759 | 0 | 190.7317 | 0 | 0 | 2194.1878 | 0 | 0 | 2735.6773 | 1507.2964
2025-04-25 | 06:30-06:40 | 2025-04-25 06:40 | 40 | 5 | 星期五 | 4 | 115 | 0 | 0 | 209.2689 | 146.7475 | 2188.9143 | 0.8601 | 0 | 146.7475 | 0 | 0 | 2031.1351 | 0 | 0 | 2735.6773 | 1845.728
2025-04-25 | 06:40-06:50 | 2025-04-25 06:50 | 41 | 5 | 星期五 | 4 | 115 | 0 | 0 | 144.5207 | 101.4069 | 2188.9143 | 0.8442 | 0 | 101.4069 | 0 | 0 | 1918.4608 | 0 | 0 | 2764.498 | 2182.4086
2025-04-25 | 06:50-07:00 | 2025-04-25 07:00 | 42 | 5 | 星期五 | 4 | 115 | 0 | 25.194 | 144.8918 | 56.0279 | 2188.9143 | 0.8334 | 0 | 56.0279 | 0 | 0 | 1856.2075 | 0 | 0 | 2991.0288 | 2495.5875
2025-04-25 | 07:00-07:10 | 2025-04-25 07:10 | 43 | 5 | 星期五 | 4 | 115 | 0 | 0 | 105.5736 | -6.215 | 2188.9143 | 0.8092 | 0 | 0 | 0 | 6.215 | 1856.2075 | 0 | 0 | 3157.4252 | 2780.3543
2025-04-25 | 07:10-07:20 | 2025-04-25 07:20 | 44 | 5 | 星期五 | 4 | 115 | 0 | 2.8944 | 84.403 | -43.8946 | 2188.9143 | 0.7972 | 2.8944 | 0 | 0 | 41.0002 | 1858.8125 | 0 | 0 | 3157.4252 | 3093.4183
2025-04-25 | 07:20-07:30 | 2025-04-25 07:30 | 45 | 5 | 星期五 | 4 | 115 | 0 | 0 | 28.4222 | -54.1042 | 2188.9143 | 0.7644 | 0 | 0 | 0 | 54.1042 | 1858.8125 | 0 | 0 | 3157.4252 | 3415.4357
2025-04-25 | 07:30-07:40 | 2025-04-25 07:40 | 46 | 5 | 星期五 | 4 | 115 | 0 | 0 | 9.6197 | -79.1719 | 2188.9143 | 0.6899 | 0 | 0 | 0 | 79.1719 | 1858.8125 | 0 | 0 | 3186.2357 | 3676.9097
2025-04-25 | 07:40-07:50 | 2025-04-25 07:50 | 47 | 5 | 星期五 | 4 | 115 | 0 | 0 | 0 | -127.8513 | 2188.9143 | 0.86 | 0 | 0 | 0 | 127.8513 | 1858.8125 | 0 | 0 | 3147.7363 | 3967.9143
2025-04-25 | 07:50-08:00 | 2025-04-25 08:00 | 48 | 5 | 星期五 | 4 | 115 | 0 | 0 | 0 | -183.6171 | 2188.9143 | 1.1617 | 0 | 0 | 0 | 183.6171 | 1858.8125 | 0 | 0 | 3041.831 | 4291.275
2025-04-25 | 08:00-08:10 | 2025-04-25 08:10 | 49 | 5 | 星期五 | 4 | 115 | 0 | 0 | 0 | -226.5446 | 2188.9143 | 1.1683 | 0 | 0 | 0 | 226.5446 | 1858.8125 | 0 | 0 | 3280.261 | 4563.9272
2025-04-25 | 08:10-08:20 | 2025-04-25 08:20 | 50 | 5 | 星期五 | 4 | 115 | 0 | 0 | 0 | -286.8341 | 2188.9143 | 1.0956 | 0 | 0 | 0 | 286.8341 | 1858.8125 | 0 | 0 | 3302.9462 | 4865.1805
2025-04-25 | 08:20-08:30 | 2025-04-25 08:30 | 51 | 5 | 星期五 | 4 | 115 | 0 | 0 | 0 | -373.9775 | 2188.9143 | 1.0849 | 0 | 0 | 0 | 373.9775 | 1858.8125 | 0 | 0 | 3087.3526 | 5165.0196
2025-04-25 | 08:30-08:40 | 2025-04-25 08:40 | 52 | 5 | 星期五 | 4 | 115 | 0 | 0 | 0 | -450.6069 | 2188.9143 | 1.061 | 0 | 0 | 0 | 450.6069 | 1858.8125 | 0 | 0 | 3204.7479 | 5354.7382
2025-04-25 | 08:40-08:50 | 2025-04-25 08:50 | 53 | 5 | 星期五 | 4 | 115 | 0 | 0 | 0 | -431.9284 | 2188.9143 | 1.043 | 0 | 0 | 0 | 431.9284 | 1858.8125 | 0 | 0 | 3505.7344 | 5606.9837
2025-04-25 | 08:50-09:00 | 2025-04-25 09:00 | 54 | 5 | 星期五 | 4 | 115 | 0 | 0 | 0 | -365.9583 | 2188.9143 | 1.036 | 0 | 0 | 0 | 365.9583 | 1858.8125 | 0 | 0 | 3808.736 | 5957.3839
2025-04-25 | 09:00-09:10 | 2025-04-25 09:10 | 55 | 5 | 星期五 | 4 | 115 | 0 | 0 | 0 | -393.6777 | 2188.9143 | 1.0147 | 0 | 0 | 0 | 393.6777 | 1858.8125 | 0 | 0 | 3740.75 | 6266.7373
2025-04-25 | 09:10-09:20 | 2025-04-25 09:20 | 56 | 5 | 星期五 | 4 | 115 | 0 | 0 | 0 | -453.4004 | 2188.9143 | 0.9922 | 0 | 0 | 0 | 453.4004 | 1858.8125 | 0 | 0 | 3806.2292 | 6532.6365
2025-04-25 | 09:20-09:30 | 2025-04-25 09:30 | 57 | 5 | 星期五 | 4 | 115 | 0 | 0 | 0 | -492.0258 | 2188.9143 | 0.97 | 0 | 0 | 0 | 492.0258 | 1858.8125 | 0 | 0 | 3961.725 | 6789.7661
2025-04-25 | 09:30-09:40 | 2025-04-25 09:40 | 58 | 5 | 星期五 | 4 | 115 | 0 | 0 | 0 | -522.4488 | 2188.9143 | 0.9422 | 0 | 0 | 0 | 522.4488 | 1858.8125 | 0 | 0 | 3836.9768 | 7048.6255
2025-04-25 | 09:40-09:50 | 2025-04-25 09:50 | 59 | 5 | 星期五 | 4 | 115 | 0 | 0 | 0 | -576.1838 | 2188.9143 | 0.9569 | 0 | 0 | 0 | 576.1838 | 1858.8125 | 0 | 0 | 3723.0737 | 7226.4412
2025-04-25 | 09:50-10:00 | 2025-04-25 10:00 | 60 | 5 | 星期五 | 4 | 115 | 0 | 0 | 0 | -642.9537 | 2188.9143 | 0.9977 | 0 | 0 | 0 | 642.9537 | 1858.8125 | 0 | 0 | 3775.0049 | 7350.2839
2025-04-25 | 10:00-10:10 | 2025-04-25 10:10 | 61 | 5 | 星期五 | 4 | 115 | 0 | 0 | 0 | -676.0812 | 2188.9143 | 0.9919 | 0 | 0 | 0 | 676.0812 | 1858.8125 | 0 | 0 | 3857.2133 | 7540.681
2025-04-25 | 10:10-10:20 | 2025-04-25 10:20 | 62 | 5 | 星期五 | 4 | 115 | 0 | 0 | 0 | -668.7572 | 2188.9143 | 0.9588 | 0 | 0 | 0 | 668.7572 | 1858.8125 | 0 | 0 | 3823.1341 | 7759.4961
2025-04-25 | 10:20-10:30 | 2025-04-25 10:30 | 63 | 5 | 星期五 | 4 | 115 | 0 | 0 | 0 | -678.295 | 2188.9143 | 0.9549 | 0 | 0 | 0 | 678.295 | 1858.8125 | 0 | 0 | 3726.5575 | 7931.6571
2025-04-25 | 10:30-10:40 | 2025-04-25 10:40 | 64 | 5 | 星期五 | 4 | 115 | 0 | 0 | 0 | -768.6673 | 2188.9143 | 0.9839 | 0 | 0 | 0 | 768.6673 | 1858.8125 | 0 | 0 | 3762.8829 | 8024.6131
2025-04-25 | 10:40-10:50 | 2025-04-25 10:50 | 65 | 5 | 星期五 | 4 | 115 | 0 | 0 | 0 | -821.1697 | 2188.9143 | 0.799 | 0 | 0 | 0 | 821.1697 | 1858.8125 | 0 | 0 | 3693.0664 | 8152.2508
2025-04-25 | 10:50-11:00 | 2025-04-25 11:00 | 66 | 5 | 星期五 | 4 | 115 | 0 | 0 | 0 | -791.1508 | 2188.9143 | 0.5025 | 0 | 0 | 0 | 791.1508 | 1858.8125 | 0 | 0 | 3643.1406 | 8308.6661
2025-04-25 | 11:00-11:10 | 2025-04-25 11:10 | 67 | 5 | 星期五 | 4 | 115 | 0 | 0 | 0 | -751.9505 | 2188.9143 | 0.4662 | 0 | 0 | 0 | 751.9505 | 1858.8125 | 0 | 0 | 3656.4527 | 8361.5118
2025-04-25 | 11:10-11:20 | 2025-04-25 11:20 | 68 | 5 | 星期五 | 4 | 115 | 0 | 0 | 0 | -764.7833 | 2188.9143 | 0.5007 | 0 | 0 | 0 | 764.7833 | 1858.8125 | 0 | 0 | 3677.2789 | 8301.4357
2025-04-25 | 11:20-11:30 | 2025-04-25 11:30 | 69 | 5 | 星期五 | 4 | 115 | 0 | 0 | 0 | -821.8692 | 2188.9143 | 0.4827 | 0 | 0 | 0 | 821.8692 | 1858.8125 | 0 | 0 | 3620.4886 | 8227.7464
2025-04-25 | 11:30-11:40 | 2025-04-25 11:40 | 70 | 5 | 星期五 | 4 | 115 | 0 | 0 | 0 | -861.9799 | 2188.9143 | 0.4785 | 0 | 0 | 0 | 861.9799 | 1858.8125 | 0 | 0 | 3643.7014 | 8264.3313
2025-04-25 | 11:40-11:50 | 2025-04-25 11:50 | 71 | 5 | 星期五 | 4 | 115 | 0 | 0 | 0 | -868.8707 | 2188.9143 | 0.4662 | 0 | 0 | 0 | 868.8707 | 1858.8125 | 0 | 0 | 3592.3924 | 8331.1816
2025-04-25 | 11:50-12:00 | 2025-04-25 12:00 | 72 | 5 | 星期五 | 4 | 115 | 0 | 0 | 0 | -843.0112 | 2188.9143 | 0.4432 | 0 | 0 | 0 | 843.0112 | 1858.8125 | 0 | 0 | 3592.3924 | 8354.8714
2025-04-25 | 12:00-12:10 | 2025-04-25 12:10 | 73 | 5 | 星期五 | 4 | 115 | 0 | 0 | 0 | -801.7405 | 2188.9143 | 0.4411 | 0 | 0 | 0 | 801.7405 | 1858.8125 | 0 | 0 | 3587.0776 | 8336.0319
2025-04-25 | 12:10-12:20 | 2025-04-25 12:20 | 74 | 5 | 星期五 | 4 | 115 | 0 | 154.6537 | 0 | -807.5379 | 2188.9143 | 0.4551 | 154.6537 | 0 | 0 | 652.8843 | 1998.0008 | 0 | 0 | 3615.3508 | 8335.397
2025-04-25 | 12:20-12:30 | 2025-04-25 12:30 | 75 | 5 | 星期五 | 4 | 115 | 0 | 705.5714 | 0 | -859.0404 | 2188.9143 | 0.4463 | 705.5714 | 0 | 0 | 153.469 | 2633.0151 | 0 | 0 | 3592.3924 | 8370.15
2025-04-25 | 12:30-12:40 | 2025-04-25 12:40 | 76 | 5 | 星期五 | 4 | 115 | 0 | 753.6648 | 0 | -882.7115 | 2188.9143 | 0.4113 | 753.6648 | 0 | 0 | 129.0466 | 3311.3135 | 0 | 0 | 3520.4722 | 8410.4029
2025-04-25 | 12:40-12:50 | 2025-04-25 12:50 | 77 | 5 | 星期五 | 4 | 115 | 0 | 833.3333 | 0 | -821.2949 | 2188.9143 | 0.5682 | 821.2949 | 0 | 0 | 0 | 4050.4789 | 0 | 0 | 3520.4722 | 8467.0912
2025-04-25 | 12:50-13:00 | 2025-04-25 13:00 | 78 | 5 | 星期五 | 4 | 115 | 0 | 833.3333 | 0 | -728.6629 | 2188.9143 | 0.8279 | 728.6629 | 0 | 0 | 0 | 4706.2755 | 0 | 0 | 3589.8606 | 8502.1393
2025-04-25 | 13:00-13:10 | 2025-04-25 13:10 | 79 | 5 | 星期五 | 4 | 115 | 0 | 833.3333 | 0 | -723.2047 | 2188.9143 | 0.8636 | 723.2047 | 0 | 0 | 0 | 5357.1598 | 0 | 0 | 3568.8465 | 8442.7052
2025-04-25 | 13:10-13:20 | 2025-04-25 13:20 | 80 | 5 | 星期五 | 4 | 115 | 0 | 833.3333 | 0 | -757.8138 | 2188.9143 | 0.8416 | 757.8138 | 0 | 0 | 0 | 6039.1922 | 0 | 0 | 3545.796 | 8314.803
2025-04-25 | 13:20-13:30 | 2025-04-25 13:30 | 81 | 5 | 星期五 | 4 | 115 | 0 | 833.3333 | 0 | -774.0138 | 2188.9143 | 0.8618 | 774.0138 | 0 | 0 | 0 | 6735.8046 | 0 | 0 | 3487.6643 | 8135.8232
2025-04-25 | 13:30-13:40 | 2025-04-25 13:40 | 82 | 5 | 星期五 | 4 | 115 | 0 | 833.3333 | 0 | -755.8459 | 2188.9143 | 0.8623 | 755.8459 | 0 | 0 | 0 | 7416.0659 | 0 | 0 | 3326.7462 | 7913.6837
2025-04-25 | 13:40-13:50 | 2025-04-25 13:50 | 83 | 5 | 星期五 | 4 | 115 | 0 | 833.3333 | 0 | -731.3176 | 2188.9143 | 0.9026 | 731.3176 | 0 | 0 | 0 | 8074.2517 | 0 | 0 | 3355.6993 | 7747.9277
2025-04-25 | 13:50-14:00 | 2025-04-25 14:00 | 84 | 5 | 星期五 | 4 | 115 | 0 | 833.3333 | 0 | -706.7696 | 2188.9143 | 0.9754 | 706.7696 | 0 | 0 | 0 | 8710.3444 | 0 | 0 | 3567.7279 | 7614.3482
2025-04-25 | 14:00-14:10 | 2025-04-25 14:10 | 85 | 5 | 星期五 | 4 | 115 | 0 | 833.3333 | 0 | -669.5506 | 2188.9143 | 1.0002 | 669.5506 | 0 | 0 | 0 | 9312.94 | 0 | 0 | 3491.2203 | 7374.3893
2025-04-25 | 14:10-14:20 | 2025-04-25 14:20 | 86 | 5 | 星期五 | 4 | 115 | 0 | 812.8989 | 0 | -658.0614 | 2188.9143 | 0.9978 | 658.0614 | 0 | 0 | 0 | 9905.1953 | 0 | 0 | 3484.3117 | 7024.2579
2025-04-25 | 14:20-14:30 | 2025-04-25 14:30 | 87 | 5 | 星期五 | 4 | 115 | 0 | 677.7908 | 0 | -672.885 | 2188.9143 | 1.0271 | 672.885 | 0 | 0 | 0 | 10510.7918 | 0 | 0 | 3589.4019 | 6687.3321
2025-04-25 | 14:30-14:40 | 2025-04-25 14:40 | 88 | 5 | 星期五 | 4 | 115 | 0 | 678.211 | 0 | -669.1646 | 2188.9143 | 1.0906 | 321.3425 | 0 | 0 | 347.8221 | 10800 | 0 | 0 | 3582.3178 | 6512.7335
2025-04-25 | 14:40-14:50 | 2025-04-25 14:50 | 89 | 5 | 星期五 | 4 | 115 | 0 | 663.343 | 0 | -625.646 | 2188.9143 | 0.9376 | 0 | 0 | 0 | 625.646 | 10800 | 0 | 0 | 3475.0091 | 6387.709
2025-04-25 | 14:50-15:00 | 2025-04-25 15:00 | 90 | 5 | 星期五 | 4 | 115 | 0 | 631.4754 | 0 | -564.33 | 2188.9143 | 0.6694 | 0 | 0 | 0 | 564.33 | 10800 | 0 | 0 | 3374.5873 | 6192.3911
2025-04-25 | 15:00-15:10 | 2025-04-25 15:10 | 91 | 5 | 星期五 | 4 | 115 | 0 | 513.0458 | 0 | -529.4692 | 2188.9143 | 0.66 | 0 | 0 | 0 | 529.4692 | 10800 | 0 | 0 | 3499.0977 | 5906.6198
2025-04-25 | 15:10-15:20 | 2025-04-25 15:20 | 92 | 5 | 星期五 | 4 | 115 | 0 | 459.288 | 0 | -506.7029 | 2188.9143 | 0.7217 | 0 | 0 | 0 | 506.7029 | 10800 | 0 | 0 | 3547.5998 | 5661.9894
2025-04-25 | 15:20-15:30 | 2025-04-25 15:30 | 93 | 5 | 星期五 | 4 | 115 | 0 | 426.5557 | 0 | -456.5517 | 2188.9143 | 0.7308 | 0 | 0 | 0 | 456.5517 | 10800 | 0 | 0 | 3517.9375 | 5408.4161
2025-04-25 | 15:30-15:40 | 2025-04-25 15:40 | 94 | 5 | 星期五 | 4 | 115 | 0 | 386.414 | 0 | -357.8503 | 2188.9143 | 0.7534 | 0 | 0 | 0 | 357.8503 | 10800 | 0 | 0 | 3497.0557 | 4981.2644
2025-04-25 | 15:40-15:50 | 2025-04-25 15:50 | 95 | 5 | 星期五 | 4 | 115 | 0 | 335.6317 | 0 | -297.4865 | 2188.9143 | 0.7823 | 0 | 0 | 0 | 297.4865 | 10800 | 0 | 0 | 3515.2019 | 4620.8435
2025-04-25 | 15:50-16:00 | 2025-04-25 16:00 | 96 | 5 | 星期五 | 4 | 115 | 0 | 278.5244 | 0 | -265.5879 | 2188.9143 | 0.8055 | 0 | 0 | 0 | 265.5879 | 10800 | 0 | 0 | 3485.8334 | 4382.0625
2025-04-25 | 16:00-16:10 | 2025-04-25 16:10 | 97 | 5 | 星期五 | 4 | 115 | 0 | 231.358 | 0 | -172.1735 | 2188.9143 | 0.8271 | 0 | 0 | 0 | 172.1735 | 10800 | 0 | 0 | 3369.0848 | 4085.1141
2025-04-25 | 16:10-16:20 | 2025-04-25 16:20 | 98 | 5 | 星期五 | 4 | 115 | 0 | 190.1013 | 0 | -97.6995 | 2188.9143 | 0.8519 | 0 | 0 | 0 | 97.6995 | 10800 | 0 | 0 | 3312.058 | 3764.7003
2025-04-25 | 16:20-16:30 | 2025-04-25 16:30 | 99 | 5 | 星期五 | 4 | 115 | 0 | 123.5669 | 35.4986 | -60.4746 | 2188.9143 | 0.8791 | 0 | 0 | 0 | 60.4746 | 10800 | 0 | 0 | 3362.9542 | 3448.8214
2025-04-25 | 16:30-16:40 | 2025-04-25 16:40 | 100 | 5 | 星期五 | 4 | 115 | 0 | 48.154 | 88.4653 | -3.9068 | 2188.9143 | 0.9024 | 0 | 0 | 0 | 3.9068 | 10800 | 0 | 0 | 3328.6923 | 3116.212
2025-04-25 | 16:40-16:50 | 2025-04-25 16:50 | 101 | 5 | 星期五 | 4 | 115 | 0 | 74.4408 | 68.7916 | 8.7046 | 2188.9143 | 0.9163 | 0 | 8.7046 | 0 | 0 | 10790.3282 | 0 | 0 | 2946.9985 | 2800.5345
2025-04-25 | 16:50-17:00 | 2025-04-25 17:00 | 102 | 5 | 星期五 | 4 | 115 | 0 | 52.1407 | 65.4508 | -3.8521 | 2188.9143 | 0.9264 | 3.8521 | 0 | 0 | 0 | 10793.795 | 0 | 0 | 2705.8134 | 2503.7036
2025-04-25 | 17:00-17:10 | 2025-04-25 17:10 | 103 | 5 | 星期五 | 4 | 115 | 17.6133 | 45.016 | 94.1371 | 52.1089 | 2188.9143 | 0.9462 | 0 | 34.4956 | 0 | 0 | 10755.4666 | 16.6657 | 0 | 2707.9152 | 2190.1726
2025-04-25 | 17:10-17:20 | 2025-04-25 17:20 | 104 | 5 | 星期五 | 4 | 115 | 81.4458 | 14.5062 | 95.2761 | 119.9442 | 2188.9143 | 0.9742 | 0 | 38.4985 | 0 | 0 | 10712.6905 | 79.3445 | 0 | 2710.1577 | 1860.0244
2025-04-25 | 17:20-17:30 | 2025-04-25 17:30 | 105 | 5 | 星期五 | 4 | 115 | 166.6428 | 25.3611 | 57.2807 | 172.1304 | 2188.9143 | 0.9862 | 0 | 5.4876 | 0 | 0 | 10706.5932 | 164.3432 | 0 | 2721.9278 | 1540.1304
2025-04-25 | 17:30-17:40 | 2025-04-25 17:40 | 106 | 5 | 星期五 | 4 | 115 | 226.333 | 40.741 | 36.6538 | 236.0114 | 2188.9143 | 0.976 | 0 | 9.6784 | 0 | 0 | 10695.8394 | 220.901 | 0 | 2710.1577 | 1255.7935
2025-04-25 | 17:40-17:50 | 2025-04-25 17:50 | 107 | 5 | 星期五 | 4 | 115 | 0 | 0 | 328.9068 | 287.9366 | 2188.9143 | 1.0742 | 0 | 287.9366 | 0 | 0 | 10375.9099 | 0 | 0 | 2737.7172 | 959.554
2025-04-25 | 17:50-18:00 | 2025-04-25 18:00 | 108 | 5 | 星期五 | 4 | 115 | 0 | 0 | 378.3653 | 320.8154 | 2188.9143 | 1.2313 | 0 | 320.8154 | 0 | 0 | 10019.4483 | 0 | 0 | 2742.2758 | 653.9839
2025-04-25 | 18:00-18:10 | 2025-04-25 18:10 | 109 | 5 | 星期五 | 4 | 115 | 0 | 0 | 420.5647 | 352.8522 | 2188.9143 | 1.2561 | 0 | 352.8522 | 0 | 0 | 9627.3903 | 0 | 0 | 2738.5076 | 392.4825
2025-04-25 | 18:10-18:20 | 2025-04-25 18:20 | 110 | 5 | 星期五 | 4 | 115 | 0 | 0 | 481.2801 | 383.6547 | 2188.9143 | 1.2447 | 0 | 383.6547 | 0 | 0 | 9201.1073 | 0 | 0 | 2742.2758 | 161.3338
2025-04-25 | 18:20-18:30 | 2025-04-25 18:30 | 111 | 5 | 星期五 | 4 | 115 | 0 | 0 | 495.4235 | 418.0471 | 2188.9143 | 1.2545 | 0 | 418.0471 | 0 | 0 | 8736.6105 | 0 | 0 | 2767.9716 | 2.7107
2025-04-25 | 18:30-18:40 | 2025-04-25 18:40 | 112 | 5 | 星期五 | 4 | 115 | 0 | 0 | 488.32 | 459.4204 | 2188.9143 | 1.2522 | 0 | 459.4204 | 0 | 0 | 8226.1434 | 0 | 0 | 2742.2758 | 0
2025-04-25 | 18:40-18:50 | 2025-04-25 18:50 | 113 | 5 | 星期五 | 4 | 115 | 0 | 0 | 487.0254 | 478.0072 | 2188.9143 | 1.2881 | 0 | 478.0072 | 0 | 0 | 7695.0243 | 0 | 0 | 2742.2758 | 5.3124
2025-04-25 | 18:50-19:00 | 2025-04-25 19:00 | 114 | 5 | 星期五 | 4 | 115 | 0 | 0 | 511.2836 | 462.2533 | 2188.9143 | 1.3466 | 0 | 462.2533 | 0 | 0 | 7181.4095 | 0 | 0 | 2736.6454 | 0
2025-04-25 | 19:00-19:10 | 2025-04-25 19:10 | 115 | 5 | 星期五 | 4 | 115 | 0 | 0 | 491.0796 | 444.3562 | 2188.9143 | 1.3523 | 0 | 444.3562 | 0 | 0 | 6687.6803 | 0 | 0 | 2723.8395 | 0
2025-04-25 | 19:10-19:20 | 2025-04-25 19:20 | 116 | 5 | 星期五 | 4 | 115 | 0 | 0 | 500.6933 | 457.4867 | 2188.9143 | 1.3445 | 0 | 457.4867 | 0 | 0 | 6179.3617 | 0 | 0 | 2723.8395 | 0.38143
2025-04-25 | 19:20-19:30 | 2025-04-25 19:30 | 117 | 5 | 星期五 | 4 | 115 | 0 | 0 | 491.5155 | 477.1583 | 2188.9143 | 1.3483 | 0 | 477.1583 | 0 | 0 | 5649.1858 | 0 | 0 | 2736.6454 | 0
2025-04-25 | 19:30-19:40 | 2025-04-25 19:40 | 118 | 5 | 星期五 | 4 | 115 | 0 | 0 | 486.0543 | 451.464 | 2188.9143 | 1.349 | 0 | 451.464 | 0 | 0 | 5147.5592 | 0 | 0 | 2742.2758 | 0
2025-04-25 | 19:40-19:50 | 2025-04-25 19:50 | 119 | 5 | 星期五 | 4 | 115 | 0 | 0 | 487.6857 | 441.5719 | 2188.9143 | 1.3473 | 0 | 441.5719 | 0 | 0 | 4656.9237 | 0 | 0 | 2729.4699 | 0.027371
2025-04-25 | 19:50-20:00 | 2025-04-25 20:00 | 120 | 5 | 星期五 | 4 | 115 | 0 | 0 | 498.9015 | 459.7617 | 2188.9143 | 1.3482 | 0 | 459.7617 | 0 | 0 | 4146.0774 | 0 | 0 | 2726.1615 | 0
2025-04-25 | 20:00-20:10 | 2025-04-25 20:10 | 121 | 5 | 星期五 | 4 | 115 | 0 | 0 | 486.2945 | 460.4337 | 2188.9143 | 1.3513 | 0 | 460.4337 | 0 | 0 | 3634.4844 | 0 | 0 | 2726.1615 | 0
2025-04-25 | 20:10-20:20 | 2025-04-25 20:20 | 122 | 5 | 星期五 | 4 | 115 | 0 | 0 | 502.7185 | 474.5814 | 2188.9143 | 1.34 | 0 | 474.5814 | 0 | 0 | 3107.1717 | 0 | 0 | 2729.4699 | 0.0019714
2025-04-25 | 20:20-20:30 | 2025-04-25 20:30 | 123 | 5 | 星期五 | 4 | 115 | 0 | 0 | 505.9548 | 490.2083 | 2188.9143 | 1.3489 | 0 | 490.2083 | 0 | 0 | 2562.4957 | 0 | 0 | 2742.2758 | 0
2025-04-25 | 20:30-20:40 | 2025-04-25 20:40 | 124 | 5 | 星期五 | 4 | 115 | 0 | 0 | 503.0058 | 459.8919 | 2188.9143 | 1.3952 | 0 | 459.8919 | 0 | 0 | 2051.5048 | 0 | 0 | 2767.9716 | 0
2025-04-25 | 20:40-20:50 | 2025-04-25 20:50 | 125 | 5 | 星期五 | 4 | 115 | 0 | 0 | 489.6442 | 443.2398 | 2188.9143 | 1.2226 | 0 | 443.2398 | 0 | 0 | 1559.0162 | 0 | 0 | 2742.2758 | 0
2025-04-25 | 20:50-21:00 | 2025-04-25 21:00 | 126 | 5 | 星期五 | 4 | 115 | 458.29 | 43.097 | 37.0011 | 454.1283 | 2188.9143 | 0.9332 | 4.1616 | 0 | 0 | 0 | 1562.7616 | 427.6762 | 0 | 2726.1615 | 0
2025-04-25 | 21:00-21:10 | 2025-04-25 21:10 | 127 | 5 | 星期五 | 4 | 115 | 460.826 | 38.2894 | 29.7205 | 447.8967 | 2188.9143 | 0.9068 | 12.9292 | 0 | 0 | 0 | 1574.3979 | 417.877 | 0 | 2739.2272 | 0
2025-04-25 | 21:10-21:20 | 2025-04-25 21:20 | 128 | 5 | 星期五 | 4 | 115 | 468.7091 | 45.4288 | 35.0202 | 438.3617 | 2188.9143 | 0.9371 | 30.3474 | 0 | 0 | 0 | 1601.7106 | 439.2273 | 0 | 2744.4196 | 0
2025-04-25 | 21:20-21:30 | 2025-04-25 21:30 | 129 | 5 | 星期五 | 4 | 115 | 458.8192 | 50.827 | 34.1546 | 452.565 | 2188.9143 | 0.9371 | 6.2542 | 0 | 0 | 0 | 1607.3393 | 429.9594 | 0 | 2742.1771 | 0
2025-04-25 | 21:30-21:40 | 2025-04-25 21:40 | 130 | 5 | 星期五 | 4 | 115 | 435.9658 | 9.7564 | 75.9911 | 489.2232 | 2188.9143 | 0.9871 | 0 | 53.2574 | 0 | 0 | 1548.1644 | 430.3419 | 0 | 2780.9604 | 0
2025-04-25 | 21:40-21:50 | 2025-04-25 21:50 | 131 | 5 | 星期五 | 4 | 115 | 401.1684 | 3.1235 | 100.4738 | 449.6414 | 2188.9143 | 0.7764 | 0 | 48.4729 | 0 | 0 | 1494.3056 | 311.4672 | 0 | 2721.6907 | 0
2025-04-25 | 21:50-22:00 | 2025-04-25 22:00 | 132 | 5 | 星期五 | 4 | 115 | 408.9244 | 49.9822 | 22.9687 | 372.205 | 2188.9143 | 0.4209 | 36.7194 | 0 | 0 | 0 | 1527.3531 | 172.1163 | 0 | 2368.0662 | 0
2025-04-25 | 22:00-22:10 | 2025-04-25 22:10 | 133 | 5 | 星期五 | 4 | 115 | 1200.3406 | 833.3333 | 0 | 391.3741 | 2188.9143 | 0.3859 | 808.9665 | 0 | 0 | 0 | 2255.4229 | 463.2114 | 0 | 2366.7099 | 0
2025-04-25 | 22:10-22:20 | 2025-04-25 22:20 | 134 | 5 | 星期五 | 4 | 115 | 389.2924 | 27.7326 | 46.4717 | 387.8983 | 2188.9143 | 0.4368 | 1.3941 | 0 | 0 | 0 | 2256.6776 | 170.0429 | 0 | 2401.7171 | 0
2025-04-25 | 22:20-22:30 | 2025-04-25 22:30 | 135 | 5 | 星期五 | 4 | 115 | 398.4335 | 55.7284 | 44.4337 | 350.8983 | 2188.9143 | 0.4198 | 47.5351 | 0 | 0 | 0 | 2299.4592 | 167.2624 | 0 | 2371.0919 | 0
2025-04-25 | 22:30-22:40 | 2025-04-25 22:40 | 136 | 5 | 星期五 | 4 | 115 | 438.0041 | 318.9597 | 8.8379 | 392.3934 | 2188.9143 | 0.4186 | 45.6107 | 0 | 0 | 0 | 2340.5089 | 183.3485 | 0 | 2376.9326 | 0
2025-04-25 | 22:40-22:50 | 2025-04-25 22:50 | 137 | 5 | 星期五 | 4 | 115 | 390.1297 | 25.3089 | 65.0857 | 426.0629 | 2188.9143 | 0.4241 | 0 | 35.9332 | 0 | 0 | 2300.5831 | 165.454 | 0 | 2407.6575 | 0
2025-04-25 | 22:50-23:00 | 2025-04-25 23:00 | 138 | 5 | 星期五 | 4 | 115 | 403.832 | 43.1323 | 21.9775 | 413.18 | 2188.9143 | 0.4237 | 0 | 9.348 | 0 | 0 | 2290.1964 | 171.1036 | 0 | 2405.7278 | 0
2025-04-25 | 23:00-23:10 | 2025-04-25 23:10 | 139 | 5 | 星期五 | 4 | 115 | 444.9116 | 80.7935 | 0 | 401.8074 | 2188.9143 | 0.4248 | 43.1042 | 0 | 0 | 0 | 2328.9902 | 188.9985 | 0 | 2460.6607 | 0
2025-04-25 | 23:10-23:20 | 2025-04-25 23:20 | 140 | 5 | 星期五 | 4 | 115 | 423.9698 | 67.8023 | 12.2906 | 391.9818 | 2188.9143 | 0.424 | 31.9881 | 0 | 0 | 0 | 2357.7795 | 179.7632 | 0 | 2425.9731 | 0
2025-04-25 | 23:20-23:30 | 2025-04-25 23:30 | 141 | 5 | 星期五 | 4 | 115 | 430.6358 | 66.5932 | 0 | 397.0117 | 2188.9143 | 0.422 | 33.6241 | 0 | 0 | 0 | 2388.0412 | 181.7283 | 0 | 2378.352 | 0
2025-04-25 | 23:30-23:40 | 2025-04-25 23:40 | 142 | 5 | 星期五 | 4 | 115 | 401.8428 | 48.2138 | 63.9686 | 432.2488 | 2188.9143 | 0.424 | 0 | 30.4059 | 0 | 0 | 2354.2568 | 170.3814 | 0 | 2381.3944 | 0
2025-04-25 | 23:40-23:50 | 2025-04-25 23:50 | 143 | 5 | 星期五 | 4 | 115 | 416.2167 | 91.3587 | 51.0012 | 420.7992 | 2188.9143 | 0.4271 | 0 | 4.5825 | 0 | 0 | 2349.1651 | 177.7662 | 0 | 2431.4525 | 0
2025-04-25 | 23:50-24:00 | 2025-04-26 | 144 | 5 | 星期五 | 4 | 115 | 430.0255 | 68.8005 | 36.6863 | 377.3767 | 2188.9143 | 0.4276 | 52.6488 | 0 | 0 | 0 | 2396.549 | 183.8789 | 0 | 2479.8931 | 0
2025-04-26 | 00:00-00:10 | 2025-04-26 00:10 | 1 | 6 | 星期六 | 4 | 116 | 431.5323 | 36.9982 | 508.6652 | 393.666 | 2396.549 | 0.4248 | 36.9982 | 0 | 0 | 0.86814 | 2429.8474 | 183.3149 | 0 | 2521.3887 | 0
2025-04-26 | 00:10-00:20 | 2025-04-26 00:20 | 2 | 6 | 星期六 | 4 | 116 | 440.7086 | 53.4337 | 776.9527 | 412.5971 | 2396.549 | 0.4245 | 28.1115 | 0 | 0 | 0 | 2455.1477 | 187.0808 | 0 | 2508.7292 | 0
2025-04-26 | 00:20-00:30 | 2025-04-26 00:30 | 3 | 6 | 星期六 | 4 | 116 | 415.5703 | 25.8861 | 25.6843 | 411.3083 | 2396.549 | 0.4269 | 4.2619 | 0 | 0 | 0 | 2458.9835 | 177.407 | 0 | 2452.4368 | 0
2025-04-26 | 00:30-00:40 | 2025-04-26 00:40 | 4 | 6 | 星期六 | 4 | 116 | 441.5769 | 50.0179 | 5.6924 | 426.3786 | 2396.549 | 0.4272 | 15.1983 | 0 | 0 | 0 | 2472.662 | 188.6417 | 0 | 2540.8079 | 0
2025-04-26 | 00:40-00:50 | 2025-04-26 00:50 | 5 | 6 | 星期六 | 4 | 116 | 454.8438 | 49.4078 | 7.251 | 442.1991 | 2396.549 | 0.4271 | 12.6447 | 0 | 0 | 0 | 2484.0422 | 194.2638 | 0 | 2615.8153 | 0
2025-04-26 | 00:50-01:00 | 2025-04-26 01:00 | 6 | 6 | 星期六 | 4 | 116 | 431.2238 | 48.1696 | 24.1779 | 445.0967 | 2396.549 | 0.4285 | 0 | 13.8728 | 0 | 0 | 2468.6279 | 184.7794 | 0 | 2514.4829 | 0
2025-04-26 | 01:00-01:10 | 2025-04-26 01:10 | 7 | 6 | 星期六 | 4 | 116 | 421.6069 | 37.0589 | 25.6762 | 437.7793 | 2396.549 | 0.4311 | 0 | 16.1724 | 0 | 0 | 2450.6586 | 181.7547 | 0 | 2501.0873 | 0
2025-04-26 | 01:10-01:20 | 2025-04-26 01:20 | 8 | 6 | 星期六 | 4 | 116 | 411.676 | 24.3685 | 44.5352 | 425.5061 | 2396.549 | 0.4302 | 0 | 13.8302 | 0 | 0 | 2435.2917 | 177.103 | 0 | 2520.7516 | 0
2025-04-26 | 01:20-01:30 | 2025-04-26 01:30 | 9 | 6 | 星期六 | 4 | 116 | 426.7998 | 47.2701 | 33.4294 | 417.4067 | 2396.549 | 0.4279 | 9.3931 | 0 | 0 | 0 | 2443.7455 | 182.6276 | 0 | 2541.1365 | 0
2025-04-26 | 01:30-01:40 | 2025-04-26 01:40 | 10 | 6 | 星期六 | 4 | 116 | 422.9751 | 28.6318 | 23.319 | 422.6355 | 2396.549 | 0.4312 | 0.33958 | 0 | 0 | 0 | 2444.0511 | 182.3868 | 0 | 2543.157 | 0
2025-04-26 | 01:40-01:50 | 2025-04-26 01:50 | 11 | 6 | 星期六 | 4 | 116 | 430.9224 | 35.3505 | 43.3841 | 436.3558 | 2396.549 | 0.4333 | 0 | 5.4333 | 0 | 0 | 2438.014 | 186.7187 | 0 | 2604.2764 | 0
2025-04-26 | 01:50-02:00 | 2025-04-26 02:00 | 12 | 6 | 星期六 | 4 | 116 | 445.7014 | 41.1451 | 35.1051 | 439.5267 | 2396.549 | 0.4311 | 6.1747 | 0 | 0 | 0 | 2443.5713 | 192.1419 | 0 | 2641.0207 | 0
2025-04-26 | 02:00-02:10 | 2025-04-26 02:10 | 13 | 6 | 星期六 | 4 | 116 | 467.534 | 53.9323 | 34.3525 | 416.5421 | 2396.549 | 0.4293 | 50.9919 | 0 | 0 | 0 | 2489.464 | 200.7124 | 0 | 2668.5453 | 0
2025-04-26 | 02:10-02:20 | 2025-04-26 02:20 | 14 | 6 | 星期六 | 4 | 116 | 455.6837 | 54.467 | 31.8117 | 406.6091 | 2396.549 | 0.4324 | 49.0745 | 0 | 0 | 0 | 2533.6311 | 197.0376 | 0 | 2647.3177 | 0
2025-04-26 | 02:20-02:30 | 2025-04-26 02:30 | 15 | 6 | 星期六 | 4 | 116 | 470.5898 | 67.8336 | 18.2708 | 426.3533 | 2396.549 | 0.4367 | 44.2365 | 0 | 0 | 0 | 2573.4439 | 205.5066 | 0 | 2625.1867 | 0
2025-04-26 | 02:30-02:40 | 2025-04-26 02:40 | 16 | 6 | 星期六 | 4 | 116 | 448.3676 | 63.3308 | 17.3781 | 452.3644 | 2396.549 | 0.4348 | 0 | 3.9968 | 0 | 0 | 2569.003 | 194.9502 | 0 | 2553.0436 | 0
2025-04-26 | 02:40-02:50 | 2025-04-26 02:50 | 17 | 6 | 星期六 | 4 | 116 | 457.75 | 59.6667 | 22.1359 | 448.8823 | 2396.549 | 0.4335 | 8.8676 | 0 | 0 | 0 | 2576.9838 | 198.4346 | 0 | 2605.9631 | 0
2025-04-26 | 02:50-03:00 | 2025-04-26 03:00 | 18 | 6 | 星期六 | 4 | 116 | 444.5189 | 47.6777 | 24.2622 | 427.24 | 2396.549 | 0.4357 | 17.2789 | 0 | 0 | 0 | 2592.5348 | 193.6769 | 0 | 2633.248 | 0
2025-04-26 | 03:00-03:10 | 2025-04-26 03:10 | 19 | 6 | 星期六 | 4 | 116 | 432.6569 | 30.2782 | 22.7186 | 432.1295 | 2396.549 | 0.4374 | 0.5274 | 0 | 0 | 0 | 2593.0095 | 189.2441 | 0 | 2627.1495 | 0
2025-04-26 | 03:10-03:20 | 2025-04-26 03:20 | 20 | 6 | 星期六 | 4 | 116 | 440.4646 | 29.254 | 36.4999 | 443.4019 | 2396.549 | 0.4371 | 0 | 2.9373 | 0 | 0 | 2589.7459 | 192.5271 | 0 | 2627.1495 | 0
2025-04-26 | 03:20-03:30 | 2025-04-26 03:30 | 21 | 6 | 星期六 | 4 | 116 | 458.2097 | 29.2812 | 24.0284 | 443.2683 | 2396.549 | 0.4356 | 14.9414 | 0 | 0 | 0 | 2603.1931 | 199.5961 | 0 | 2671.8832 | 0
2025-04-26 | 03:30-03:40 | 2025-04-26 03:40 | 22 | 6 | 星期六 | 4 | 116 | 476.9493 | 58.5478 | 12.852 | 434.2106 | 2396.549 | 0.4353 | 42.7387 | 0 | 0 | 0 | 2641.658 | 207.616 | 0 | 2741.2226 | 0.0018143
2025-04-26 | 03:40-03:50 | 2025-04-26 03:50 | 23 | 6 | 星期六 | 4 | 116 | 462.2443 | 32.4963 | 35.8803 | 423.0792 | 2396.549 | 0.436 | 32.4963 | 0 | 0 | 6.6688 | 2670.9046 | 201.5385 | 0 | 2715.1652 | 0
2025-04-26 | 03:50-04:00 | 2025-04-26 04:00 | 24 | 6 | 星期六 | 4 | 116 | 430.8559 | 36.2259 | 55.2051 | 412.05 | 2396.549 | 0.4378 | 18.8059 | 0 | 0 | 0 | 2687.8299 | 188.6287 | 0 | 2625.1867 | 0
2025-04-26 | 04:00-04:10 | 2025-04-26 04:10 | 25 | 6 | 星期六 | 4 | 116 | 446.4813 | 29.6432 | 33.9157 | 405.3455 | 2396.549 | 0.4401 | 29.6432 | 0 | 0 | 11.4925 | 2714.5088 | 196.4964 | 0 | 2701.474 | 0.025343
2025-04-26 | 04:10-04:20 | 2025-04-26 04:20 | 26 | 6 | 星期六 | 4 | 116 | 460.9504 | 47.3928 | 26.5284 | 434.4845 | 2396.549 | 0.4389 | 26.4658 | 0 | 0 | 0 | 2738.3281 | 202.3111 | 0 | 2689.6803 | 0
2025-04-26 | 04:20-04:30 | 2025-04-26 04:30 | 27 | 6 | 星期六 | 4 | 116 | 458.3871 | 73.4838 | 26.4302 | 466.56 | 2396.549 | 0.4364 | 0 | 8.1729 | 0 | 0 | 2729.247 | 200.0401 | 0 | 2602.0943 | 0
2025-04-26 | 04:30-04:40 | 2025-04-26 04:40 | 28 | 6 | 星期六 | 4 | 116 | 432.497 | 23.3847 | 31.9657 | 434.7466 | 2396.549 | 0.4393 | 0 | 2.2496 | 0 | 0 | 2726.7475 | 189.9959 | 0 | 2616.5548 | 0.35276
2025-04-26 | 04:40-04:50 | 2025-04-26 04:50 | 29 | 6 | 星期六 | 4 | 116 | 439.4713 | 15.9689 | 49.5209 | 418.1931 | 2396.549 | 0.4422 | 15.9689 | 0 | 0 | 5.3093 | 2741.1195 | 194.3342 | 0 | 2707.5544 | 0
2025-04-26 | 04:50-05:00 | 2025-04-26 05:00 | 30 | 6 | 星期六 | 4 | 116 | 487.5801 | 69.4633 | 12.8843 | 448.41 | 2396.549 | 0.4395 | 39.1701 | 0 | 0 | 0 | 2776.3726 | 214.2915 | 0 | 2696.055 | 0
2025-04-26 | 05:00-05:10 | 2025-04-26 05:10 | 31 | 6 | 星期六 | 4 | 116 | 475.3944 | 69.8047 | 2.0218 | 472.583 | 2396.549 | 0.4333 | 2.8114 | 0 | 0 | 0 | 2778.9029 | 205.9884 | 0 | 2673.3511 | 4.9132
2025-04-26 | 05:10-05:20 | 2025-04-26 05:20 | 32 | 6 | 星期六 | 4 | 116 | 476.3109 | 62.6004 | 7.4403 | 445.781 | 2396.549 | 0.4439 | 30.5299 | 0 | 0 | 0 | 2806.3798 | 211.4344 | 0 | 2691.6432 | 0
2025-04-26 | 05:20-05:30 | 2025-04-26 05:30 | 33 | 6 | 星期六 | 4 | 116 | 475.8369 | 54.8167 | 21.8512 | 400.105 | 2396.549 | 0.4301 | 54.8167 | 0 | 0 | 20.9152 | 2855.7149 | 204.6574 | 0 | 2739.2597 | 6.4875
2025-04-26 | 05:30-05:40 | 2025-04-26 05:40 | 34 | 6 | 星期六 | 4 | 116 | 1214.3548 | 833.3333 | 0 | 402.1902 | 2396.549 | 0.3713 | 812.1645 | 0 | 0 | 0 | 3586.6629 | 450.8899 | 0 | 2711.8113 | 167.591
2025-04-26 | 05:40-05:50 | 2025-04-26 05:50 | 35 | 6 | 星期六 | 4 | 116 | 0 | 0 | 428.641 | 392.3237 | 2396.549 | 0.5708 | 0 | 392.3237 | 0 | 0 | 3150.7478 | 0 | 0 | 2751.4276 | 411.8589
2025-04-26 | 05:50-06:00 | 2025-04-26 06:00 | 36 | 6 | 星期六 | 4 | 116 | 0 | 0 | 376.9771 | 344.205 | 2396.549 | 0.9099 | 0 | 344.205 | 0 | 0 | 2768.2978 | 0 | 0 | 2725.9711 | 675.5893
2025-04-26 | 06:00-06:10 | 2025-04-26 06:10 | 37 | 6 | 星期六 | 4 | 116 | 0 | 0 | 329.5034 | 289.1992 | 2396.549 | 0.9368 | 0 | 289.1992 | 0 | 0 | 2446.9653 | 0 | 0 | 2731.8476 | 943.0249
2025-04-26 | 06:10-06:20 | 2025-04-26 06:20 | 38 | 6 | 星期六 | 4 | 116 | 0 | 0 | 282.755 | 221.33 | 2396.549 | 0.8758 | 0 | 221.33 | 0 | 0 | 2201.0431 | 0 | 0 | 2771.0147 | 1236.6034
2025-04-26 | 06:20-06:30 | 2025-04-26 06:30 | 39 | 6 | 星期六 | 4 | 116 | 0 | 0 | 292.6597 | 133.7229 | 2396.549 | 0.8759 | 0 | 133.7229 | 0 | 0 | 2052.4621 | 0 | 0 | 2868.6223 | 1557.3804
2025-04-26 | 06:30-06:40 | 2025-04-26 06:40 | 40 | 6 | 星期六 | 4 | 116 | 0 | 0 | 202.6653 | 46.4847 | 2396.549 | 0.8601 | 0 | 46.4847 | 0 | 0 | 2000.8124 | 0 | 0 | 2734.3345 | 1884.0069
2025-04-26 | 06:40-06:50 | 2025-04-26 06:50 | 41 | 6 | 星期六 | 4 | 116 | 0 | 0 | 135.3999 | 44.483 | 2396.549 | 0.8442 | 0 | 44.483 | 0 | 0 | 1951.3869 | 0 | 0 | 2752.9212 | 2225.5567
2025-04-26 | 06:50-07:00 | 2025-04-26 07:00 | 42 | 6 | 星期六 | 4 | 116 | 0 | 0 | 173.5855 | 81.5675 | 2396.549 | 0.8334 | 0 | 81.5675 | 0 | 0 | 1860.7563 | 0 | 0 | 3220.8979 | 2553.2946
2025-04-26 | 07:00-07:10 | 2025-04-26 07:10 | 43 | 6 | 星期六 | 4 | 116 | 0 | 0 | 119.4047 | 23.8388 | 2396.549 | 0.8092 | 0 | 23.8388 | 0 | 0 | 1834.2688 | 0 | 0 | 3283.1658 | 2823.1077
2025-04-26 | 07:10-07:20 | 2025-04-26 07:20 | 44 | 6 | 星期六 | 4 | 116 | 0 | 0 | 92.5525 | -31.4797 | 2396.549 | 0.7972 | 0 | 0 | 0 | 31.4797 | 1834.2688 | 0 | 0 | 3220.8979 | 3107.9939
2025-04-26 | 07:20-07:30 | 2025-04-26 07:30 | 45 | 6 | 星期六 | 4 | 116 | 0 | 0 | 50.0754 | -71.2379 | 2396.549 | 0.7644 | 0 | 0 | 0 | 71.2379 | 1834.2688 | 0 | 0 | 3283.1658 | 3411.2571
2025-04-26 | 07:30-07:40 | 2025-04-26 07:40 | 46 | 6 | 星期六 | 4 | 116 | 0 | 0 | 10.7439 | -177.6972 | 2396.549 | 0.6899 | 0 | 0 | 0 | 177.6972 | 1834.2688 | 0 | 0 | 3187.2866 | 3671.2152
2025-04-26 | 07:40-07:50 | 2025-04-26 07:50 | 47 | 6 | 星期六 | 4 | 116 | 0 | 0 | 0 | -246.8092 | 2396.549 | 0.86 | 0 | 0 | 0 | 246.8092 | 1834.2688 | 0 | 0 | 3254.7945 | 3959.2043
2025-04-26 | 07:50-08:00 | 2025-04-26 08:00 | 48 | 6 | 星期六 | 4 | 116 | 0 | 0 | 0 | -261.1883 | 2396.549 | 1.1617 | 0 | 0 | 0 | 261.1883 | 1834.2688 | 0 | 0 | 3321.8868 | 4268.6089
2025-04-26 | 08:00-08:10 | 2025-04-26 08:10 | 49 | 6 | 星期六 | 4 | 116 | 0 | 0 | 0 | -305.5672 | 2396.549 | 1.1683 | 0 | 0 | 0 | 305.5672 | 1834.2688 | 0 | 0 | 3224.4498 | 4530.8231
2025-04-26 | 08:10-08:20 | 2025-04-26 08:20 | 50 | 6 | 星期六 | 4 | 116 | 0 | 0 | 0 | -337.5568 | 2396.549 | 1.0956 | 0 | 0 | 0 | 337.5568 | 1834.2688 | 0 | 0 | 3259.6189 | 4868.2994
2025-04-26 | 08:20-08:30 | 2025-04-26 08:30 | 51 | 6 | 星期六 | 4 | 116 | 0 | 0 | 0 | -365.1062 | 2396.549 | 1.0849 | 0 | 0 | 0 | 365.1062 | 1834.2688 | 0 | 0 | 3405.2569 | 5220.975
2025-04-26 | 08:30-08:40 | 2025-04-26 08:40 | 52 | 6 | 星期六 | 4 | 116 | 0 | 0 | 0 | -436.3065 | 2396.549 | 1.061 | 0 | 0 | 0 | 436.3065 | 1834.2688 | 0 | 0 | 3259.6189 | 5405.4117
2025-04-26 | 08:40-08:50 | 2025-04-26 08:50 | 53 | 6 | 星期六 | 4 | 116 | 0 | 0 | 0 | -434.5243 | 2396.549 | 1.043 | 0 | 0 | 0 | 434.5243 | 1834.2688 | 0 | 0 | 3434.5185 | 5657.5457
2025-04-26 | 08:50-09:00 | 2025-04-26 09:00 | 54 | 6 | 星期六 | 4 | 116 | 0 | 0 | 0 | -408.27 | 2396.549 | 1.036 | 0 | 0 | 0 | 408.27 | 1834.2688 | 0 | 0 | 3803.048 | 6020.8661
2025-04-26 | 09:00-09:10 | 2025-04-26 09:10 | 55 | 6 | 星期六 | 4 | 116 | 0 | 0 | 0 | -527.6462 | 2396.549 | 1.0147 | 0 | 0 | 0 | 527.6462 | 1834.2688 | 0 | 0 | 3747.8462 | 6301.6142
2025-04-26 | 09:10-09:20 | 2025-04-26 09:20 | 56 | 6 | 星期六 | 4 | 116 | 0 | 0 | 0 | -628.4613 | 2396.549 | 0.9922 | 0 | 0 | 0 | 628.4613 | 1834.2688 | 0 | 0 | 3809.4831 | 6552.5259
2025-04-26 | 09:20-09:30 | 2025-04-26 09:30 | 57 | 6 | 星期六 | 4 | 116 | 0 | 0 | 0 | -649.685 | 2396.549 | 0.97 | 0 | 0 | 0 | 649.685 | 1834.2688 | 0 | 0 | 3827.4399 | 6803.5232
2025-04-26 | 09:30-09:40 | 2025-04-26 09:40 | 58 | 6 | 星期六 | 4 | 116 | 0 | 0 | 0 | -689.3782 | 2396.549 | 0.9422 | 0 | 0 | 0 | 689.3782 | 1834.2688 | 0 | 0 | 3812.3653 | 7014.6087
2025-04-26 | 09:40-09:50 | 2025-04-26 09:50 | 59 | 6 | 星期六 | 4 | 116 | 0 | 0 | 0 | -727.3884 | 2396.549 | 0.9569 | 0 | 0 | 0 | 727.3884 | 1834.2688 | 0 | 0 | 3721.0319 | 7215.3228
2025-04-26 | 09:50-10:00 | 2025-04-26 10:00 | 60 | 6 | 星期六 | 4 | 116 | 0 | 0 | 0 | -745.3729 | 2396.549 | 0.9977 | 0 | 0 | 0 | 745.3729 | 1834.2688 | 0 | 0 | 3753.3182 | 7414.65
2025-04-26 | 10:00-10:10 | 2025-04-26 10:10 | 61 | 6 | 星期六 | 4 | 116 | 0 | 0 | 0 | -759.5086 | 2396.549 | 0.9919 | 0 | 0 | 0 | 759.5086 | 1834.2688 | 0 | 0 | 3812.3653 | 7593.2194
2025-04-26 | 10:10-10:20 | 2025-04-26 10:20 | 62 | 6 | 星期六 | 4 | 116 | 0 | 0 | 0 | -789.5687 | 2396.549 | 0.9588 | 0 | 0 | 0 | 789.5687 | 1834.2688 | 0 | 0 | 3731.0879 | 7772.3468
2025-04-26 | 10:20-10:30 | 2025-04-26 10:30 | 63 | 6 | 星期六 | 4 | 116 | 0 | 0 | 0 | -839.5037 | 2396.549 | 0.9549 | 0 | 0 | 0 | 839.5037 | 1834.2688 | 0 | 0 | 3645.9531 | 7949.5286
2025-04-26 | 10:30-10:40 | 2025-04-26 10:40 | 64 | 6 | 星期六 | 4 | 116 | 0 | 0 | 0 | -891.1234 | 2396.549 | 0.9839 | 0 | 0 | 0 | 891.1234 | 1834.2688 | 0 | 0 | 3624.244 | 8102.6062
2025-04-26 | 10:40-10:50 | 2025-04-26 10:50 | 65 | 6 | 星期六 | 4 | 116 | 0 | 0 | 0 | -906.38 | 2396.549 | 0.799 | 0 | 0 | 0 | 906.38 | 1834.2688 | 0 | 0 | 3650.8783 | 8264.3697
2025-04-26 | 10:50-11:00 | 2025-04-26 11:00 | 66 | 6 | 星期六 | 4 | 116 | 0 | 0 | 0 | -917.3092 | 2396.549 | 0.5025 | 0 | 0 | 0 | 917.3092 | 1834.2688 | 0 | 0 | 3666.9385 | 8388.3375
2025-04-26 | 11:00-11:10 | 2025-04-26 11:10 | 67 | 6 | 星期六 | 4 | 116 | 0 | 0 | 0 | -993.539 | 2396.549 | 0.4662 | 0 | 0 | 0 | 993.539 | 1834.2688 | 0 | 0 | 3623.3287 | 8377.9927
2025-04-26 | 11:10-11:20 | 2025-04-26 11:20 | 68 | 6 | 星期六 | 4 | 116 | 0 | 0 | 0 | -1058.3664 | 2396.549 | 0.5007 | 0 | 0 | 0 | 1058.3664 | 1834.2688 | 0 | 0 | 3661.9538 | 8310.1006
2025-04-26 | 11:20-11:30 | 2025-04-26 11:30 | 69 | 6 | 星期六 | 4 | 116 | 0 | 0 | 0 | -1060.6367 | 2396.549 | 0.4827 | 0 | 0 | 0 | 1060.6367 | 1834.2688 | 0 | 0 | 3672.13 | 8302.9714
2025-04-26 | 11:30-11:40 | 2025-04-26 11:40 | 70 | 6 | 星期六 | 4 | 116 | 0 | 0 | 0 | -1028.0808 | 2396.549 | 0.4785 | 0 | 0 | 0 | 1028.0808 | 1834.2688 | 0 | 0 | 3619.1399 | 8414.5573
2025-04-26 | 11:40-11:50 | 2025-04-26 11:50 | 71 | 6 | 星期六 | 4 | 116 | 0 | 0 | 0 | -1046.0714 | 2396.549 | 0.4662 | 0 | 0 | 0 | 1046.0714 | 1834.2688 | 0 | 0 | 3653.8887 | 8479.7919
2025-04-26 | 11:50-12:00 | 2025-04-26 12:00 | 72 | 6 | 星期六 | 4 | 116 | 0 | 0 | 0 | -1075.3463 | 2396.549 | 0.4432 | 0 | 0 | 0 | 1075.3463 | 1834.2688 | 0 | 0 | 3749.168 | 8441.8232
2025-04-26 | 12:00-12:10 | 2025-04-26 12:10 | 73 | 6 | 星期六 | 4 | 116 | 0 | 0 | 0 | -1003.8832 | 2396.549 | 0.4411 | 0 | 0 | 0 | 1003.8832 | 1834.2688 | 0 | 0 | 3692.7016 | 8395.4272
2025-04-26 | 12:10-12:20 | 2025-04-26 12:20 | 74 | 6 | 星期六 | 4 | 116 | 0 | 0 | 0 | -974.8304 | 2396.549 | 0.4551 | 0 | 0 | 0 | 974.8304 | 1834.2688 | 0 | 0 | 3611.6741 | 8385.2032
2025-04-26 | 12:20-12:30 | 2025-04-26 12:30 | 75 | 6 | 星期六 | 4 | 116 | 0 | 615.2634 | 0 | -1032.6571 | 2396.549 | 0.4463 | 615.2634 | 0 | 0 | 417.3937 | 2388.0059 | 0 | 0 | 3664.2366 | 8420.1375
2025-04-26 | 12:30-12:40 | 2025-04-26 12:40 | 76 | 6 | 星期六 | 4 | 116 | 0 | 741.7812 | 0 | -1068.3106 | 2396.549 | 0.4113 | 741.7812 | 0 | 0 | 326.5294 | 3055.609 | 0 | 0 | 3658.3665 | 8476.9956
2025-04-26 | 12:40-12:50 | 2025-04-26 12:50 | 77 | 6 | 星期六 | 4 | 116 | 0 | 833.3333 | 0 | -1017.7481 | 2396.549 | 0.5682 | 833.3333 | 0 | 0 | 184.4148 | 3805.609 | 0 | 0 | 3614.2306 | 8492.0775
2025-04-26 | 12:50-13:00 | 2025-04-26 13:00 | 78 | 6 | 星期六 | 4 | 116 | 0 | 833.3333 | 0 | -901.2013 | 2396.549 | 0.8279 | 833.3333 | 0 | 0 | 67.8679 | 4555.609 | 0 | 0 | 3603.7131 | 8467.9071
2025-04-26 | 13:00-13:10 | 2025-04-26 13:10 | 79 | 6 | 星期六 | 4 | 116 | 0 | 833.3333 | 0 | -796.8317 | 2396.549 | 0.8636 | 796.8317 | 0 | 0 | 0 | 5272.7575 | 0 | 0 | 3508.8605 | 8450.1876
2025-04-26 | 13:10-13:20 | 2025-04-26 13:20 | 80 | 6 | 星期六 | 4 | 116 | 0 | 833.3333 | 0 | -729.9265 | 2396.549 | 0.8416 | 729.9265 | 0 | 0 | 0 | 5929.6914 | 0 | 0 | 3460.4089 | 8356.736
2025-04-26 | 13:20-13:30 | 2025-04-26 13:30 | 81 | 6 | 星期六 | 4 | 116 | 0 | 833.3333 | 0 | -718.2442 | 2396.549 | 0.8618 | 718.2442 | 0 | 0 | 0 | 6576.1111 | 0 | 0 | 3515.3875 | 8159.5286
2025-04-26 | 13:30-13:40 | 2025-04-26 13:40 | 82 | 6 | 星期六 | 4 | 116 | 0 | 833.3333 | 0 | -757.401 | 2396.549 | 0.8623 | 757.401 | 0 | 0 | 0 | 7257.772 | 0 | 0 | 3620.0802 | 7921.2024
2025-04-26 | 13:40-13:50 | 2025-04-26 13:50 | 83 | 6 | 星期六 | 4 | 116 | 0 | 833.3333 | 0 | -733.8096 | 2396.549 | 0.9026 | 733.8096 | 0 | 0 | 0 | 7918.2006 | 0 | 0 | 3593.267 | 7715.7782
2025-04-26 | 13:50-14:00 | 2025-04-26 14:00 | 84 | 6 | 星期六 | 4 | 116 | 0 | 833.3333 | 0 | -626.0887 | 2396.549 | 0.9754 | 626.0887 | 0 | 0 | 0 | 8481.6805 | 0 | 0 | 3492.6237 | 7542.0589
2025-04-26 | 14:00-14:10 | 2025-04-26 14:10 | 85 | 6 | 星期六 | 4 | 116 | 0 | 833.3333 | 0 | -525.6696 | 2396.549 | 1.0002 | 525.6696 | 0 | 0 | 0 | 8954.7831 | 0 | 0 | 3535.0197 | 7328.6538
2025-04-26 | 14:10-14:20 | 2025-04-26 14:20 | 86 | 6 | 星期六 | 4 | 116 | 0 | 804.3252 | 0 | -493.8389 | 2396.549 | 0.9978 | 493.8389 | 0 | 0 | 0 | 9399.2381 | 0 | 0 | 3549.1811 | 7037.6852
2025-04-26 | 14:20-14:30 | 2025-04-26 14:30 | 87 | 6 | 星期六 | 4 | 116 | 0 | 710.041 | 0 | -512.9829 | 2396.549 | 1.0271 | 512.9829 | 0 | 0 | 0 | 9860.9227 | 0 | 0 | 3482.2422 | 6773.6732
2025-04-26 | 14:30-14:40 | 2025-04-26 14:40 | 88 | 6 | 星期六 | 4 | 116 | 0 | 723.7939 | 0 | -509.8478 | 2396.549 | 1.0906 | 509.8478 | 0 | 0 | 0 | 10319.7857 | 0 | 0 | 3483.7296 | 6687.6429
2025-04-26 | 14:40-14:50 | 2025-04-26 14:50 | 89 | 6 | 星期六 | 4 | 116 | 0 | 696.0629 | 0 | -469.7577 | 2396.549 | 0.9376 | 469.7577 | 0 | 0 | 0 | 10742.5676 | 0 | 0 | 3540.1845 | 6591.159
2025-04-26 | 14:50-15:00 | 2025-04-26 15:00 | 90 | 6 | 星期六 | 4 | 116 | 0 | 643.3218 | 0 | -414.7558 | 2396.549 | 0.6694 | 63.8137 | 0 | 0 | 350.9421 | 10800 | 0 | 0 | 3556.7674 | 6373.3982
2025-04-26 | 15:00-15:10 | 2025-04-26 15:10 | 91 | 6 | 星期六 | 4 | 116 | 0 | 622.2752 | 0 | -375.0367 | 2396.549 | 0.66 | 0 | 0 | 0 | 375.0367 | 10800 | 0 | 0 | 3482.3626 | 6097.4369
2025-04-26 | 15:10-15:20 | 2025-04-26 15:20 | 92 | 6 | 星期六 | 4 | 116 | 0 | 567.4322 | 0 | -329.2337 | 2396.549 | 0.7217 | 0 | 0 | 0 | 329.2337 | 10800 | 0 | 0 | 3482.3626 | 5858.6793
2025-04-26 | 15:20-15:30 | 2025-04-26 15:30 | 93 | 6 | 星期六 | 4 | 116 | 0 | 482.5661 | 0 | -266.7192 | 2396.549 | 0.7308 | 0 | 0 | 0 | 266.7192 | 10800 | 0 | 0 | 3541.3685 | 5587.9339
2025-04-26 | 15:30-15:40 | 2025-04-26 15:40 | 94 | 6 | 星期六 | 4 | 116 | 0 | 407.8295 | 0 | -205.3225 | 2396.549 | 0.7534 | 0 | 0 | 0 | 205.3225 | 10800 | 0 | 0 | 3528.0899 | 5140.7919
2025-04-26 | 15:40-15:50 | 2025-04-26 15:50 | 95 | 6 | 星期六 | 4 | 116 | 0 | 363.8153 | 0 | -178.8593 | 2396.549 | 0.7823 | 0 | 0 | 0 | 178.8593 | 10800 | 0 | 0 | 3469.6352 | 4744.3782
2025-04-26 | 15:50-16:00 | 2025-04-26 16:00 | 96 | 6 | 星期六 | 4 | 116 | 0 | 303.943 | 0 | -170.6188 | 2396.549 | 0.8055 | 0 | 0 | 0 | 170.6188 | 10800 | 0 | 0 | 3419.3147 | 4468.0554
2025-04-26 | 16:00-16:10 | 2025-04-26 16:10 | 97 | 6 | 星期六 | 4 | 116 | 0 | 266.7948 | 0 | -127.3448 | 2396.549 | 0.8271 | 0 | 0 | 0 | 127.3448 | 10800 | 0 | 0 | 3237.4534 | 4166.1034
2025-04-26 | 16:10-16:20 | 2025-04-26 16:20 | 98 | 6 | 星期六 | 4 | 116 | 0 | 215.3444 | 0 | -65.5097 | 2396.549 | 0.8519 | 0 | 0 | 0 | 65.5097 | 10800 | 0 | 0 | 3237.4534 | 3841.5543
2025-04-26 | 16:20-16:30 | 2025-04-26 16:30 | 99 | 6 | 星期六 | 4 | 116 | 0 | 125.2648 | 33.8006 | 6.1633 | 2396.549 | 0.8791 | 0 | 6.1633 | 0 | 0 | 10793.1519 | 0 | 0 | 3418.3755 | 3514.4304
2025-04-26 | 16:30-16:40 | 2025-04-26 16:40 | 100 | 6 | 星期六 | 4 | 116 | 3.8177 | 44.1957 | 92.4237 | 82.3223 | 2396.549 | 0.9024 | 0 | 78.5046 | 0 | 0 | 10705.9245 | 3.445 | 0 | 3444.0419 | 3184.9057
2025-04-26 | 16:40-16:50 | 2025-04-26 16:50 | 101 | 6 | 星期六 | 4 | 116 | 13.6353 | 57.0039 | 86.2286 | 74.8902 | 2396.549 | 0.9163 | 0 | 61.255 | 0 | 0 | 10637.8634 | 12.494 | 0 | 3197.8934 | 2864.9959
2025-04-26 | 16:50-17:00 | 2025-04-26 17:00 | 102 | 6 | 星期六 | 4 | 116 | 8.642 | 68.3608 | 49.2306 | 31.8092 | 2396.549 | 0.9264 | 0 | 23.1672 | 0 | 0 | 10612.1221 | 8.0059 | 0 | 2711.5747 | 2554.9339
2025-04-26 | 17:00-17:10 | 2025-04-26 17:10 | 103 | 6 | 星期六 | 4 | 116 | 63.2582 | 101.7579 | 46.1637 | 95.0311 | 2396.549 | 0.9462 | 0 | 31.773 | 0 | 0 | 10576.8188 | 59.8549 | 0 | 2692.6392 | 2241.479
2025-04-26 | 17:10-17:20 | 2025-04-26 17:20 | 104 | 6 | 星期六 | 4 | 116 | 123.9626 | 66.4809 | 43.3014 | 160.4442 | 2396.549 | 0.9742 | 0 | 36.4816 | 0 | 0 | 10536.2837 | 120.7644 | 0 | 2711.5747 | 1918.1885
2025-04-26 | 17:20-17:30 | 2025-04-26 17:30 | 105 | 6 | 星期六 | 4 | 116 | 186.9521 | 36.5636 | 46.0782 | 193.2696 | 2396.549 | 0.9862 | 0 | 6.3175 | 0 | 0 | 10529.2643 | 184.3721 | 0 | 2833.1555 | 1596.7179
2025-04-26 | 17:30-17:40 | 2025-04-26 17:40 | 106 | 6 | 星期六 | 4 | 116 | 215.7285 | 27.0377 | 50.3571 | 258.5883 | 2396.549 | 0.976 | 0 | 42.8598 | 0 | 0 | 10481.6423 | 210.551 | 0 | 2767.1843 | 1294.2274
2025-04-26 | 17:40-17:50 | 2025-04-26 17:50 | 107 | 6 | 星期六 | 4 | 116 | 0 | 0 | 326.1194 | 294.611 | 2396.549 | 1.0742 | 0 | 294.611 | 0 | 0 | 10154.2968 | 0 | 0 | 2748.2881 | 986.8497
2025-04-26 | 17:50-18:00 | 2025-04-26 18:00 | 108 | 6 | 星期六 | 4 | 116 | 0 | 0 | 373.5168 | 297.0383 | 2396.549 | 1.2313 | 0 | 297.0383 | 0 | 0 | 9824.2542 | 0 | 0 | 2742.4937 | 683.2929
2025-04-26 | 18:00-18:10 | 2025-04-26 18:10 | 109 | 6 | 星期六 | 4 | 116 | 0 | 0 | 415.0256 | 334.1651 | 2396.549 | 1.2561 | 0 | 334.1651 | 0 | 0 | 9452.9596 | 0 | 0 | 2733.1386 | 420.3482
2025-04-26 | 18:10-18:20 | 2025-04-26 18:20 | 110 | 6 | 星期六 | 4 | 116 | 0 | 0 | 474.9068 | 401.4781 | 2396.549 | 1.2447 | 0 | 401.4781 | 0 | 0 | 9006.8728 | 0 | 0 | 2721.4201 | 178.718
2025-04-26 | 18:20-18:30 | 2025-04-26 18:30 | 111 | 6 | 星期六 | 4 | 116 | 0 | 0 | 486.9462 | 463.2867 | 2396.549 | 1.2545 | 0 | 463.2867 | 0 | 0 | 8492.1098 | 0 | 0 | 2721.4201 | 7.0232
2025-04-26 | 18:30-18:40 | 2025-04-26 18:40 | 112 | 6 | 星期六 | 4 | 116 | 0 | 0 | 485.2586 | 484.1332 | 2396.549 | 1.2522 | 0 | 484.1332 | 0 | 0 | 7954.184 | 0 | 0 | 2723.9069 | 0
2025-04-26 | 18:40-18:50 | 2025-04-26 18:50 | 113 | 6 | 星期六 | 4 | 116 | 0 | 0 | 484.275 | 483.12 | 2396.549 | 1.2881 | 0 | 483.12 | 0 | 0 | 7417.384 | 0 | 0 | 2725.8157 | 5.3548
2025-04-26 | 18:50-19:00 | 2025-04-26 19:00 | 114 | 6 | 星期六 | 4 | 116 | 0 | 0 | 512.8809 | 470.865 | 2396.549 | 1.3466 | 0 | 470.865 | 0 | 0 | 6894.2007 | 0 | 0 | 2746.2292 | 0
2025-04-26 | 19:00-19:10 | 2025-04-26 19:10 | 115 | 6 | 星期六 | 4 | 116 | 0 | 0 | 496.0275 | 450.5132 | 2396.549 | 1.3523 | 0 | 450.5132 | 0 | 0 | 6393.6305 | 0 | 0 | 2753.5268 | 0
2025-04-26 | 19:10-19:20 | 2025-04-26 19:20 | 116 | 6 | 星期六 | 4 | 116 | 0 | 0 | 503.9377 | 447.4118 | 2396.549 | 1.3445 | 0 | 447.4118 | 0 | 0 | 5896.5062 | 0 | 0 | 2743.3087 | 0.38447
2025-04-26 | 19:20-19:30 | 2025-04-26 19:30 | 117 | 6 | 星期六 | 4 | 116 | 0 | 0 | 489.7106 | 462.4617 | 2396.549 | 1.3483 | 0 | 462.4617 | 0 | 0 | 5382.6599 | 0 | 0 | 2725.8157 | 0
2025-04-26 | 19:30-19:40 | 2025-04-26 19:40 | 118 | 6 | 星期六 | 4 | 116 | 0 | 0 | 482.9928 | 468.7623 | 2396.549 | 1.349 | 0 | 468.7623 | 0 | 0 | 4861.8129 | 0 | 0 | 2723.9069 | 0
2025-04-26 | 19:40-19:50 | 2025-04-26 19:50 | 119 | 6 | 星期六 | 4 | 116 | 0 | 0 | 486.7585 | 448.292 | 2396.549 | 1.3473 | 0 | 448.292 | 0 | 0 | 4363.7107 | 0 | 0 | 2723.9069 | 0.027586
2025-04-26 | 19:50-20:00 | 2025-04-26 20:00 | 120 | 6 | 星期六 | 4 | 116 | 0 | 0 | 498.5257 | 431.5367 | 2396.549 | 1.3482 | 0 | 431.5367 | 0 | 0 | 3884.2255 | 0 | 0 | 2723.9069 | 0
2025-04-26 | 20:00-20:10 | 2025-04-26 20:10 | 121 | 6 | 星期六 | 4 | 116 | 0 | 0 | 489.0165 | 464.1618 | 2396.549 | 1.3513 | 0 | 464.1618 | 0 | 0 | 3368.4902 | 0 | 0 | 2742.4937 | 0
2025-04-26 | 20:10-20:20 | 2025-04-26 20:20 | 122 | 6 | 星期六 | 4 | 116 | 0 | 0 | 503.7124 | 472.6257 | 2396.549 | 1.34 | 0 | 472.6257 | 0 | 0 | 2843.3505 | 0 | 0 | 2735.4334 | 0.002
2025-04-26 | 20:20-20:30 | 2025-04-26 20:30 | 123 | 6 | 星期六 | 4 | 116 | 0 | 0 | 503.2114 | 446.035 | 2396.549 | 1.3489 | 0 | 446.035 | 0 | 0 | 2347.7561 | 0 | 0 | 2725.8157 | 0
2025-04-26 | 20:30-20:40 | 2025-04-26 20:40 | 124 | 6 | 星期六 | 4 | 116 | 0 | 0 | 498.7595 | 448.4857 | 2396.549 | 1.3952 | 0 | 448.4857 | 0 | 0 | 1849.4387 | 0 | 0 | 2742.4937 | 0
2025-04-26 | 20:40-20:50 | 2025-04-26 20:50 | 125 | 6 | 星期六 | 4 | 116 | 0 | 0 | 489.6805 | 471.794 | 2396.549 | 1.2226 | 0 | 471.794 | 0 | 0 | 1325.2231 | 0 | 0 | 2742.4937 | 0
2025-04-26 | 20:50-21:00 | 2025-04-26 21:00 | 126 | 6 | 星期六 | 4 | 116 | 450.4301 | 33.7071 | 44.4852 | 479.6683 | 2396.549 | 0.9332 | 0 | 29.2383 | 0 | 0 | 1292.7362 | 420.3413 | 0 | 2723.9069 | 0
2025-04-26 | 21:00-21:10 | 2025-04-26 21:10 | 127 | 6 | 星期六 | 4 | 116 | 453.4435 | 30.5477 | 37.4622 | 447.6722 | 2396.549 | 0.9068 | 5.7712 | 0 | 0 | 0 | 1297.9303 | 411.1825 | 0 | 2741.3824 | 0
2025-04-26 | 21:10-21:20 | 2025-04-26 21:20 | 128 | 6 | 星期六 | 4 | 116 | 450.1266 | 24.742 | 38.8753 | 432.2436 | 2396.549 | 0.9371 | 17.883 | 0 | 0 | 0 | 1314.025 | 421.8137 | 0 | 2757.0456 | 0
2025-04-26 | 21:20-21:30 | 2025-04-26 21:30 | 129 | 6 | 星期六 | 4 | 116 | 457.0752 | 43.2967 | 41.6849 | 450.7283 | 2396.549 | 0.9371 | 6.3469 | 0 | 0 | 0 | 1319.7372 | 428.3252 | 0 | 2776.8953 | 0
2025-04-26 | 21:30-21:40 | 2025-04-26 21:40 | 130 | 6 | 星期六 | 4 | 116 | 344.2204 | 0 | 166.7976 | 464.5966 | 2396.549 | 0.9871 | 0 | 107.7635 | 12.6127 | 0 | 1200 | 339.78 | 62.25 | 2758.8019 | 0
2025-04-26 | 21:40-21:50 | 2025-04-26 21:50 | 131 | 6 | 星期六 | 4 | 116 | 396.8506 | 3.1235 | 100.4738 | 450.2395 | 2396.549 | 0.7764 | 0 | 0 | 53.3889 | 0 | 1200 | 308.1148 | 207.2556 | 2695.7837 | 0
2025-04-26 | 21:50-22:00 | 2025-04-26 22:00 | 132 | 6 | 星期六 | 4 | 116 | 409.124 | 56.9199 | 22.9687 | 406.2733 | 2396.549 | 0.4209 | 2.8506 | 0 | 0 | 0 | 1202.5656 | 172.2003 | 0 | 2369.2638 | 0
2025-04-26 | 22:00-22:10 | 2025-04-26 22:10 | 133 | 6 | 星期六 | 4 | 116 | 421.6083 | 59.7594 | 1.8685 | 359.5179 | 2396.549 | 0.3859 | 59.7594 | 0 | 0 | 2.331 | 1256.3491 | 162.6986 | 0 | 2376.6183 | 0
2025-04-26 | 22:10-22:20 | 2025-04-26 22:20 | 134 | 6 | 星期六 | 4 | 116 | 388.5664 | 16.0179 | 52.8493 | 373.9471 | 2396.549 | 0.4368 | 14.6193 | 0 | 0 | 0 | 1269.5064 | 169.7258 | 0 | 2435.6269 | 0
2025-04-26 | 22:20-22:30 | 2025-04-26 22:30 | 135 | 6 | 星期六 | 4 | 116 | 405.0225 | 62.5095 | 37.6525 | 425.005 | 2396.549 | 0.4198 | 0 | 19.9825 | 0 | 0 | 1247.3037 | 170.0284 | 0 | 2369.9393 | 0
2025-04-26 | 22:30-22:40 | 2025-04-26 22:40 | 136 | 6 | 星期六 | 4 | 116 | 386.3566 | 28.4722 | 62.1098 | 424.0062 | 2396.549 | 0.4186 | 0 | 37.6496 | 0 | 0 | 1205.4708 | 161.7289 | 0 | 2386.6791 | 0
2025-04-26 | 22:40-22:50 | 2025-04-26 22:50 | 137 | 6 | 星期六 | 4 | 116 | 413.3682 | 40.638 | 49.7566 | 413.704 | 2396.549 | 0.4241 | 0 | 0.33584 | 0 | 0 | 1205.0976 | 175.3095 | 0 | 2455.1135 | 0
2025-04-26 | 22:50-23:00 | 2025-04-26 23:00 | 138 | 6 | 星期六 | 4 | 116 | 391.6318 | 29.2696 | 35.8402 | 413.1967 | 2396.549 | 0.4237 | 0 | 4.5879 | 16.977 | 0 | 1200 | 165.9344 | 35.9657 | 2415.7028 | 0
2025-04-26 | 23:00-23:10 | 2025-04-26 23:10 | 139 | 6 | 星期六 | 4 | 116 | 375.1707 | 18.5455 | 64.3275 | 397.4562 | 2396.549 | 0.4248 | 0 | 0 | 22.2855 | 0 | 1200 | 159.3725 | 47.3344 | 2415.7028 | 0
2025-04-26 | 23:10-23:20 | 2025-04-26 23:20 | 140 | 6 | 星期六 | 4 | 116 | 383.5592 | 28.1734 | 51.9195 | 393.4991 | 2396.549 | 0.424 | 0 | 0 | 9.9399 | 0 | 1200 | 162.6291 | 21.0726 | 2421.2827 | 0
2025-04-26 | 23:20-23:30 | 2025-04-26 23:30 | 141 | 6 | 星期六 | 4 | 116 | 379.3605 | 12.8025 | 53.7906 | 400.9983 | 2396.549 | 0.422 | 0 | 0 | 21.6379 | 0 | 1200 | 160.0901 | 45.6559 | 2393.4441 | 0
2025-04-26 | 23:30-23:40 | 2025-04-26 23:40 | 142 | 6 | 星期六 | 4 | 116 | 401.6754 | 35.7365 | 70.6714 | 402.1743 | 2396.549 | 0.424 | 0 | 0 | 0.49889 | 0 | 1200 | 170.3104 | 1.0576 | 2420.6072 | 0
2025-04-26 | 23:40-23:50 | 2025-04-26 23:50 | 143 | 6 | 星期六 | 4 | 116 | 424.1694 | 40.1376 | 64.798 | 467.567 | 2396.549 | 0.4271 | 0 | 0 | 43.3975 | 0 | 1200 | 181.1628 | 92.6754 | 2561.9499 | 0
2025-04-26 | 23:50-24:00 | 2025-04-27 | 144 | 6 | 星期六 | 4 | 116 | 502.8781 | 0 | 105.4868 | 557.8033 | 2396.549 | 0.4276 | 0 | 0 | 54.9252 | 0 | 1200 | 215.0307 | 117.4301 | 3329.8119 | 0
2025-04-27 | 00:00-00:10 | 2025-04-27 00:10 | 1 | 7 | 星期日 | 4 | 117 | 1392.1394 | 833.3333 | 0 | 555.6661 | 1200 | 0.4248 | 833.3333 | 0 | 0 | 3.14 | 1950 | 591.3808 | 0 | 3437.3128 | 0
2025-04-27 | 00:10-00:20 | 2025-04-27 00:20 | 2 | 7 | 星期日 | 4 | 117 | 1361.0981 | 833.3333 | 0 | 557.4013 | 1200 | 0.4245 | 803.6968 | 0 | 0 | 0 | 2673.3272 | 577.7862 | 0 | 3328.9305 | 0
2025-04-27 | 00:20-00:30 | 2025-04-27 00:30 | 3 | 7 | 星期日 | 4 | 117 | 1348.5507 | 833.3333 | 0 | 601.9067 | 1200 | 0.4269 | 746.6441 | 0 | 0 | 0 | 3345.3068 | 575.6963 | 0 | 3387.2896 | 0
2025-04-27 | 00:30-00:40 | 2025-04-27 00:40 | 4 | 7 | 星期日 | 4 | 117 | 1382.9732 | 833.3333 | 0 | 623.6062 | 1200 | 0.4272 | 759.367 | 0 | 0 | 0 | 4028.7371 | 590.8062 | 0 | 3533.066 | 0
2025-04-27 | 00:40-00:50 | 2025-04-27 00:50 | 5 | 7 | 星期日 | 4 | 117 | 1406.6989 | 833.3333 | 0 | 590.8535 | 1200 | 0.4271 | 815.8454 | 0 | 0 | 0 | 4762.998 | 600.8011 | 0 | 3543.436 | 0
2025-04-27 | 00:50-01:00 | 2025-04-27 01:00 | 6 | 7 | 星期日 | 4 | 117 | 1380.4335 | 833.3333 | 0 | 553.2733 | 1200 | 0.4285 | 827.1601 | 0 | 0 | 0 | 5507.4421 | 591.5157 | 0 | 3411.6592 | 0
2025-04-27 | 01:00-01:10 | 2025-04-27 01:10 | 7 | 7 | 星期日 | 4 | 117 | 666.1208 | 619.8824 | 21.4478 | 585.8819 | 1200 | 0.4311 | 80.2388 | 0 | 0 | 0 | 5579.6571 | 287.1647 | 0 | 3472.6276 | 0
2025-04-27 | 01:10-01:20 | 2025-04-27 01:20 | 8 | 7 | 星期日 | 4 | 117 | 1376.0377 | 833.3333 | 0 | 585.3167 | 1200 | 0.4302 | 790.721 | 0 | 0 | 0 | 6291.3059 | 591.9714 | 0 | 3544.2929 | 0
2025-04-27 | 01:20-01:30 | 2025-04-27 01:30 | 9 | 7 | 星期日 | 4 | 117 | 1396.3426 | 833.3333 | 0 | 545.6917 | 1200 | 0.4279 | 833.3333 | 0 | 0 | 17.3176 | 7041.3059 | 597.495 | 0 | 3527.3682 | 0
2025-04-27 | 01:30-01:40 | 2025-04-27 01:40 | 10 | 7 | 星期日 | 4 | 117 | 629.4537 | 110.7188 | 0 | 561.9516 | 1200 | 0.4312 | 67.5021 | 0 | 0 | 0 | 7102.0579 | 271.4205 | 0 | 3524.9794 | 0
2025-04-27 | 01:40-01:50 | 2025-04-27 01:50 | 11 | 7 | 星期日 | 4 | 117 | 640.7359 | 110.0394 | 24.5871 | 565.3691 | 1200 | 0.4333 | 75.3668 | 0 | 0 | 0 | 7169.888 | 277.6309 | 0 | 3529.3547 | 0
2025-04-27 | 01:50-02:00 | 2025-04-27 02:00 | 12 | 7 | 星期日 | 4 | 117 | 1220.2021 | 833.3333 | 0 | 545.6233 | 1200 | 0.4311 | 674.5788 | 0 | 0 | 0 | 7777.0089 | 526.0291 | 0 | 3547.1433 | 0
2025-04-27 | 02:00-02:10 | 2025-04-27 02:10 | 13 | 7 | 星期日 | 4 | 117 | 1390.3389 | 833.3333 | 0 | 567.2491 | 1200 | 0.4293 | 823.0898 | 0 | 0 | 0 | 8517.7897 | 596.8725 | 0 | 3540.5231 | 0
2025-04-27 | 02:10-02:20 | 2025-04-27 02:20 | 14 | 7 | 星期日 | 4 | 117 | 634.2815 | 100.1199 | 38.9763 | 592.2686 | 1200 | 0.4324 | 42.013 | 0 | 0 | 0 | 8555.6014 | 274.2633 | 0 | 3573.1323 | 0
2025-04-27 | 02:20-02:30 | 2025-04-27 02:30 | 15 | 7 | 星期日 | 4 | 117 | 637.7038 | 95.6724 | 46.1606 | 593.3383 | 1200 | 0.4367 | 44.3654 | 0 | 0 | 0 | 8595.5303 | 278.4852 | 0 | 3596.6912 | 0
2025-04-27 | 02:30-02:40 | 2025-04-27 02:40 | 16 | 7 | 星期日 | 4 | 117 | 643.0185 | 83.1762 | 42.7142 | 582.3964 | 1200 | 0.4348 | 60.6221 | 0 | 0 | 0 | 8650.0901 | 279.5845 | 0 | 3550.8033 | 0
2025-04-27 | 02:40-02:50 | 2025-04-27 02:50 | 17 | 7 | 星期日 | 4 | 117 | 662.1324 | 71.1002 | 49.7281 | 578.2325 | 1200 | 0.4335 | 71.1002 | 0 | 0 | 12.7997 | 8714.0803 | 287.0344 | 0 | 3522.4514 | 0
2025-04-27 | 02:50-03:00 | 2025-04-27 03:00 | 18 | 7 | 星期日 | 4 | 117 | 633.1541 | 103.6663 | 39.2309 | 583.045 | 1200 | 0.4357 | 50.1091 | 0 | 0 | 0 | 8759.1785 | 275.8652 | 0 | 3592.4028 | 0
2025-04-27 | 03:00-03:10 | 2025-04-27 03:10 | 19 | 7 | 星期日 | 4 | 117 | 634.9886 | 72.791 | 22.7186 | 584.4274 | 1200 | 0.4374 | 50.5612 | 0 | 0 | 0 | 8804.6836 | 277.744 | 0 | 3575.4557 | 0
2025-04-27 | 03:10-03:20 | 2025-04-27 03:20 | 20 | 7 | 星期日 | 4 | 117 | 638.8883 | 79.4537 | 43.7327 | 583.7991 | 1200 | 0.4371 | 55.0892 | 0 | 0 | 0 | 8854.2639 | 279.2581 | 0 | 3605.8549 | 0
2025-04-27 | 03:20-03:30 | 2025-04-27 03:30 | 21 | 7 | 星期日 | 4 | 117 | 646.2216 | 63.5596 | 2.4641 | 601.5 | 1200 | 0.4356 | 44.7216 | 0 | 0 | 0 | 8894.5133 | 281.4941 | 0 | 3605.8549 | 0
2025-04-27 | 03:30-03:40 | 2025-04-27 03:40 | 22 | 7 | 星期日 | 4 | 117 | 657.5711 | 65.2331 | 42.3012 | 651.1212 | 1200 | 0.4353 | 6.4499 | 0 | 0 | 0 | 8900.3182 | 286.2407 | 0 | 3634.3868 | 0.0015714
2025-04-27 | 03:40-03:50 | 2025-04-27 03:50 | 23 | 7 | 星期日 | 4 | 117 | 638.3928 | 71.0538 | 50.9833 | 661.7229 | 1200 | 0.436 | 0 | 23.3302 | 0 | 0 | 8874.3958 | 278.3392 | 0 | 3611.487 | 0
2025-04-27 | 03:50-04:00 | 2025-04-27 04:00 | 24 | 7 | 星期日 | 4 | 117 | 623.8306 | 99.7029 | 43.3206 | 621.495 | 1200 | 0.4378 | 2.3356 | 0 | 0 | 0 | 8876.4979 | 273.1131 | 0 | 3590.6716 | 0
2025-04-27 | 04:00-04:10 | 2025-04-27 04:10 | 25 | 7 | 星期日 | 4 | 117 | 642.3621 | 89.8703 | 32.4345 | 590.756 | 1200 | 0.4401 | 51.6062 | 0 | 0 | 0 | 8922.9434 | 282.7036 | 0 | 3622.5371 | 0.023529
2025-04-27 | 04:10-04:20 | 2025-04-27 04:20 | 26 | 7 | 星期日 | 4 | 117 | 634.3151 | 86.6188 | 46.0574 | 594.7726 | 1200 | 0.4389 | 39.5425 | 0 | 0 | 0 | 8958.5317 | 278.4009 | 0 | 3634.5627 | 0
2025-04-27 | 04:20-04:30 | 2025-04-27 04:30 | 27 | 7 | 星期日 | 4 | 117 | 658.4725 | 79.4538 | 48.5106 | 607.0817 | 1200 | 0.4364 | 51.3908 | 0 | 0 | 0 | 9004.7834 | 287.3574 | 0 | 3577.5429 | 0
2025-04-27 | 04:30-04:40 | 2025-04-27 04:40 | 28 | 7 | 星期日 | 4 | 117 | 645.5342 | 73.6596 | 35.5375 | 585.0939 | 1200 | 0.4393 | 60.4403 | 0 | 0 | 0 | 9059.1797 | 283.5832 | 0 | 3578.3931 | 0.32753
2025-04-27 | 04:40-04:50 | 2025-04-27 04:50 | 29 | 7 | 星期日 | 4 | 117 | 660.572 | 92.8602 | 28.7424 | 586.4836 | 1200 | 0.4422 | 74.0884 | 0 | 0 | 0 | 9125.8593 | 292.105 | 0 | 3637.6202 | 0
2025-04-27 | 04:50-05:00 | 2025-04-27 05:00 | 30 | 7 | 星期日 | 4 | 117 | 698.3733 | 100.1056 | 30.8371 | 612.2933 | 1200 | 0.4395 | 86.08 | 0 | 0 | 0 | 9203.3313 | 306.9351 | 0 | 3746.1302 | 0
2025-04-27 | 05:00-05:10 | 2025-04-27 05:10 | 31 | 7 | 星期日 | 4 | 117 | 657.0308 | 107.7868 | 5.2509 | 604.2388 | 1200 | 0.4333 | 52.792 | 0 | 0 | 0 | 9250.8441 | 284.6914 | 0 | 3645.6889 | 4.5618
2025-04-27 | 05:10-05:20 | 2025-04-27 05:20 | 32 | 7 | 星期日 | 4 | 117 | 647.9112 | 80.6549 | 53.349 | 593.5564 | 1200 | 0.4439 | 54.3548 | 0 | 0 | 0 | 9299.7634 | 287.6078 | 0 | 3639.8595 | 0
2025-04-27 | 05:20-05:30 | 2025-04-27 05:30 | 33 | 7 | 星期日 | 4 | 117 | 1442.5228 | 833.3333 | 0 | 570.5825 | 1200 | 0.4301 | 833.3333 | 0 | 0 | 38.6069 | 10049.7634 | 620.429 | 0 | 3675.7514 | 13.2804
2025-04-27 | 05:30-05:40 | 2025-04-27 05:40 | 34 | 7 | 星期日 | 4 | 117 | 1398.0803 | 833.3333 | 0 | 510.9054 | 1200 | 0.3713 | 833.3333 | 0 | 0 | 53.8415 | 10799.7634 | 519.1072 | 0 | 3610.4846 | 184.4067
2025-04-27 | 05:40-05:50 | 2025-04-27 05:50 | 35 | 7 | 星期日 | 4 | 117 | 137.0947 | 0 | 618.5231 | 575.5282 | 1200 | 0.5708 | 0 | 438.4336 | 0 | 0 | 10312.615 | 78.2537 | 0 | 3915.2771 | 436.4156
2025-04-27 | 05:50-06:00 | 2025-04-27 06:00 | 36 | 7 | 星期日 | 4 | 117 | 0 | 0 | 717.4405 | 696.1687 | 1200 | 0.9099 | 0 | 696.1687 | 0 | 0 | 9539.0942 | 0 | 0 | 4791.7284 | 698.5661
2025-04-27 | 06:00-06:10 | 2025-04-27 06:10 | 37 | 7 | 星期日 | 4 | 117 | 0 | 0 | 685.6098 | 635.0633 | 1200 | 0.9368 | 0 | 635.0633 | 0 | 0 | 8833.4683 | 0 | 0 | 4851.0625 | 954.8951
2025-04-27 | 06:10-06:20 | 2025-04-27 06:20 | 38 | 7 | 星期日 | 4 | 117 | 0 | 0 | 621.2832 | 571.6273 | 1200 | 0.8758 | 0 | 571.6273 | 0 | 0 | 8198.3269 | 0 | 0 | 4814.2492 | 1248.669
2025-04-27 | 06:20-06:30 | 2025-04-27 06:30 | 39 | 7 | 星期日 | 4 | 117 | 0 | 0 | 612.1338 | 558.9708 | 1200 | 0.8759 | 0 | 558.9708 | 0 | 0 | 7577.2482 | 0 | 0 | 4812.1619 | 1584.075
2025-04-27 | 06:30-06:40 | 2025-04-27 06:40 | 40 | 7 | 星期日 | 4 | 117 | 0 | 0 | 537.2754 | 470.6881 | 1200 | 0.8601 | 0 | 470.6881 | 0 | 0 | 7054.2613 | 0 | 0 | 4781.3584 | 1923.3705
2025-04-27 | 06:40-06:50 | 2025-04-27 06:50 | 41 | 7 | 星期日 | 4 | 117 | 0 | 0 | 460.1881 | 392.4884 | 1200 | 0.8442 | 0 | 392.4884 | 0 | 0 | 6618.1631 | 0 | 0 | 4749.2875 | 2273.1934
2025-04-27 | 06:50-07:00 | 2025-04-27 07:00 | 42 | 7 | 星期日 | 4 | 117 | 0 | 0 | 408.1997 | 366.2529 | 1200 | 0.8334 | 0 | 366.2529 | 0 | 0 | 6211.2154 | 0 | 0 | 4658.3744 | 2612.8339
2025-04-27 | 07:00-07:10 | 2025-04-27 07:10 | 43 | 7 | 星期日 | 4 | 117 | 0 | 0 | 341.4548 | 343.7623 | 1200 | 0.8092 | 0 | 341.4548 | 2.3075 | 0 | 5831.8212 | 0 | 9.3362 | 4744.6417 | 2905.2828
2025-04-27 | 07:10-07:20 | 2025-04-27 07:20 | 44 | 7 | 星期日 | 4 | 117 | 0 | 0 | 300.3797 | 313.5076 | 1200 | 0.7972 | 0 | 300.3797 | 13.1279 | 0 | 5498.066 | 0 | 52.328 | 4787.0827 | 3201.4072
2025-04-27 | 07:20-07:30 | 2025-04-27 07:30 | 45 | 7 | 星期日 | 4 | 117 | 0 | 0 | 285.0747 | 260.9354 | 1200 | 0.7644 | 0 | 260.9354 | 0 | 0 | 5208.1377 | 0 | 0 | 4787.0827 | 3505.1786
2025-04-27 | 07:30-07:40 | 2025-04-27 07:40 | 46 | 7 | 星期日 | 4 | 117 | 42.3955 | 6.9764 | 260.1877 | 192.1421 | 1200 | 0.6899 | 0 | 149.7466 | 0 | 0 | 5041.7526 | 29.2487 | 0 | 4790.5314 | 3777.7977
2025-04-27 | 07:40-07:50 | 2025-04-27 07:50 | 47 | 7 | 星期日 | 4 | 117 | 0 | 0 | 315.3468 | 240.5237 | 1200 | 0.86 | 0 | 240.5237 | 0 | 0 | 4774.5041 | 0 | 0 | 5474.1145 | 4081.6251
2025-04-27 | 07:50-08:00 | 2025-04-27 08:00 | 48 | 7 | 星期日 | 4 | 117 | 0 | 0 | 453.3254 | 376.7529 | 1200 | 1.1617 | 0 | 376.7529 | 0 | 0 | 4355.8898 | 0 | 0 | 6572.682 | 4392.7821
2025-04-27 | 08:00-08:10 | 2025-04-27 08:10 | 49 | 7 | 星期日 | 4 | 117 | 0 | 0 | 444.9308 | 417.5907 | 1200 | 1.1683 | 0 | 417.5907 | 0 | 0 | 3891.9001 | 0 | 0 | 6615.9529 | 4629.9751
2025-04-27 | 08:10-08:20 | 2025-04-27 08:20 | 50 | 7 | 星期日 | 4 | 117 | 0 | 0 | 359.3992 | 345.1752 | 1200 | 1.0956 | 0 | 345.1752 | 0 | 0 | 3508.3721 | 0 | 0 | 6479.0858 | 4922.4037
2025-04-27 | 08:20-08:30 | 2025-04-27 08:30 | 51 | 7 | 星期日 | 4 | 117 | 0 | 0 | 297.8775 | 236.2713 | 1200 | 1.0849 | 0 | 236.2713 | 0 | 0 | 3245.8485 | 0 | 0 | 6481.4614 | 5248.2107
2025-04-27 | 08:30-08:40 | 2025-04-27 08:40 | 52 | 7 | 星期日 | 4 | 117 | 0 | 0 | 297.992 | 184.4152 | 1200 | 1.061 | 0 | 184.4152 | 0 | 0 | 3040.9427 | 0 | 0 | 6488.1408 | 5465.3917
2025-04-27 | 08:40-08:50 | 2025-04-27 08:50 | 53 | 7 | 星期日 | 4 | 117 | 0 | 0 | 242.0926 | 147.6452 | 1200 | 1.043 | 0 | 147.6452 | 0 | 0 | 2876.8924 | 0 | 0 | 6523.5178 | 5760.5126
2025-04-27 | 08:50-09:00 | 2025-04-27 09:00 | 54 | 7 | 星期日 | 4 | 117 | 0 | 77.869 | 159.5871 | 94.6975 | 1200 | 1.036 | 0 | 94.6975 | 0 | 0 | 2771.673 | 0 | 0 | 6528.4649 | 6165.7125
2025-04-27 | 09:00-09:10 | 2025-04-27 09:10 | 55 | 7 | 星期日 | 4 | 117 | 0 | 132.8229 | 91.3206 | 34.9676 | 1200 | 1.0147 | 0 | 34.9676 | 0 | 0 | 2732.8201 | 0 | 0 | 6504.7052 | 6514.3317
2025-04-27 | 09:10-09:20 | 2025-04-27 09:20 | 56 | 7 | 星期日 | 4 | 117 | 0 | 172.9712 | 44.2968 | -38.7434 | 1200 | 0.9922 | 38.7434 | 0 | 0 | 0 | 2767.6892 | 0 | 0 | 6501.0416 | 6798.9299
2025-04-27 | 09:20-09:30 | 2025-04-27 09:30 | 57 | 7 | 星期日 | 4 | 117 | 0 | 196.2517 | 28.1968 | -108.5279 | 1200 | 0.97 | 108.5279 | 0 | 0 | 0 | 2865.3643 | 0 | 0 | 6518.5304 | 7034.6679
2025-04-27 | 09:30-09:40 | 2025-04-27 09:40 | 58 | 7 | 星期日 | 4 | 117 | 0 | 233.2109 | 20.1133 | -141.7415 | 1200 | 0.9422 | 141.7415 | 0 | 0 | 0 | 2992.9317 | 0 | 0 | 6473.0179 | 7227.6286
2025-04-27 | 09:40-09:50 | 2025-04-27 09:50 | 59 | 7 | 星期日 | 4 | 117 | 0 | 306.5808 | 22.1579 | -165.3937 | 1200 | 0.9569 | 165.3937 | 0 | 0 | 0 | 3141.786 | 0 | 0 | 6442.0863 | 7424.5677
2025-04-27 | 09:50-10:00 | 2025-04-27 10:00 | 60 | 7 | 星期日 | 4 | 117 | 0 | 311.239 | 32.9313 | -212.5746 | 1200 | 0.9977 | 212.5746 | 0 | 0 | 0 | 3333.1031 | 0 | 0 | 6437.168 | 7629.6
2025-04-27 | 10:00-10:10 | 2025-04-27 10:10 | 61 | 7 | 星期日 | 4 | 117 | 0 | 358.228 | 0 | -297.1504 | 1200 | 0.9919 | 297.1504 | 0 | 0 | 0 | 3600.5385 | 0 | 0 | 6465.236 | 7806.9365
2025-04-27 | 10:10-10:20 | 2025-04-27 10:20 | 62 | 7 | 星期日 | 4 | 117 | 0 | 431.5786 | 0 | -390.8799 | 1200 | 0.9588 | 390.8799 | 0 | 0 | 0 | 3952.3304 | 0 | 0 | 6454.2406 | 7972.2279
2025-04-27 | 10:20-10:30 | 2025-04-27 10:30 | 63 | 7 | 星期日 | 4 | 117 | 0 | 502.6819 | 0 | -412.9275 | 1200 | 0.9549 | 412.9275 | 0 | 0 | 0 | 4323.9651 | 0 | 0 | 6419.5929 | 8130.6107
2025-04-27 | 10:30-10:40 | 2025-04-27 10:40 | 64 | 7 | 星期日 | 4 | 117 | 0 | 612.5408 | 0 | -309.1864 | 1200 | 0.9839 | 309.1864 | 0 | 0 | 0 | 4602.2329 | 0 | 0 | 6419.0467 | 8275.1658
2025-04-27 | 10:40-10:50 | 2025-04-27 10:50 | 65 | 7 | 星期日 | 4 | 117 | 0 | 644.6778 | 0 | -290.1612 | 1200 | 0.799 | 290.1612 | 0 | 0 | 0 | 4863.378 | 0 | 0 | 6410.3029 | 8442.1096
2025-04-27 | 10:50-11:00 | 2025-04-27 11:00 | 66 | 7 | 星期日 | 4 | 117 | 100.3376 | 538.07 | 0 | -383.3213 | 1200 | 0.5025 | 483.6589 | 0 | 0 | 0 | 5298.671 | 50.4197 | 0 | 6390.9514 | 8576.9839
2025-04-27 | 11:00-11:10 | 2025-04-27 11:10 | 67 | 7 | 星期日 | 4 | 117 | 126.3014 | 487.4191 | 0 | -415.5392 | 1200 | 0.4662 | 487.4191 | 0 | 0 | 54.4215 | 5737.3481 | 58.8817 | 0 | 6390.9514 | 8579.9135
2025-04-27 | 11:10-11:20 | 2025-04-27 11:20 | 68 | 7 | 星期日 | 4 | 117 | 101.6251 | 535.0513 | 0 | -408.5249 | 1200 | 0.5007 | 510.15 | 0 | 0 | 0 | 6196.4831 | 50.8837 | 0 | 6400.3805 | 8570.8561
2025-04-27 | 11:20-11:30 | 2025-04-27 11:30 | 69 | 7 | 星期日 | 4 | 117 | 114.4997 | 577.6546 | 0 | -403.9617 | 1200 | 0.4827 | 518.4613 | 0 | 0 | 0 | 6663.0983 | 55.269 | 0 | 6400.3805 | 8603.2929
2025-04-27 | 11:30-11:40 | 2025-04-27 11:40 | 70 | 7 | 星期日 | 4 | 117 | 117.5037 | 553.1246 | 0 | -417.4812 | 1200 | 0.4785 | 534.985 | 0 | 0 | 0 | 7144.5848 | 56.2255 | 0 | 6372.2299 | 8626.2821
2025-04-27 | 11:40-11:50 | 2025-04-27 11:50 | 71 | 7 | 星期日 | 4 | 117 | 126.3014 | 574.2384 | 0 | -483.8302 | 1200 | 0.4662 | 574.2384 | 0 | 0 | 35.8931 | 7661.3994 | 58.8817 | 0 | 6194.4603 | 8657.6593
2025-04-27 | 11:50-12:00 | 2025-04-27 12:00 | 72 | 7 | 星期日 | 4 | 117 | 142.7523 | 833.3333 | 0 | -583.815 | 1200 | 0.4432 | 726.5673 | 0 | 0 | 0 | 8315.3099 | 63.2678 | 0 | 6024.8659 | 8648.7161
2025-04-27 | 12:00-12:10 | 2025-04-27 12:10 | 73 | 7 | 星期日 | 4 | 117 | 144.2543 | 833.3333 | 0 | -647.6878 | 1200 | 0.4411 | 791.9421 | 0 | 0 | 0 | 9028.0577 | 63.6306 | 0 | 5963.7698 | 8532.3121
2025-04-27 | 12:10-12:20 | 2025-04-27 12:20 | 74 | 7 | 星期日 | 4 | 117 | 134.2407 | 833.3333 | 0 | -642.5633 | 1200 | 0.4551 | 776.804 | 0 | 0 | 0 | 9727.1814 | 61.093 | 0 | 5992.7271 | 8499.0575
2025-04-27 | 12:20-12:30 | 2025-04-27 12:30 | 75 | 7 | 星期日 | 4 | 117 | 140.535 | 833.3333 | 0 | -609.6167 | 1200 | 0.4463 | 750.1516 | 0 | 0 | 0 | 10402.3178 | 62.7208 | 0 | 6056.1115 | 8603.3196
2025-04-27 | 12:30-12:40 | 2025-04-27 12:40 | 76 | 7 | 星期日 | 4 | 117 | 523.2512 | 833.3333 | 0 | -607.5511 | 1200 | 0.4113 | 441.8691 | 0 | 0 | 688.9332 | 10800 | 215.2132 | 0 | 6080.6022 | 8701.96
2025-04-27 | 12:40-12:50 | 2025-04-27 12:50 | 77 | 7 | 星期日 | 4 | 117 | 53.3454 | 643.5003 | 0 | -516.7637 | 1200 | 0.5682 | 0 | 0 | 0 | 570.109 | 10800 | 30.3108 | 0 | 6127.6083 | 8674.5319
2025-04-27 | 12:50-13:00 | 2025-04-27 13:00 | 78 | 7 | 星期日 | 4 | 117 | 0 | 577.2326 | 0 | -362.6079 | 1200 | 0.8279 | 0 | 0 | 0 | 362.6079 | 10800 | 0 | 0 | 6289.2933 | 8550.7982
2025-04-27 | 13:00-13:10 | 2025-04-27 13:10 | 79 | 7 | 星期日 | 4 | 117 | 0 | 559.2187 | 0 | -309.1058 | 1200 | 0.8636 | 0 | 0 | 0 | 309.1058 | 10800 | 0 | 0 | 6332.7932 | 8449.0736
2025-04-27 | 13:10-13:20 | 2025-04-27 13:20 | 80 | 7 | 星期日 | 4 | 117 | 0 | 572.6424 | 0 | -315.0025 | 1200 | 0.8416 | 0 | 0 | 0 | 315.0025 | 10800 | 0 | 0 | 6272.7679 | 8280.1251
2025-04-27 | 13:20-13:30 | 2025-04-27 13:30 | 81 | 7 | 星期日 | 4 | 117 | 0 | 523.8386 | 0 | -308.4625 | 1200 | 0.8618 | 0 | 0 | 0 | 308.4625 | 10800 | 0 | 0 | 6206.9053 | 8072.4911
2025-04-27 | 13:30-13:40 | 2025-04-27 13:40 | 82 | 7 | 星期日 | 4 | 117 | 0 | 494.477 | 0 | -261.775 | 1200 | 0.8623 | 0 | 0 | 0 | 261.775 | 10800 | 0 | 0 | 6164.3834 | 7955.487
2025-04-27 | 13:40-13:50 | 2025-04-27 13:50 | 83 | 7 | 星期日 | 4 | 117 | 0 | 445.3755 | 0 | -229.3224 | 1200 | 0.9026 | 0 | 0 | 0 | 229.3224 | 10800 | 0 | 0 | 6164.3834 | 7784.3716
2025-04-27 | 13:50-14:00 | 2025-04-27 14:00 | 84 | 7 | 星期日 | 4 | 117 | 0 | 402.6691 | 0 | -215.4233 | 1200 | 0.9754 | 0 | 0 | 0 | 215.4233 | 10800 | 0 | 0 | 6206.4175 | 7519.7143
2025-04-27 | 14:00-14:10 | 2025-04-27 14:10 | 85 | 7 | 星期日 | 4 | 117 | 0 | 403.9606 | 0 | -173.4729 | 1200 | 1.0002 | 0 | 0 | 0 | 173.4729 | 10800 | 0 | 0 | 6213.2389 | 7260.3421
2025-04-27 | 14:10-14:20 | 2025-04-27 14:20 | 86 | 7 | 星期日 | 4 | 117 | 0 | 351.719 | 27.8932 | -132.905 | 1200 | 0.9978 | 0 | 0 | 0 | 132.905 | 10800 | 0 | 0 | 6189.8921 | 6962.7593
2025-04-27 | 14:20-14:30 | 2025-04-27 14:30 | 87 | 7 | 星期日 | 4 | 117 | 0 | 249.1481 | 30.8618 | -106.29 | 1200 | 1.0271 | 0 | 0 | 0 | 106.29 | 10800 | 0 | 0 | 6189.8921 | 6715.9661
2025-04-27 | 14:30-14:40 | 2025-04-27 14:40 | 88 | 7 | 星期日 | 4 | 117 | 0 | 270.881 | 73.2345 | -74.6489 | 1200 | 1.0906 | 0 | 0 | 0 | 74.6489 | 10800 | 0 | 0 | 6189.8921 | 6676.328
2025-04-27 | 14:40-14:50 | 2025-04-27 14:50 | 89 | 7 | 星期日 | 4 | 117 | 0 | 255.8865 | 70.4361 | -38.6061 | 1200 | 0.9376 | 0 | 0 | 0 | 38.6061 | 10800 | 0 | 0 | 6189.8921 | 6599.8079
2025-04-27 | 14:50-15:00 | 2025-04-27 15:00 | 90 | 7 | 星期日 | 4 | 117 | 74.8758 | 204.1793 | 45.0515 | 13.6521 | 1200 | 0.6694 | 0 | 0 | 0 | 61.2237 | 10800 | 50.1219 | 0 | 6189.8921 | 6371.6679
2025-04-27 | 15:00-15:10 | 2025-04-27 15:10 | 91 | 7 | 星期日 | 4 | 117 | 100.4328 | 203.1984 | 77.1611 | 92.5345 | 1200 | 0.66 | 0 | 0 | 0 | 7.8982 | 10800 | 66.2856 | 0 | 6159.4606 | 6099.2275
2025-04-27 | 15:10-15:20 | 2025-04-27 15:20 | 92 | 7 | 星期日 | 4 | 117 | 105.3543 | 160.8724 | 101.719 | 135.7277 | 1200 | 0.7217 | 0 | 30.3734 | 0 | 0 | 10766.2518 | 76.0342 | 0 | 6155.2667 | 5848.384
2025-04-27 | 15:20-15:30 | 2025-04-27 15:30 | 93 | 7 | 星期日 | 4 | 117 | 121.7738 | 199.9911 | 130.6337 | 150.4717 | 1200 | 0.7308 | 0 | 28.6979 | 0 | 0 | 10734.3652 | 88.9923 | 0 | 6165.1874 | 5567.925
2025-04-27 | 15:30-15:40 | 2025-04-27 15:40 | 94 | 7 | 星期日 | 4 | 117 | 164.1828 | 168.8735 | 112.2432 | 205.1649 | 1200 | 0.7534 | 0 | 40.9821 | 0 | 0 | 10688.8295 | 123.6953 | 0 | 6134.711 | 5166.752
2025-04-27 | 15:40-15:50 | 2025-04-27 15:50 | 95 | 7 | 星期日 | 4 | 117 | 207.2486 | 127.1426 | 92.5833 | 263.3647 | 1200 | 0.7823 | 0 | 56.1161 | 0 | 0 | 10626.4783 | 162.1306 | 0 | 6140.5842 | 4803.0211
2025-04-27 | 15:50-16:00 | 2025-04-27 16:00 | 96 | 7 | 星期日 | 4 | 117 | 287.2686 | 178.9025 | 8.7396 | 312.4912 | 1200 | 0.8055 | 0 | 8.7396 | 16.4831 | 0 | 10616.7676 | 231.3948 | 66.3858 | 6135.8327 | 4515.2518
2025-04-27 | 16:00-16:10 | 2025-04-27 16:10 | 97 | 7 | 星期日 | 4 | 117 | 360.3205 | 126.8877 | 51.9788 | 380.0435 | 1200 | 0.8271 | 0 | 19.7229 | 0 | 0 | 10594.8533 | 298.0211 | 0 | 6113.1019 | 4190.302
2025-04-27 | 16:10-16:20 | 2025-04-27 16:20 | 98 | 7 | 星期日 | 4 | 117 | 380.6372 | 131.3647 | 76.5542 | 450.0514 | 1200 | 0.8519 | 0 | 69.4143 | 0 | 0 | 10517.7263 | 324.2648 | 0 | 6113.1019 | 3840.223
2025-04-27 | 16:20-16:30 | 2025-04-27 16:30 | 99 | 7 | 星期日 | 4 | 117 | 444.1789 | 109.1621 | 49.9034 | 503.6392 | 1200 | 0.8791 | 0 | 49.9034 | 9.5569 | 0 | 10462.2781 | 390.4777 | 42.0072 | 6134.7673 | 3497.9786
2025-04-27 | 16:30-16:40 | 2025-04-27 16:40 | 100 | 7 | 星期日 | 4 | 117 | 532.9356 | 120.5046 | 63.5949 | 540.836 | 1200 | 0.9024 | 0 | 7.9004 | 0 | 0 | 10453.4999 | 480.9211 | 0 | 6140.8119 | 3175.656
2025-04-27 | 16:40-16:50 | 2025-04-27 16:50 | 101 | 7 | 星期日 | 4 | 117 | 564.7578 | 168.0366 | 56.1356 | 600.4897 | 1200 | 0.9163 | 0 | 35.7318 | 0 | 0 | 10413.7978 | 517.4876 | 0 | 5940.0445 | 2852.612
2025-04-27 | 16:50-17:00 | 2025-04-27 17:00 | 102 | 7 | 星期日 | 4 | 117 | 585.5502 | 137.9922 | 8.6116 | 669.3067 | 1200 | 0.9264 | 0 | 8.6116 | 75.1448 | 0 | 10404.2294 | 542.4537 | 348.0709 | 5865.9787 | 2527.2054
2025-04-27 | 17:00-17:10 | 2025-04-27 17:10 | 103 | 7 | 星期日 | 4 | 117 | 675.8256 | 130.4235 | 6.1283 | 698.461 | 1200 | 0.9462 | 0 | 6.1283 | 16.507 | 0 | 10397.4201 | 639.4662 | 78.0948 | 6080.9955 | 2215.8412
2025-04-27 | 17:10-17:20 | 2025-04-27 17:20 | 104 | 7 | 星期日 | 4 | 117 | 703.4983 | 98.4695 | 15.6344 | 740.8475 | 1200 | 0.9742 | 0 | 15.6344 | 21.7148 | 0 | 10380.0485 | 685.3481 | 105.7726 | 6084.7901 | 1900.3933
2025-04-27 | 17:20-17:30 | 2025-04-27 17:30 | 105 | 7 | 星期日 | 4 | 117 | 743.6293 | 59.3255 | 40.0645 | 803.6613 | 1200 | 0.9862 | 0 | 40.0645 | 19.9674 | 0 | 10335.5324 | 733.3672 | 98.4594 | 6088.5347 | 1587.3964
2025-04-27 | 17:30-17:40 | 2025-04-27 17:40 | 106 | 7 | 星期日 | 4 | 117 | 833.202 | 69.1746 | 7.041 | 821.2532 | 1200 | 0.976 | 11.9489 | 0 | 0 | 0 | 10346.2864 | 813.2052 | 0 | 6214.7108 | 1300.7435
2025-04-27 | 17:40-17:50 | 2025-04-27 17:50 | 107 | 7 | 星期日 | 4 | 117 | 737.0975 | 55.3106 | 55.2112 | 730.2803 | 1200 | 1.0742 | 6.8171 | 0 | 0 | 0 | 10352.4218 | 791.7901 | 0 | 5504.7752 | 1002.115
2025-04-27 | 17:50-18:00 | 2025-04-27 18:00 | 108 | 7 | 星期日 | 4 | 117 | 579.3941 | 27.2044 | 98.9121 | 615.4275 | 1200 | 1.2313 | 0 | 36.0334 | 0 | 0 | 10312.3847 | 713.4079 | 0 | 4243.1427 | 699.1393
2025-04-27 | 18:00-18:10 | 2025-04-27 18:10 | 109 | 7 | 星期日 | 4 | 117 | 561.166 | 8.8422 | 72.0271 | 635.6918 | 1200 | 1.2561 | 0 | 72.0271 | 2.4987 | 0 | 10232.3546 | 704.8806 | 15.6931 | 4023.464 | 440.4864
2025-04-27 | 18:10-18:20 | 2025-04-27 18:20 | 110 | 7 | 星期日 | 4 | 117 | 664.3649 | 26.1564 | 91.3729 | 667.386 | 1200 | 1.2447 | 0 | 3.0211 | 0 | 0 | 10228.9979 | 826.935 | 0 | 4296.0287 | 195.8643
2025-04-27 | 18:20-18:30 | 2025-04-27 18:30 | 111 | 7 | 星期日 | 4 | 117 | 694.5462 | 37.9259 | 124.713 | 667.3179 | 1200 | 1.2545 | 27.2282 | 0 | 0 | 0 | 10253.5033 | 871.3082 | 0 | 4310.2543 | 13.4946
2025-04-27 | 18:30-18:40 | 2025-04-27 18:40 | 112 | 7 | 星期日 | 4 | 117 | 682.6075 | 38.836 | 109.1439 | 708.9359 | 1200 | 1.2522 | 0 | 26.3284 | 0 | 0 | 10224.2495 | 854.7611 | 0 | 4271.7013 | 0
2025-04-27 | 18:40-18:50 | 2025-04-27 18:50 | 113 | 7 | 星期日 | 4 | 117 | 210.326 | 0 | 537.9541 | 725.2063 | 1200 | 1.2881 | 0 | 514.8803 | 0 | 0 | 9652.1603 | 270.9209 | 0 | 4257.9158 | 5.1023
2025-04-27 | 18:50-19:00 | 2025-04-27 19:00 | 114 | 7 | 星期日 | 4 | 117 | 2.4911 | 0 | 770.9408 | 704.8267 | 1200 | 1.3466 | 0 | 702.3356 | 0 | 0 | 8871.7874 | 3.3545 | 0 | 4305.5152 | 0
2025-04-27 | 19:00-19:10 | 2025-04-27 19:10 | 115 | 7 | 星期日 | 4 | 117 | 0.75339 | 0 | 754.6165 | 707.6751 | 1200 | 1.3523 | 0 | 706.9217 | 0 | 0 | 8086.3188 | 1.0188 | 0 | 4305.0611 | 0
2025-04-27 | 19:10-19:20 | 2025-04-27 19:20 | 116 | 7 | 星期日 | 4 | 117 | 4.9934 | 0 | 763.6231 | 710.0599 | 1200 | 1.3445 | 0 | 705.0664 | 0 | 0 | 7302.9117 | 6.7137 | 0 | 4304.5854 | 0.36634
2025-04-27 | 19:20-19:30 | 2025-04-27 19:30 | 117 | 7 | 星期日 | 4 | 117 | 0.84196 | 0 | 746.7959 | 707.3017 | 1200 | 1.3483 | 0 | 706.4597 | 0 | 0 | 6517.9565 | 1.1352 | 0 | 4268.3275 | 0
2025-04-27 | 19:30-19:40 | 2025-04-27 19:40 | 118 | 7 | 星期日 | 4 | 117 | 0.91279 | 0 | 744.3504 | 723.34 | 1200 | 1.349 | 0 | 722.4272 | 0 | 0 | 5715.2596 | 1.2314 | 0 | 4267.3857 | 0
2025-04-27 | 19:40-19:50 | 2025-04-27 19:50 | 119 | 7 | 星期日 | 4 | 117 | 1.8142 | 0 | 748.139 | 733.8631 | 1200 | 1.3473 | 0 | 732.049 | 0 | 0 | 4901.8719 | 2.4442 | 0 | 4292.1883 | 0.026286
2025-04-27 | 19:50-20:00 | 2025-04-27 20:00 | 120 | 7 | 星期日 | 4 | 117 | 0.84418 | 0 | 761.06 | 727.7917 | 1200 | 1.3482 | 0 | 726.9475 | 0 | 0 | 4094.1524 | 1.1381 | 0 | 4299.1124 | 0
2025-04-27 | 20:00-20:10 | 2025-04-27 20:10 | 121 | 7 | 星期日 | 4 | 117 | 0.77553 | 0 | 743.0667 | 719.1391 | 1200 | 1.3513 | 0 | 718.3635 | 0 | 0 | 3295.9707 | 1.048 | 0 | 4266.7946 | 0
2025-04-27 | 20:10-20:20 | 2025-04-27 20:20 | 122 | 7 | 星期日 | 4 | 117 | 5.102 | 0 | 757.6075 | 718.6097 | 1200 | 1.34 | 0 | 713.5077 | 0 | 0 | 2503.1844 | 6.8367 | 0 | 4266.7946 | 0.0017714
2025-04-27 | 20:20-20:30 | 2025-04-27 20:30 | 123 | 7 | 星期日 | 4 | 117 | 0.69189 | 0 | 760.8129 | 720.1667 | 1200 | 1.3489 | 0 | 719.4748 | 0 | 0 | 1703.768 | 0.93329 | 0 | 4308.901 | 0
2025-04-27 | 20:30-20:40 | 2025-04-27 20:40 | 124 | 7 | 星期日 | 4 | 117 | 0 | 0 | 759.2631 | 709.8905 | 1200 | 1.3952 | 0 | 453.3912 | 256.4994 | 0 | 1200 | 0 | 1789.3395 | 4305.5152 | 0
2025-04-27 | 20:40-20:50 | 2025-04-27 20:50 | 125 | 7 | 星期日 | 4 | 117 | 700.3996 | 20.5865 | 80.2715 | 704.1812 | 1200 | 1.2226 | 0 | 0 | 3.7817 | 0 | 1200 | 856.3085 | 23.1173 | 4309.3766 | 0
2025-04-27 | 20:50-21:00 | 2025-04-27 21:00 | 126 | 7 | 星期日 | 4 | 117 | 727.8176 | 42.6653 | 73.4454 | 711.7783 | 1200 | 0.9332 | 16.0393 | 0 | 0 | 0 | 1214.4354 | 679.1994 | 0 | 4327.0359 | 0
2025-04-27 | 21:00-21:10 | 2025-04-27 21:10 | 127 | 7 | 星期日 | 4 | 117 | 709.2495 | 60.2042 | 64.0893 | 724.2498 | 1200 | 0.9068 | 0 | 12.9918 | 2.0085 | 0 | 1200 | 643.1474 | 9.1065 | 4274.4974 | 0
2025-04-27 | 21:10-21:20 | 2025-04-27 21:20 | 128 | 7 | 星期日 | 4 | 117 | 700.3252 | 28.3962 | 71.5419 | 727.3948 | 1200 | 0.9371 | 0 | 0 | 27.0696 | 0 | 1200 | 656.2748 | 126.8345 | 4298.8241 | 0
2025-04-27 | 21:20-21:30 | 2025-04-27 21:30 | 129 | 7 | 星期日 | 4 | 117 | 724.5246 | 46.1411 | 76.6046 | 734.6183 | 1200 | 0.9371 | 0 | 0 | 10.0938 | 0 | 1200 | 678.952 | 47.2944 | 4363.6847 | 0
2025-04-27 | 21:30-21:40 | 2025-04-27 21:40 | 130 | 7 | 星期日 | 4 | 117 | 719.4067 | 3.8855 | 118.5703 | 753.2589 | 1200 | 0.9871 | 0 | 0 | 33.8522 | 0 | 1200 | 710.1264 | 167.0775 | 4417.3959 | 0
2025-04-27 | 21:40-21:50 | 2025-04-27 21:50 | 131 | 7 | 星期日 | 4 | 117 | 652.1883 | 75.383 | 67.1 | 660.4349 | 1200 | 0.7764 | 0 | 0 | 8.2466 | 0 | 1200 | 506.359 | 32.0132 | 3913.6085 | 0
2025-04-27 | 21:50-22:00 | 2025-04-27 22:00 | 132 | 7 | 星期日 | 4 | 117 | 1352.2905 | 833.3333 | 0 | 517.8667 | 1200 | 0.4209 | 833.3333 | 0 | 0 | 1.0905 | 1950 | 569.1791 | 0 | 3284.6439 | 0
2025-04-27 | 22:00-22:10 | 2025-04-27 22:10 | 133 | 7 | 星期日 | 4 | 117 | 1354.7564 | 833.3333 | 0 | 524.1663 | 1200 | 0.3859 | 830.5902 | 0 | 0 | 0 | 2697.5311 | 522.8005 | 0 | 3319.1873 | 0
2025-04-27 | 22:10-22:20 | 2025-04-27 22:20 | 134 | 7 | 星期日 | 4 | 117 | 582.4316 | 66.2161 | 46.0688 | 561.1124 | 1200 | 0.4368 | 21.3191 | 0 | 0 | 0 | 2716.7184 | 254.4061 | 0 | 3341.8622 | 0
2025-04-27 | 22:20-22:30 | 2025-04-27 22:30 | 135 | 7 | 星期日 | 4 | 117 | 1351.1351 | 833.3333 | 0 | 553.9667 | 1200 | 0.4198 | 797.1684 | 0 | 0 | 0 | 3434.17 | 567.2065 | 0 | 3284.6439 | 0
2025-04-27 | 22:30-22:40 | 2025-04-27 22:40 | 136 | 7 | 星期日 | 4 | 117 | 1341.3421 | 833.3333 | 0 | 544.6045 | 1200 | 0.4186 | 796.7376 | 0 | 0 | 0 | 4151.2338 | 561.4858 | 0 | 3335.9111 | 0
2025-04-27 | 22:40-22:50 | 2025-04-27 22:50 | 137 | 7 | 星期日 | 4 | 117 | 1342.0767 | 833.3333 | 0 | 541.3922 | 1200 | 0.4241 | 800.6846 | 0 | 0 | 0 | 4871.8499 | 569.1747 | 0 | 3343.4494 | 0
2025-04-27 | 22:50-23:00 | 2025-04-27 23:00 | 138 | 7 | 星期日 | 4 | 117 | 1339.6683 | 833.3333 | 0 | 551.0817 | 1200 | 0.4237 | 788.5867 | 0 | 0 | 0 | 5581.5779 | 567.6175 | 0 | 3295.4479 | 0
2025-04-27 | 23:00-23:10 | 2025-04-27 23:10 | 139 | 7 | 星期日 | 4 | 117 | 659.5853 | 384.8116 | 0 | 576.5822 | 1200 | 0.4248 | 83.0031 | 0 | 0 | 0 | 5656.2807 | 280.1918 | 0 | 3358.02 | 0
2025-04-27 | 23:10-23:20 | 2025-04-27 23:20 | 140 | 7 | 星期日 | 4 | 117 | 1368.8535 | 833.3333 | 0 | 575.0773 | 1200 | 0.424 | 793.7762 | 0 | 0 | 0 | 6370.6792 | 580.3939 | 0 | 3365.2869 | 0
2025-04-27 | 23:20-23:30 | 2025-04-27 23:30 | 141 | 7 | 星期日 | 4 | 117 | 1368.7619 | 833.3333 | 0 | 542.155 | 1200 | 0.422 | 826.6069 | 0 | 0 | 0 | 7114.6254 | 577.6175 | 0 | 3332.1319 | 0
2025-04-27 | 23:30-23:40 | 2025-04-27 23:40 | 142 | 7 | 星期日 | 4 | 117 | 1354.3019 | 833.3333 | 0 | 522.9042 | 1200 | 0.424 | 831.3977 | 0 | 0 | 0 | 7862.8834 | 574.224 | 0 | 3341.7853 | 0
2025-04-27 | 23:40-23:50 | 2025-04-27 23:50 | 143 | 7 | 星期日 | 4 | 117 | 634.6597 | 112.3868 | 37.0604 | 557.3069 | 1200 | 0.4271 | 77.3528 | 0 | 0 | 0 | 7932.5009 | 271.0632 | 0 | 3393.2105 | 0
2025-04-27 | 23:50-24:00 | 2025-04-28 | 144 | 7 | 星期日 | 4 | 117 | 631.9892 | 75.3427 | 40.5819 | 605.9217 | 1200 | 0.4276 | 26.0676 | 0 | 0 | 0 | 7955.9617 | 270.2386 | 0 | 3437.1321 | 0
2025-04-28 | 00:00-00:10 | 2025-04-28 00:10 | 1 | 1 | 星期一 | 4 | 118 | 687.1929 | 833.3333 | 548.8834 | 588.2794 | 7955.9617 | 0.4248 | 98.9135 | 0 | 0 | 0 | 8044.9839 | 291.9196 | 0 | 3438.1498 | 0
2025-04-28 | 00:10-00:20 | 2025-04-28 00:20 | 2 | 1 | 星期一 | 4 | 118 | 1388.1708 | 833.3333 | 833.3333 | 567.4029 | 7955.9617 | 0.4245 | 820.7678 | 0 | 0 | 0 | 8783.6749 | 589.2785 | 0 | 3421.3223 | 0
2025-04-28 | 00:20-00:30 | 2025-04-28 00:30 | 3 | 1 | 星期一 | 4 | 118 | 689.6497 | 451.5127 | 627.6212 | 579.5267 | 7955.9617 | 0.4269 | 110.123 | 0 | 0 | 0 | 8882.7857 | 294.4114 | 0 | 3459.1011 | 0
2025-04-28 | 00:30-00:40 | 2025-04-28 00:40 | 4 | 1 | 星期一 | 4 | 118 | 643.4554 | 101.038 | 833.3333 | 597.3628 | 7955.9617 | 0.4272 | 46.0926 | 0 | 0 | 0 | 8924.269 | 274.8841 | 0 | 3589.5895 | 0
2025-04-28 | 00:40-00:50 | 2025-04-28 00:50 | 5 | 1 | 星期一 | 4 | 118 | 654.9859 | 76.5752 | 18.2065 | 595.4537 | 7955.9617 | 0.4271 | 59.5322 | 0 | 0 | 0 | 8977.8479 | 279.7445 | 0 | 3582.3636 | 0
2025-04-28 | 00:50-01:00 | 2025-04-28 01:00 | 6 | 1 | 星期一 | 4 | 118 | 643.5544 | 97.7076 | 6.9999 | 591.9217 | 7955.9617 | 0.4285 | 51.6328 | 0 | 0 | 0 | 9024.3174 | 275.7631 | 0 | 3491.1227 | 0
2025-04-28 | 01:00-01:10 | 2025-04-28 01:10 | 7 | 1 | 星期一 | 4 | 118 | 594.6391 | 115.0619 | 30.2664 | 618.782 | 7955.9617 | 0.4311 | 0 | 24.1429 | 0 | 0 | 8997.492 | 256.3489 | 0 | 3499.4486 | 0
2025-04-28 | 01:10-01:20 | 2025-04-28 01:20 | 8 | 1 | 星期一 | 4 | 118 | 640.3011 | 112.3483 | 10.5994 | 599.3613 | 7955.9617 | 0.4302 | 40.9398 | 0 | 0 | 0 | 9034.3378 | 275.4575 | 0 | 3535.2989 | 0
2025-04-28 | 01:20-01:30 | 2025-04-28 01:30 | 9 | 1 | 星期一 | 4 | 118 | 667.6966 | 123.7565 | 0 | 552.95 | 7955.9617 | 0.4279 | 114.7466 | 0 | 0 | 0 | 9137.6097 | 285.7074 | 0 | 3541.5543 | 0
2025-04-28 | 01:30-01:40 | 2025-04-28 01:40 | 10 | 1 | 星期一 | 4 | 118 | 591.652 | 150.1128 | 38.1532 | 582.7892 | 7955.9617 | 0.4312 | 8.8628 | 0 | 0 | 0 | 9145.5863 | 255.1204 | 0 | 3526.3286 | 0
2025-04-28 | 01:40-01:50 | 2025-04-28 01:50 | 11 | 1 | 星期一 | 4 | 118 | 609.8675 | 93.5785 | 15.0982 | 634.4808 | 7955.9617 | 0.4333 | 0 | 15.0982 | 9.5152 | 0 | 9128.8105 | 264.2556 | 20.6147 | 3511.3886 | 0
2025-04-28 | 01:50-02:00 | 2025-04-28 02:00 | 12 | 1 | 星期一 | 4 | 118 | 607.9608 | 95.1842 | 27.3092 | 634.9283 | 7955.9617 | 0.4311 | 0 | 26.9675 | 0 | 0 | 9098.8466 | 262.0919 | 0 | 3475.5507 | 0
2025-04-28 | 02:00-02:10 | 2025-04-28 02:10 | 13 | 1 | 星期一 | 4 | 118 | 614.6176 | 104.6323 | 51.6161 | 568.8516 | 7955.9617 | 0.4293 | 45.7659 | 0 | 0 | 0 | 9140.036 | 263.8553 | 0 | 3492.5 | 0
2025-04-28 | 02:10-02:20 | 2025-04-28 02:20 | 14 | 1 | 星期一 | 4 | 118 | 644.2626 | 100.3896 | 25.8107 | 557.132 | 7955.9617 | 0.4324 | 87.1306 | 0 | 0 | 0 | 9218.4535 | 278.5791 | 0 | 3543.5024 | 0
2025-04-28 | 02:20-02:30 | 2025-04-28 02:30 | 15 | 1 | 星期一 | 4 | 118 | 627.6671 | 106.6657 | 44.0499 | 599.12 | 7955.9617 | 0.4367 | 28.5471 | 0 | 0 | 0 | 9244.1459 | 274.1022 | 0 | 3568.4572 | 0
2025-04-28 | 02:30-02:40 | 2025-04-28 02:40 | 16 | 1 | 星期一 | 4 | 118 | 632.7012 | 61.5941 | 63.5479 | 586.3388 | 7955.9617 | 0.4348 | 46.3623 | 0 | 0 | 0 | 9285.872 | 275.0985 | 0 | 3579.7267 | 0
2025-04-28 | 02:40-02:50 | 2025-04-28 02:50 | 17 | 1 | 星期一 | 4 | 118 | 639.5605 | 75.2468 | 50.285 | 594.8709 | 7955.9617 | 0.4335 | 44.6896 | 0 | 0 | 0 | 9326.0927 | 277.2495 | 0 | 3571.9547 | 0
2025-04-28 | 02:50-03:00 | 2025-04-28 03:00 | 18 | 1 | 星期一 | 4 | 118 | 630.9752 | 88.7361 | 39.2309 | 624.7683 | 7955.9617 | 0.4357 | 6.2069 | 0 | 0 | 0 | 9331.6789 | 274.9159 | 0 | 3580.3408 | 0
2025-04-28 | 03:00-03:10 | 2025-04-28 03:10 | 19 | 1 | 星期一 | 4 | 118 | 622.6525 | 79.8567 | 17.9308 | 595.6635 | 7955.9617 | 0.4374 | 26.9891 | 0 | 0 | 0 | 9355.969 | 272.3482 | 0 | 3595.1497 | 0
2025-04-28 | 03:10-03:20 | 2025-04-28 03:20 | 20 | 1 | 星期一 | 4 | 118 | 642.6485 | 110.4401 | 44.8952 | 595.303 | 7955.9617 | 0.4371 | 47.3455 | 0 | 0 | 0 | 9398.5799 | 280.9016 | 0 | 3650.4406 | 0
2025-04-28 | 03:20-03:30 | 2025-04-28 03:30 | 21 | 1 | 星期一 | 4 | 118 | 651.7435 | 72.3881 | 34.9102 | 624.8667 | 7955.9617 | 0.4356 | 26.8768 | 0 | 0 | 0 | 9422.7691 | 283.8995 | 0 | 3650.5017 | 0
2025-04-28 | 03:30-03:40 | 2025-04-28 03:40 | 22 | 1 | 星期一 | 4 | 118 | 649.5334 | 71.5146 | 42.3012 | 596.4517 | 7955.9617 | 0.4353 | 53.0817 | 0 | 0 | 0 | 9470.5426 | 282.7419 | 0 | 3683.2908 | 0.0013286
2025-04-28 | 03:40-03:50 | 2025-04-28 03:50 | 23 | 1 | 星期一 | 4 | 118 | 640.2115 | 90.2298 | 27.0489 | 581.7087 | 7955.9617 | 0.436 | 58.5028 | 0 | 0 | 0 | 9523.1951 | 279.1322 | 0 | 3633.1534 | 0
2025-04-28 | 03:50-04:00 | 2025-04-28 04:00 | 24 | 1 | 星期一 | 4 | 118 | 636.518 | 105.5935 | 9.6609 | 603.8767 | 7955.9617 | 0.4378 | 32.6413 | 0 | 0 | 0 | 9552.5723 | 278.6676 | 0 | 3569.4545 | 0
2025-04-28 | 04:00-04:10 | 2025-04-28 04:10 | 25 | 1 | 星期一 | 4 | 118 | 640.4198 | 99.4741 | 21.7959 | 611.3929 | 7955.9617 | 0.4401 | 29.0269 | 0 | 0 | 0 | 9578.6965 | 281.8488 | 0 | 3639.8725 | 0.020714
2025-04-28 | 04:10-04:20 | 2025-04-28 04:20 | 26 | 1 | 星期一 | 4 | 118 | 639.1999 | 73.2826 | 42.5065 | 611.7397 | 7955.9617 | 0.4389 | 27.4602 | 0 | 0 | 0 | 9603.4107 | 280.5448 | 0 | 3674.9601 | 0
2025-04-28 | 04:20-04:30 | 2025-04-28 04:30 | 27 | 1 | 星期一 | 4 | 118 | 653.3682 | 81.0983 | 48.5106 | 613.145 | 7955.9617 | 0.4364 | 40.2232 | 0 | 0 | 0 | 9639.6116 | 285.1299 | 0 | 3605.7465 | 0
2025-04-28 | 04:30-04:40 | 2025-04-28 04:40 | 28 | 1 | 星期一 | 4 | 118 | 629.6424 | 69.6211 | 29.2873 | 609.3 | 7955.9617 | 0.4393 | 20.3425 | 0 | 0 | 0 | 9657.9198 | 276.6019 | 0 | 3585.0768 | 0.28823
2025-04-28 | 04:40-04:50 | 2025-04-28 04:50 | 29 | 1 | 星期一 | 4 | 118 | 648.0707 | 83.2627 | 30.5387 | 596.4667 | 7955.9617 | 0.4422 | 51.604 | 0 | 0 | 0 | 9704.3634 | 286.5769 | 0 | 3662.6277 | 0
2025-04-28 | 04:50-05:00 | 2025-04-28 05:00 | 30 | 1 | 星期一 | 4 | 118 | 660.7758 | 98.4238 | 33.0652 | 587.37 | 7955.9617 | 0.4395 | 73.4058 | 0 | 0 | 0 | 9770.4287 | 290.411 | 0 | 3703.3302 | 0
2025-04-28 | 05:00-05:10 | 2025-04-28 05:10 | 31 | 1 | 星期一 | 4 | 118 | 639.463 | 119.1915 | 26.3428 | 598.6882 | 7955.9617 | 0.4333 | 40.7748 | 0 | 0 | 0 | 9807.126 | 277.0793 | 0 | 3660.7647 | 4.0145
2025-04-28 | 05:10-05:20 | 2025-04-28 05:20 | 32 | 1 | 星期一 | 4 | 118 | 647.0803 | 80.7109 | 67.5574 | 601.251 | 7955.9617 | 0.4439 | 45.8293 | 0 | 0 | 0 | 9848.3723 | 287.2389 | 0 | 3669.1839 | 0.033071
2025-04-28 | 05:20-05:30 | 2025-04-28 05:30 | 33 | 1 | 星期一 | 4 | 118 | 700.7159 | 131.1345 | 1.1033 | 568.4646 | 7955.9617 | 0.4301 | 131.1345 | 0 | 0 | 1.1168 | 9966.3934 | 301.3779 | 0 | 3723.9022 | 21.4768
2025-04-28 | 05:30-05:40 | 2025-04-28 05:40 | 34 | 1 | 星期一 | 4 | 118 | 1393.1818 | 833.3333 | 0 | 519.4321 | 7955.9617 | 0.3713 | 833.3333 | 0 | 0 | 40.4163 | 10716.3934 | 517.2884 | 0 | 3598.4366 | 201.2045
2025-04-28 | 05:40-05:50 | 2025-04-28 05:50 | 35 | 1 | 星期一 | 4 | 118 | 147.8641 | 0 | 617.7478 | 586.1189 | 7955.9617 | 0.5708 | 0 | 438.2548 | 0 | 0 | 10229.4436 | 84.4008 | 0 | 3931.8815 | 457.6718
2025-04-28 | 05:50-06:00 | 2025-04-28 06:00 | 36 | 1 | 星期一 | 4 | 118 | 0 | 0 | 715.7085 | 697.8383 | 7955.9617 | 0.9099 | 0 | 697.8383 | 0 | 0 | 9454.0677 | 0 | 0 | 4801.2701 | 718.5
2025-04-28 | 06:00-06:10 | 2025-04-28 06:10 | 37 | 1 | 星期一 | 4 | 118 | 0 | 0 | 680.8654 | 641.4941 | 7955.9617 | 0.9368 | 0 | 641.4941 | 0 | 0 | 8741.2964 | 0 | 0 | 4868.7794 | 971.7845
2025-04-28 | 06:10-06:20 | 2025-04-28 06:20 | 38 | 1 | 星期一 | 4 | 118 | 0 | 0 | 627.6463 | 550.5127 | 7955.9617 | 0.8758 | 0 | 550.5127 | 0 | 0 | 8129.6157 | 0 | 0 | 4868.7794 | 1265.0202
2025-04-28 | 06:20-06:30 | 2025-04-28 06:30 | 39 | 1 | 星期一 | 4 | 118 | 0 | 0 | 627.8384 | 494.4617 | 7955.9617 | 0.8759 | 0 | 494.4617 | 0 | 0 | 7580.2138 | 0 | 0 | 4922.2945 | 1599.9804
2025-04-28 | 06:30-06:40 | 2025-04-28 06:40 | 40 | 1 | 星期一 | 4 | 118 | 0 | 0 | 550.511 | 419.5373 | 7955.9617 | 0.8601 | 0 | 419.5373 | 0 | 0 | 7114.0612 | 0 | 0 | 4868.7794 | 1931.378
2025-04-28 | 06:40-06:50 | 2025-04-28 06:50 | 41 | 1 | 星期一 | 4 | 118 | 0 | 0 | 467.4648 | 385.8819 | 7955.9617 | 0.8442 | 0 | 385.8819 | 0 | 0 | 6685.3036 | 0 | 0 | 4784.8329 | 2265.0789
2025-04-28 | 06:50-07:00 | 2025-04-28 07:00 | 42 | 1 | 星期一 | 4 | 118 | 0 | 0 | 429.059 | 377.5717 | 7955.9617 | 0.8334 | 0 | 377.5717 | 0 | 0 | 6265.7795 | 0 | 0 | 4800.0033 | 2599.5589
2025-04-28 | 07:00-07:10 | 2025-04-28 07:10 | 43 | 1 | 星期一 | 4 | 118 | 0 | 0 | 361.4613 | 311.2027 | 7955.9617 | 0.8092 | 0 | 311.2027 | 0 | 0 | 5919.9987 | 0 | 0 | 4800.0033 | 2915.5159
2025-04-28 | 07:10-07:20 | 2025-04-28 07:20 | 44 | 1 | 星期一 | 4 | 118 | 0 | 0 | 344.0169 | 253.6387 | 7955.9617 | 0.7972 | 0 | 253.6387 | 0 | 0 | 5638.1779 | 0 | 0 | 4800.0033 | 3206.2227
2025-04-28 | 07:20-07:30 | 2025-04-28 07:30 | 45 | 1 | 星期一 | 4 | 118 | 0 | 0 | 292.0995 | 202.4442 | 7955.9617 | 0.7644 | 0 | 202.4442 | 0 | 0 | 5413.2399 | 0 | 0 | 4800.0033 | 3475.95
2025-04-28 | 07:30-07:40 | 2025-04-28 07:40 | 46 | 1 | 星期一 | 4 | 118 | 0 | 11.6206 | 254.3798 | 112.7031 | 7955.9617 | 0.6899 | 0 | 112.7031 | 0 | 0 | 5288.0143 | 0 | 0 | 4727.0798 | 3749.1931
2025-04-28 | 07:40-07:50 | 2025-04-28 07:50 | 47 | 1 | 星期一 | 4 | 118 | 0 | 0 | 283.9542 | 187.0866 | 7955.9617 | 0.86 | 0 | 187.0866 | 0 | 0 | 5080.1403 | 0 | 0 | 5272.2697 | 4094.2398
2025-04-28 | 07:50-08:00 | 2025-04-28 08:00 | 48 | 1 | 星期一 | 4 | 118 | 0 | 0 | 445.9255 | 358.6104 | 7955.9617 | 1.1617 | 0 | 358.6104 | 0 | 0 | 4681.6842 | 0 | 0 | 6575.4362 | 4439.9357
2025-04-28 | 08:00-08:10 | 2025-04-28 08:10 | 49 | 1 | 星期一 | 4 | 118 | 0 | 0 | 457.4398 | 344.1565 | 7955.9617 | 1.1683 | 0 | 344.1565 | 0 | 0 | 4299.2881 | 0 | 0 | 6675.0657 | 4654.7041
2025-04-28 | 08:10-08:20 | 2025-04-28 08:20 | 50 | 1 | 星期一 | 4 | 118 | 0 | 0 | 399.2226 | 316.7068 | 7955.9617 | 1.0956 | 0 | 316.7068 | 0 | 0 | 3947.3916 | 0 | 0 | 6561.2561 | 4952.9196
2025-04-28 | 08:20-08:30 | 2025-04-28 08:30 | 51 | 1 | 星期一 | 4 | 118 | 0 | 0 | 261.5214 | 332.1204 | 7955.9617 | 1.0849 | 0 | 261.5214 | 70.599 | 0 | 3656.8123 | 0 | 382.9641 | 6513.3712 | 5328.0161
2025-04-28 | 08:30-08:40 | 2025-04-28 08:40 | 52 | 1 | 星期一 | 4 | 118 | 0 | 0 | 304.7894 | 267.776 | 7955.9617 | 1.061 | 0 | 267.776 | 0 | 0 | 3359.2834 | 0 | 0 | 6471.2433 | 5564.9904
2025-04-28 | 08:40-08:50 | 2025-04-28 08:50 | 53 | 1 | 星期一 | 4 | 118 | 0 | 0 | 245.5786 | 220.6594 | 7955.9617 | 1.043 | 0 | 220.6594 | 0 | 0 | 3114.1063 | 0 | 0 | 6536.4648 | 5841.7587
2025-04-28 | 08:50-09:00 | 2025-04-28 09:00 | 54 | 1 | 星期一 | 4 | 118 | 0 | 79.7209 | 144.7695 | 215.825 | 7955.9617 | 1.036 | 0 | 144.7695 | 71.0555 | 0 | 2953.2512 | 0 | 368.0674 | 6541.9742 | 6218.2554
2025-04-28 | 09:00-09:10 | 2025-04-28 09:10 | 55 | 1 | 星期一 | 4 | 118 | 0 | 136.9625 | 81.589 | 178.3573 | 7955.9617 | 1.0147 | 0 | 81.589 | 96.7683 | 0 | 2862.5968 | 0 | 490.9539 | 6500.7651 | 6563.1516
2025-04-28 | 09:10-09:20 | 2025-04-28 09:20 | 56 | 1 | 星期一 | 4 | 118 | 0 | 179.5215 | 31.0091 | 148.3197 | 7955.9617 | 0.9922 | 0 | 31.0091 | 117.3106 | 0 | 2828.1422 | 0 | 581.9779 | 6493.22 | 6858.3326
2025-04-28 | 09:20-09:30 | 2025-04-28 09:30 | 57 | 1 | 星期一 | 4 | 118 | 0 | 204.9899 | 15.1187 | 132.3021 | 7955.9617 | 0.97 | 0 | 15.1187 | 117.1833 | 0 | 2811.3436 | 0 | 568.3392 | 6516.1576 | 7112.6464
2025-04-28 | 09:30-09:40 | 2025-04-28 09:40 | 58 | 1 | 星期一 | 4 | 118 | 0 | 244.5747 | 7.9352 | 86.7274 | 7955.9617 | 0.9422 | 0 | 7.9352 | 78.7922 | 0 | 2802.5267 | 0 | 371.1901 | 6506.9542 | 7329.7475
2025-04-28 | 09:40-09:50 | 2025-04-28 09:50 | 59 | 1 | 星期一 | 4 | 118 | 0 | 314.4765 | 0 | 21.696 | 7955.9617 | 0.9569 | 0 | 0 | 21.696 | 0 | 2802.5267 | 0 | 103.8047 | 6478.9222 | 7508.7776
2025-04-28 | 09:50-10:00 | 2025-04-28 10:00 | 60 | 1 | 星期一 | 4 | 118 | 0 | 312.0344 | 0 | -43.4821 | 7955.9617 | 0.9977 | 43.4821 | 0 | 0 | 0 | 2841.6606 | 0 | 0 | 6478.9222 | 7676.1268
2025-04-28 | 10:00-10:10 | 2025-04-28 10:10 | 61 | 1 | 星期一 | 4 | 118 | 0 | 360.8572 | 0 | -93.6381 | 7955.9617 | 0.9919 | 93.6381 | 0 | 0 | 0 | 2925.9349 | 0 | 0 | 6498.5115 | 7869.3435
2025-04-28 | 10:10-10:20 | 2025-04-28 10:20 | 62 | 1 | 星期一 | 4 | 118 | 0 | 443.6229 | 0 | -110.9811 | 7955.9617 | 0.9588 | 110.9811 | 0 | 0 | 0 | 3025.8178 | 0 | 0 | 6466.9475 | 8057.2003
2025-04-28 | 10:20-10:30 | 2025-04-28 10:30 | 63 | 1 | 星期一 | 4 | 118 | 0 | 475.9354 | 0 | -87.2575 | 7955.9617 | 0.9549 | 87.2575 | 0 | 0 | 0 | 3104.3496 | 0 | 0 | 6440.6425 | 8189.3357
2025-04-28 | 10:30-10:40 | 2025-04-28 10:40 | 64 | 1 | 星期一 | 4 | 118 | 0 | 608.6028 | 0 | -42.5333 | 7955.9617 | 0.9839 | 42.5333 | 0 | 0 | 0 | 3142.6295 | 0 | 0 | 6422.3944 | 8254.8853
2025-04-28 | 10:40-10:50 | 2025-04-28 10:50 | 65 | 1 | 星期一 | 4 | 118 | 0 | 639.6693 | 0 | -63.1818 | 7955.9617 | 0.799 | 63.1818 | 0 | 0 | 0 | 3199.4931 | 0 | 0 | 6396.0221 | 8397.7782
2025-04-28 | 10:50-11:00 | 2025-04-28 11:00 | 66 | 1 | 星期一 | 4 | 118 | 36.0871 | 544.4312 | 0 | -115.9121 | 7955.9617 | 0.5025 | 151.9992 | 0 | 0 | 0 | 3336.2924 | 18.1338 | 0 | 6355.6176 | 8579.8179
2025-04-28 | 11:00-11:10 | 2025-04-28 11:10 | 67 | 1 | 星期一 | 4 | 118 | 123.3663 | 575.4165 | 0 | -84.4857 | 7955.9617 | 0.4662 | 207.8521 | 0 | 0 | 0 | 3523.3593 | 57.5134 | 0 | 6367.9495 | 8613.878
2025-04-28 | 11:10-11:20 | 2025-04-28 11:20 | 68 | 1 | 星期一 | 4 | 118 | 40.415 | 651.5383 | 0 | -60.6364 | 7955.9617 | 0.5007 | 101.0514 | 0 | 0 | 0 | 3614.3055 | 20.2358 | 0 | 6389.649 | 8596.8272
2025-04-28 | 11:20-11:30 | 2025-04-28 11:30 | 69 | 1 | 星期一 | 4 | 118 | 83.6939 | 655.6386 | 0 | -81.4754 | 7955.9617 | 0.4827 | 165.1694 | 0 | 0 | 0 | 3762.9579 | 40.3991 | 0 | 6414.9004 | 8615.7536
2025-04-28 | 11:30-11:40 | 2025-04-28 11:40 | 70 | 1 | 星期一 | 4 | 118 | 93.7924 | 610.5401 | 0 | -96.6371 | 7955.9617 | 0.4785 | 190.4294 | 0 | 0 | 0 | 3934.3444 | 44.8796 | 0 | 6379.7948 | 8669.9684
2025-04-28 | 11:40-11:50 | 2025-04-28 11:50 | 71 | 1 | 星期一 | 4 | 118 | 123.3663 | 668.0379 | 0 | -135.8449 | 7955.9617 | 0.4662 | 259.2113 | 0 | 0 | 0 | 4167.6346 | 57.5134 | 0 | 6181.814 | 8739.516
2025-04-28 | 11:50-12:00 | 2025-04-28 12:00 | 72 | 1 | 星期一 | 4 | 118 | 178.6672 | 833.3333 | 0 | -194.3629 | 7955.9617 | 0.4432 | 373.0302 | 0 | 0 | 0 | 4503.3617 | 79.1853 | 0 | 5993.2973 | 8778.2839
2025-04-28 | 12:00-12:10 | 2025-04-28 12:10 | 73 | 1 | 星期一 | 4 | 118 | 183.7164 | 833.3333 | 0 | -228.4065 | 7955.9617 | 0.4411 | 412.1229 | 0 | 0 | 0 | 4874.2723 | 81.0373 | 0 | 5975.8678 | 8748.5645
2025-04-28 | 12:10-12:20 | 2025-04-28 12:20 | 74 | 1 | 星期一 | 4 | 118 | 150.055 | 665.5797 | 0 | -259.7294 | 7955.9617 | 0.4551 | 409.7844 | 0 | 0 | 0 | 5243.0783 | 68.29 | 0 | 5842.3689 | 8732.9793
2025-04-28 | 12:20-12:30 | 2025-04-28 12:30 | 75 | 1 | 星期一 | 4 | 118 | 171.2136 | 833.3333 | 0 | -305.5213 | 7955.9617 | 0.4463 | 476.7349 | 0 | 0 | 0 | 5672.1397 | 76.4126 | 0 | 5720.8862 | 8792.025
2025-04-28 | 12:30-12:40 | 2025-04-28 12:40 | 76 | 1 | 星期一 | 4 | 118 | 255.3672 | 833.3333 | 0 | -348.8828 | 7955.9617 | 0.4113 | 604.25 | 0 | 0 | 0 | 6215.9647 | 105.0325 | 0 | 5918.888 | 8886.6228
2025-04-28 | 12:40-12:50 | 2025-04-28 12:50 | 77 | 1 | 星期一 | 4 | 118 | 0 | 662.3634 | 0 | -326.8862 | 7955.9617 | 0.5682 | 326.8862 | 0 | 0 | 0 | 6510.1623 | 0 | 0 | 6142.1348 | 8802.2367
2025-04-28 | 12:50-13:00 | 2025-04-28 13:00 | 78 | 1 | 星期一 | 4 | 118 | 0 | 579.3691 | 0 | -258.3104 | 7955.9617 | 0.8279 | 258.3104 | 0 | 0 | 0 | 6742.6416 | 0 | 0 | 6303.3079 | 8577.6321
2025-04-28 | 13:00-13:10 | 2025-04-28 13:10 | 79 | 1 | 星期一 | 4 | 118 | 0 | 555.3075 | 0 | -224.4405 | 7955.9617 | 0.8636 | 224.4405 | 0 | 0 | 0 | 6944.6381 | 0 | 0 | 6359.4811 | 8452.2944
2025-04-28 | 13:10-13:20 | 2025-04-28 13:20 | 80 | 1 | 星期一 | 4 | 118 | 0 | 571.2311 | 0 | -187.5217 | 7955.9617 | 0.8416 | 187.5217 | 0 | 0 | 0 | 7113.4077 | 0 | 0 | 6292.7281 | 8291.6172
2025-04-28 | 13:20-13:30 | 2025-04-28 13:30 | 81 | 1 | 星期一 | 4 | 118 | 0 | 523.1957 | 0 | -143.6704 | 7955.9617 | 0.8618 | 143.6704 | 0 | 0 | 0 | 7242.711 | 0 | 0 | 6216.0395 | 8077.7679
2025-04-28 | 13:30-13:40 | 2025-04-28 13:40 | 82 | 1 | 星期一 | 4 | 118 | 0 | 488.1276 | 0 | -129.422 | 7955.9617 | 0.8623 | 129.422 | 0 | 0 | 0 | 7359.1908 | 0 | 0 | 6189.6805 | 7942.6877
2025-04-28 | 13:40-13:50 | 2025-04-28 13:50 | 83 | 1 | 星期一 | 4 | 118 | 0 | 443.0587 | 0 | -88.7564 | 7955.9617 | 0.9026 | 88.7564 | 0 | 0 | 0 | 7439.0715 | 0 | 0 | 6164.0331 | 7770.1203
2025-04-28 | 13:50-14:00 | 2025-04-28 14:00 | 84 | 1 | 星期一 | 4 | 118 | 0 | 412.6278 | 0 | -41.4758 | 7955.9617 | 0.9754 | 41.4758 | 0 | 0 | 0 | 7476.3998 | 0 | 0 | 6164.0331 | 7537.0821
2025-04-28 | 14:00-14:10 | 2025-04-28 14:10 | 85 | 1 | 星期一 | 4 | 118 | 0 | 423.9198 | 0 | -56.0777 | 7955.9617 | 1.0002 | 56.0777 | 0 | 0 | 0 | 7526.8697 | 0 | 0 | 6164.0331 | 7330.8918
2025-04-28 | 14:10-14:20 | 2025-04-28 14:20 | 86 | 1 | 星期一 | 4 | 118 | 0 | 367.7361 | 0 | -6.0637 | 7955.9617 | 0.9978 | 6.0637 | 0 | 0 | 0 | 7532.327 | 0 | 0 | 6189.6805 | 7058.6503
2025-04-28 | 14:20-14:30 | 2025-04-28 14:30 | 87 | 1 | 星期一 | 4 | 118 | 0 | 263.2354 | 5.8143 | 82.1967 | 7955.9617 | 1.0271 | 0 | 5.8143 | 76.3824 | 0 | 7525.8666 | 0 | 392.2616 | 6180.588 | 6791.1857
2025-04-28 | 14:30-14:40 | 2025-04-28 14:40 | 88 | 1 | 星期一 | 4 | 118 | 0 | 276.3111 | 65.0871 | 54.5397 | 7955.9617 | 1.0906 | 0 | 54.5397 | 0 | 0 | 7465.267 | 0 | 0 | 6189.6805 | 6708.6967
2025-04-28 | 14:40-14:50 | 2025-04-28 14:50 | 89 | 1 | 星期一 | 4 | 118 | 0 | 255.9603 | 74.7353 | 48.9624 | 7955.9617 | 0.9376 | 0 | 48.9624 | 0 | 0 | 7410.8643 | 0 | 0 | 6185.4575 | 6595.8163
2025-04-28 | 14:50-15:00 | 2025-04-28 15:00 | 90 | 1 | 星期一 | 4 | 118 | 52.6297 | 228.566 | 14.2798 | 107.8704 | 7955.9617 | 0.6694 | 0 | 14.2798 | 40.9609 | 0 | 7394.9978 | 35.2303 | 137.096 | 6189.6805 | 6340.8321
2025-04-28 | 15:00-15:10 | 2025-04-28 15:10 | 91 | 1 | 星期一 | 4 | 118 | 96.7992 | 247.2385 | 33.1211 | 134.0741 | 7955.9617 | 0.66 | 0 | 33.1211 | 4.1538 | 0 | 7358.1966 | 63.8875 | 13.7076 | 6186.7542 | 6038.2367
2025-04-28 | 15:10-15:20 | 2025-04-28 15:20 | 92 | 1 | 星期一 | 4 | 118 | 121.5069 | 228.6814 | 41.8902 | 153.9839 | 7955.9617 | 0.7217 | 0 | 32.4769 | 0 | 0 | 7322.1111 | 87.6915 | 0 | 6163.8729 | 5781.8692
2025-04-28 | 15:20-15:30 | 2025-04-28 15:30 | 93 | 1 | 星期一 | 4 | 118 | 134.2622 | 190.8839 | 120.504 | 193.6646 | 7955.9617 | 0.7308 | 0 | 59.4024 | 0 | 0 | 7256.1085 | 98.1188 | 0 | 6178.4988 | 5525.8768
2025-04-28 | 15:30-15:40 | 2025-04-28 15:40 | 94 | 1 | 星期一 | 4 | 118 | 175.912 | 161.079 | 121.69 | 245.8183 | 7955.9617 | 0.7534 | 0 | 69.9064 | 0 | 0 | 7178.4347 | 132.5321 | 0 | 6175.2783 | 5156.4295
2025-04-28 | 15:40-15:50 | 2025-04-28 15:50 | 95 | 1 | 星期一 | 4 | 118 | 201.0761 | 127.1426 | 111.7485 | 302.3388 | 7955.9617 | 0.7823 | 0 | 101.2627 | 0 | 0 | 7065.9206 | 157.3019 | 0 | 6161.2975 | 4827.69
2025-04-28 | 15:50-16:00 | 2025-04-28 16:00 | 96 | 1 | 星期一 | 4 | 118 | 288.8875 | 178.9025 | 0 | 358.7383 | 7955.9617 | 0.8055 | 0 | 0 | 69.8509 | 0 | 7065.9206 | 232.6989 | 281.3244 | 6135.1757 | 4552.7518
2025-04-28 | 16:00-16:10 | 2025-04-28 16:10 | 97 | 1 | 星期一 | 4 | 118 | 338.0335 | 139.45 | 61.6096 | 408.1692 | 7955.9617 | 0.8271 | 0 | 61.6096 | 8.5261 | 0 | 6997.4655 | 279.5875 | 35.2595 | 6118.4571 | 4191.8186
2025-04-28 | 16:10-16:20 | 2025-04-28 16:20 | 98 | 1 | 星期一 | 4 | 118 | 406.6752 | 132.6237 | 71.7913 | 423.2396 | 7955.9617 | 0.8519 | 0 | 16.5644 | 0 | 0 | 6979.0606 | 346.4466 | 0 | 6119.0973 | 3827.9727
2025-04-28 | 16:20-16:30 | 2025-04-28 16:30 | 99 | 1 | 星期一 | 4 | 118 | 456.0943 | 95.3408 | 63.7247 | 433.3146 | 7955.9617 | 0.8791 | 22.7798 | 0 | 0 | 0 | 6999.5624 | 400.9525 | 0 | 6135.1761 | 3514.3018
2025-04-28 | 16:30-16:40 | 2025-04-28 16:40 | 100 | 1 | 星期一 | 4 | 118 | 517.7711 | 111.6366 | 63.1464 | 500.3645 | 7955.9617 | 0.9024 | 17.4067 | 0 | 0 | 0 | 7015.2284 | 467.2367 | 0 | 6157.0745 | 3215.8638
2025-04-28 | 16:40-16:50 | 2025-04-28 16:50 | 101 | 1 | 星期一 | 4 | 118 | 582.3162 | 163.3352 | 44.5741 | 571.2822 | 7955.9617 | 0.9163 | 11.034 | 0 | 0 | 0 | 7025.159 | 533.5764 | 0 | 6121.6727 | 2899.2699
2025-04-28 | 16:50-17:00 | 2025-04-28 17:00 | 102 | 1 | 星期一 | 4 | 118 | 632.5166 | 120.0539 | 21.2309 | 614.0958 | 7955.9617 | 0.9264 | 18.4207 | 0 | 0 | 0 | 7041.7377 | 585.9633 | 0 | 6123.1723 | 2569.0929
2025-04-28 | 17:00-17:10 | 2025-04-28 17:10 | 103 | 1 | 星期一 | 4 | 118 | 678.9029 | 139.1531 | 48.343 | 647.1824 | 7955.9617 | 0.9462 | 31.7205 | 0 | 0 | 0 | 7070.2861 | 642.3779 | 0 | 6159.7292 | 2252.48
2025-04-28 | 17:10-17:20 | 2025-04-28 17:20 | 104 | 1 | 星期一 | 4 | 118 | 710.3208 | 103.7237 | 31.7251 | 688.1038 | 7955.9617 | 0.9742 | 22.217 | 0 | 0 | 0 | 7090.2814 | 691.9945 | 0 | 6159.0314 | 1922.7872
2025-04-28 | 17:20-17:30 | 2025-04-28 17:30 | 105 | 1 | 星期一 | 4 | 118 | 743.0495 | 42.8811 | 45.7427 | 756.5862 | 7955.9617 | 0.9862 | 0 | 13.5367 | 0 | 0 | 7075.2406 | 732.7954 | 0 | 6115.3281 | 1592.5714
2025-04-28 | 17:30-17:40 | 2025-04-28 17:40 | 106 | 1 | 星期一 | 4 | 118 | 827.1379 | 91.7961 | 16.3497 | 835.159 | 7955.9617 | 0.976 | 0 | 8.0212 | 0 | 0 | 7066.3282 | 807.2866 | 0 | 6197.7962 | 1304.8482
2025-04-28 | 17:40-17:50 | 2025-04-28 17:50 | 107 | 1 | 星期一 | 4 | 118 | 741.6851 | 80.0928 | 92.9918 | 757.9417 | 7955.9617 | 1.0742 | 0 | 16.2566 | 0 | 0 | 7048.2653 | 796.7181 | 0 | 5500.7054 | 1015.0246
2025-04-28 | 17:50-18:00 | 2025-04-28 18:00 | 108 | 1 | 星期一 | 4 | 118 | 563.6459 | 25.6079 | 106.7842 | 596.5846 | 7955.9617 | 1.2313 | 0 | 32.9387 | 0 | 0 | 7011.6668 | 694.0172 | 0 | 4285.6453 | 718.8536
2025-04-28 | 18:00-18:10 | 2025-04-28 18:10 | 109 | 1 | 星期一 | 4 | 118 | 609.474 | 46.0521 | 116.8892 | 605.401 | 7955.9617 | 1.2561 | 4.073 | 0 | 0 | 0 | 7015.3324 | 765.5603 | 0 | 4249.501 | 457.6708
2025-04-28 | 18:10-18:20 | 2025-04-28 18:20 | 110 | 1 | 星期一 | 4 | 118 | 671.57 | 24.8972 | 85.5765 | 675.1853 | 7955.9617 | 1.2447 | 0 | 3.6153 | 0 | 0 | 7011.3154 | 835.9032 | 0 | 4335.3619 | 207.8698
2025-04-28 | 18:20-18:30 | 2025-04-28 18:30 | 111 | 1 | 星期一 | 4 | 118 | 655.429 | 38.6976 | 123.9797 | 705.0029 | 7955.9617 | 1.2545 | 0 | 49.5739 | 0 | 0 | 6956.2333 | 822.2357 | 0 | 4102.697 | 21.0536
2025-04-28 | 18:30-18:40 | 2025-04-28 18:40 | 112 | 1 | 星期一 | 4 | 118 | 691.1299 | 33.6283 | 134.1034 | 704.2858 | 7955.9617 | 1.2522 | 0 | 13.1559 | 0 | 0 | 6941.6156 | 865.4328 | 0 | 4303.31 | 0.23357
2025-04-28 | 18:40-18:50 | 2025-04-28 18:50 | 113 | 1 | 星期一 | 4 | 118 | 296.9012 | 0 | 492.3323 | 712.9826 | 7955.9617 | 1.2881 | 0 | 416.0814 | 0 | 0 | 6479.303 | 382.4385 | 0 | 4341.9682 | 4.4322
2025-04-28 | 18:50-19:00 | 2025-04-28 19:00 | 114 | 1 | 星期一 | 4 | 118 | 0 | 0 | 778.9973 | 730.8917 | 7955.9617 | 1.3466 | 0 | 730.8917 | 0 | 0 | 5667.2011 | 0 | 0 | 4337.8982 | 0
2025-04-28 | 19:00-19:10 | 2025-04-28 19:10 | 115 | 1 | 星期一 | 4 | 118 | 0 | 0 | 758.0808 | 720.4534 | 7955.9617 | 1.3523 | 0 | 720.4534 | 0 | 0 | 4866.6973 | 0 | 0 | 4325.8467 | 0
2025-04-28 | 19:10-19:20 | 2025-04-28 19:20 | 116 | 1 | 星期一 | 4 | 118 | 0 | 0 | 767.7585 | 690.3753 | 7955.9617 | 1.3445 | 0 | 690.3753 | 0 | 0 | 4099.6137 | 0 | 0 | 4300.7737 | 0.31823
2025-04-28 | 19:20-19:30 | 2025-04-28 19:30 | 117 | 1 | 星期一 | 4 | 118 | 0 | 0 | 745.4786 | 677.4983 | 7955.9617 | 1.3483 | 0 | 677.4983 | 0 | 0 | 3346.8378 | 0 | 0 | 4260.4243 | 0
2025-04-28 | 19:30-19:40 | 2025-04-28 19:40 | 118 | 1 | 星期一 | 4 | 118 | 0 | 0 | 751.972 | 710.3624 | 7955.9617 | 1.349 | 0 | 710.3624 | 0 | 0 | 2557.5462 | 0 | 0 | 4303.31 | 0
2025-04-28 | 19:40-19:50 | 2025-04-28 19:50 | 119 | 1 | 星期一 | 4 | 118 | 0 | 0 | 751.6588 | 722.812 | 7955.9617 | 1.3473 | 0 | 722.812 | 0 | 0 | 1754.4217 | 0 | 0 | 4313.3035 | 0.022743
2025-04-28 | 19:50-20:00 | 2025-04-28 20:00 | 120 | 1 | 星期一 | 4 | 118 | 0 | 0 | 765.5157 | 706.2933 | 7955.9617 | 1.3482 | 0 | 498.9795 | 207.3138 | 0 | 1200 | 0 | 1397.5024 | 4325.8467 | 0
2025-04-28 | 20:00-20:10 | 2025-04-28 20:10 | 121 | 1 | 星期一 | 4 | 118 | 0 | 0 | 755.215 | 712.7117 | 7955.9617 | 1.3513 | 0 | 0 | 712.7117 | 0 | 1200 | 0 | 4815.4367 | 4339.6846 | 0
2025-04-28 | 20:10-20:20 | 2025-04-28 20:20 | 122 | 1 | 星期一 | 4 | 118 | 0 | 0 | 781.2412 | 712.0677 | 7955.9617 | 1.34 | 0 | 0 | 712.0677 | 0 | 1200 | 0 | 4770.8539 | 4346.1951 | 0.0015143
2025-04-28 | 20:20-20:30 | 2025-04-28 20:30 | 123 | 1 | 星期一 | 4 | 118 | 1.5329 | 0 | 757.2464 | 701.7783 | 7955.9617 | 1.3489 | 0 | 0 | 700.2454 | 0 | 1200 | 2.0677 | 4722.8053 | 4338.6088 | 0
2025-04-28 | 20:30-20:40 | 2025-04-28 20:40 | 124 | 1 | 星期一 | 4 | 118 | 0 | 0 | 764.7787 | 717.1423 | 7955.9617 | 1.3952 | 0 | 0 | 717.1423 | 0 | 1200 | 0 | 5002.7848 | 4338.6088 | 0
2025-04-28 | 20:40-20:50 | 2025-04-28 20:50 | 125 | 1 | 星期一 | 4 | 118 | 712.4402 | 31.9492 | 80.5757 | 749.3172 | 7955.9617 | 1.2226 | 0 | 0 | 36.8769 | 0 | 1200 | 871.0294 | 225.4286 | 4335.3619 | 0
2025-04-28 | 20:50-21:00 | 2025-04-28 21:00 | 126 | 1 | 星期一 | 4 | 118 | 730.5747 | 52.4669 | 74.2146 | 766.21 | 7955.9617 | 0.9332 | 0 | 0 | 35.6353 | 0 | 1200 | 681.7723 | 166.2741 | 4325.8467 | 0
2025-04-28 | 21:00-21:10 | 2025-04-28 21:10 | 127 | 1 | 星期一 | 4 | 118 | 722.2836 | 26.3734 | 88.6203 | 741.1349 | 7955.9617 | 0.9068 | 0 | 0 | 18.8513 | 0 | 1200 | 654.9668 | 85.472 | 4352.3148 | 0
2025-04-28 | 21:10-21:20 | 2025-04-28 21:20 | 128 | 1 | 星期一 | 4 | 118 | 708.6153 | 26.3433 | 113.2883 | 714.8612 | 7955.9617 | 0.9371 | 0 | 0 | 6.2459 | 0 | 1200 | 664.0434 | 29.2651 | 4360.5918 | 0
2025-04-28 | 21:20-21:30 | 2025-04-28 21:30 | 129 | 1 | 星期一 | 4 | 118 | 718.0663 | 47.7577 | 77.8145 | 724.9317 | 7955.9617 | 0.9371 | 0 | 0 | 6.8654 | 0 | 1200 | 672.8999 | 32.1677 | 4374.7218 | 0
2025-04-28 | 21:30-21:40 | 2025-04-28 21:40 | 130 | 1 | 星期一 | 4 | 118 | 725.0239 | 13.0382 | 128.9688 | 758.3953 | 7955.9617 | 0.9871 | 0 | 0 | 33.3715 | 0 | 1200 | 715.6711 | 164.705 | 4469.1183 | 0
2025-04-28 | 21:40-21:50 | 2025-04-28 21:50 | 131 | 1 | 星期一 | 4 | 118 | 670.6436 | 66.4157 | 66.0502 | 689.8466 | 7955.9617 | 0.7764 | 0 | 0 | 19.203 | 0 | 1200 | 520.6877 | 74.5459 | 4014.9754 | 0
2025-04-28 | 21:50-22:00 | 2025-04-28 22:00 | 132 | 1 | 星期一 | 4 | 118 | 1362.8766 | 833.3333 | 0 | 562.6967 | 7955.9617 | 0.4209 | 800.1799 | 0 | 0 | 0 | 1920.1619 | 573.6347 | 0 | 3306.2243 | 0
2025-04-28 | 22:00-22:10 | 2025-04-28 22:10 | 133 | 1 | 星期一 | 4 | 118 | 1357.8168 | 833.3333 | 0 | 550.3231 | 7955.9617 | 0.3859 | 807.4937 | 0 | 0 | 0 | 2646.9062 | 523.9815 | 0 | 3317.2884 | 0
2025-04-28 | 22:10-22:20 | 2025-04-28 22:20 | 134 | 1 | 星期一 | 4 | 118 | 587.5418 | 84.2713 | 23.0976 | 563.569 | 7955.9617 | 0.4368 | 23.9728 | 0 | 0 | 0 | 2668.4818 | 256.6383 | 0 | 3349.5432 | 0
2025-04-28 | 22:20-22:30 | 2025-04-28 22:30 | 135 | 1 | 星期一 | 4 | 118 | 1361.1842 | 833.3333 | 0 | 546.3617 | 7955.9617 | 0.4198 | 814.8226 | 0 | 0 | 0 | 3401.8221 | 571.4251 | 0 | 3335.8956 | 0
2025-04-28 | 22:30-22:40 | 2025-04-28 22:40 | 136 | 1 | 星期一 | 4 | 118 | 1358.7677 | 833.3333 | 0 | 536.4796 | 7955.9617 | 0.4186 | 822.2881 | 0 | 0 | 0 | 4141.8814 | 568.7801 | 0 | 3411.0788 | 0
2025-04-28 | 22:40-22:50 | 2025-04-28 22:50 | 137 | 1 | 星期一 | 4 | 118 | 1378.3343 | 833.3333 | 0 | 542.8043 | 7955.9617 | 0.4241 | 833.3333 | 0 | 0 | 2.1967 | 4891.8814 | 584.5516 | 0 | 3454.9162 | 0
2025-04-28 | 22:50-23:00 | 2025-04-28 23:00 | 138 | 1 | 星期一 | 4 | 118 | 1349.5366 | 833.3333 | 0 | 548.015 | 7955.9617 | 0.4237 | 801.5216 | 0 | 0 | 0 | 5613.2508 | 571.7987 | 0 | 3381.701 | 0
2025-04-28 | 23:00-23:10 | 2025-04-28 23:10 | 139 | 1 | 星期一 | 4 | 118 | 672.3093 | 335.2959 | 0 | 533.9031 | 7955.9617 | 0.4248 | 138.4062 | 0 | 0 | 0 | 5737.8164 | 285.597 | 0 | 3376.6404 | 0
2025-04-28 | 23:10-23:20 | 2025-04-28 23:20 | 140 | 1 | 星期一 | 4 | 118 | 1382.2356 | 833.3333 | 0 | 546.6056 | 7955.9617 | 0.424 | 833.3333 | 0 | 0 | 2.2967 | 6487.8164 | 586.0679 | 0 | 3371.2764 | 0
2025-04-28 | 23:20-23:30 | 2025-04-28 23:30 | 141 | 1 | 星期一 | 4 | 118 | 1366.8943 | 833.3333 | 0 | 567.0283 | 7955.9617 | 0.422 | 799.866 | 0 | 0 | 0 | 7207.6958 | 576.8294 | 0 | 3307.4784 | 0
2025-04-28 | 23:30-23:40 | 2025-04-28 23:40 | 142 | 1 | 星期一 | 4 | 118 | 1369.7166 | 833.3333 | 0 | 533.466 | 7955.9617 | 0.424 | 833.3333 | 0 | 0 | 2.9173 | 7957.6958 | 580.7598 | 0 | 3367.5199 | 0
2025-04-28 | 23:40-23:50 | 2025-04-28 23:50 | 143 | 1 | 星期一 | 4 | 118 | 640.3399 | 120.5464 | 37.0604 | 534.4428 | 7955.9617 | 0.4271 | 105.8971 | 0 | 0 | 0 | 8053.0032 | 273.4892 | 0 | 3386.9014 | 0
2025-04-28 | 23:50-24:00 | 2025-04-29 | 144 | 1 | 星期一 | 4 | 118 | 623.6301 | 78.5002 | 40.5819 | 574.5233 | 7955.9617 | 0.4276 | 49.1068 | 0 | 0 | 0 | 8097.1993 | 266.6642 | 0 | 3344.8068 | 0
2025-04-29 | 00:00-00:10 | 2025-04-29 00:10 | 1 | 2 | 星期二 | 4 | 119 | 1219.5014 | 833.3333 | 0 | 568.325 | 8097.1993 | 0.4248 | 651.1763 | 0 | 0 | 0 | 8683.258 | 518.0442 | 0 | 3441.4037 | 0
2025-04-29 | 00:10-00:20 | 2025-04-29 00:20 | 2 | 2 | 星期二 | 4 | 119 | 1363.6177 | 833.3333 | 0 | 558.175 | 8097.1993 | 0.4245 | 805.4427 | 0 | 0 | 0 | 9408.1563 | 578.8557 | 0 | 3440.4072 | 0
2025-04-29 | 00:20-00:30 | 2025-04-29 00:30 | 3 | 2 | 星期二 | 4 | 119 | 615.8688 | 833.3333 | 0 | 570.6817 | 8097.1993 | 0.4269 | 45.1872 | 0 | 0 | 0 | 9448.8248 | 262.9144 | 0 | 3471.0625 | 0
2025-04-29 | 00:30-00:40 | 2025-04-29 00:40 | 4 | 2 | 星期二 | 4 | 119 | 598.064 | 833.3333 | 833.3333 | 582.4497 | 8097.1993 | 0.4272 | 15.6142 | 0 | 0 | 0 | 9462.8776 | 255.4929 | 0 | 3563.7385 | 0
2025-04-29 | 00:40-00:50 | 2025-04-29 00:50 | 5 | 2 | 星期二 | 4 | 119 | 607.6562 | 27.439 | 833.3333 | 568.192 | 8097.1993 | 0.4271 | 27.439 | 0 | 0 | 12.0252 | 9487.5727 | 259.5299 | 0 | 3582.4319 | 0
2025-04-29 | 00:50-01:00 | 2025-04-29 01:00 | 6 | 2 | 星期二 | 4 | 119 | 593.3642 | 833.3333 | 833.3333 | 551.765 | 8097.1993 | 0.4285 | 41.5992 | 0 | 0 | 0 | 9525.012 | 254.2565 | 0 | 3499.7776 | 0
2025-04-29 | 01:00-01:10 | 2025-04-29 01:10 | 7 | 2 | 星期二 | 4 | 119 | 626.8403 | 833.3333 | 0 | 579.2284 | 8097.1993 | 0.4311 | 47.6119 | 0 | 0 | 0 | 9567.8627 | 270.2308 | 0 | 3547.7983 | 0
2025-04-29 | 01:10-01:20 | 2025-04-29 01:20 | 8 | 2 | 星期二 | 4 | 119 | 598.5646 | 833.3333 | 833.3333 | 592.3227 | 8097.1993 | 0.4302 | 6.2419 | 0 | 0 | 0 | 9573.4804 | 257.5025 | 0 | 3511.2156 | 0
2025-04-29 | 01:20-01:30 | 2025-04-29 01:30 | 9 | 2 | 星期二 | 4 | 119 | 611.1663 | 74.0155 | 0 | 578.5817 | 8097.1993 | 0.4279 | 32.5846 | 0 | 0 | 0 | 9602.8065 | 261.5181 | 0 | 3446.7591 | 0
2025-04-29 | 01:30-01:40 | 2025-04-29 01:40 | 10 | 2 | 星期二 | 4 | 119 | 587.9771 | 833.3333 | 833.3333 | 583.0411 | 8097.1993 | 0.4312 | 4.9361 | 0 | 0 | 0 | 9607.249 | 253.5357 | 0 | 3533.1694 | 0
2025-04-29 | 01:40-01:50 | 2025-04-29 01:50 | 11 | 2 | 星期二 | 4 | 119 | 615.1299 | 833.3333 | 0 | 591.9152 | 8097.1993 | 0.4333 | 23.2147 | 0 | 0 | 0 | 9628.1423 | 266.5358 | 0 | 3606.1425 | 0
2025-04-29 | 01:50-02:00 | 2025-04-29 02:00 | 12 | 2 | 星期二 | 4 | 119 | 624.9169 | 833.3333 | 0 | 594.5667 | 8097.1993 | 0.4311 | 30.3502 | 0 | 0 | 0 | 9655.4574 | 269.4017 | 0 | 3600.686 | 0
2025-04-29 | 02:00-02:10 | 2025-04-29 02:10 | 13 | 2 | 星期二 | 4 | 119 | 619.2392 | 833.3333 | 833.3333 | 594.6257 | 8097.1993 | 0.4293 | 24.6134 | 0 | 0 | 0 | 9677.6095 | 265.8394 | 0 | 3568.7694 | 0
2025-04-29 | 02:10-02:20 | 2025-04-29 02:20 | 14 | 2 | 星期二 | 4 | 119 | 594.6316 | 833.3333 | 833.3333 | 579.7441 | 8097.1993 | 0.4324 | 14.8875 | 0 | 0 | 0 | 9691.0082 | 257.1187 | 0 | 3511.8439 | 0
2025-04-29 | 02:20-02:30 | 2025-04-29 02:30 | 15 | 2 | 星期二 | 4 | 119 | 601.7424 | 833.3333 | 34.4247 | 568.6317 | 8097.1993 | 0.4367 | 33.1107 | 0 | 0 | 0 | 9720.8079 | 262.7809 | 0 | 3509.0258 | 0
2025-04-29 | 02:30-02:40 | 2025-04-29 02:40 | 16 | 2 | 星期二 | 4 | 119 | 605.7094 | 37.0986 | 833.3333 | 594.6906 | 8097.1993 | 0.4348 | 11.0189 | 0 | 0 | 0 | 9730.7249 | 263.3625 | 0 | 3531.659 | 0
2025-04-29 | 02:40-02:50 | 2025-04-29 02:50 | 17 | 2 | 星期二 | 4 | 119 | 631.7046 | 59.8816 | 833.3333 | 611.1198 | 8097.1993 | 0.4335 | 20.5848 | 0 | 0 | 0 | 9749.2513 | 273.8439 | 0 | 3588.7109 | 0
2025-04-29 | 02:50-03:00 | 2025-04-29 03:00 | 18 | 2 | 星期二 | 4 | 119 | 629.9634 | 53.5161 | 833.3333 | 597.5267 | 8097.1993 | 0.4357 | 32.4368 | 0 | 0 | 0 | 9778.4444 | 274.4751 | 0 | 3611.5114 | 0
2025-04-29 | 03:00-03:10 | 2025-04-29 03:10 | 19 | 2 | 星期二 | 4 | 119 | 608.9649 | 31.9102 | 833.3333 | 579.3492 | 8097.1993 | 0.4374 | 29.6157 | 0 | 0 | 0 | 9805.0985 | 266.3612 | 0 | 3578.6796 | 0
2025-04-29 | 03:10-03:20 | 2025-04-29 03:20 | 20 | 2 | 星期二 | 4 | 119 | 622.4693 | 44.4911 | 833.3333 | 576.9858 | 8097.1993 | 0.4371 | 44.4911 | 0 | 0 | 0.99249 | 9845.1404 | 272.0813 | 0 | 3574.712 | 0
2025-04-29 | 03:20-03:30 | 2025-04-29 03:30 | 21 | 2 | 星期二 | 4 | 119 | 619.866 | 833.3333 | 833.3333 | 586.8417 | 8097.1993 | 0.4356 | 33.0244 | 0 | 0 | 0 | 9874.8624 | 270.0136 | 0 | 3620.4979 | 0
2025-04-29 | 03:30-03:40 | 2025-04-29 03:40 | 22 | 2 | 星期二 | 4 | 119 | 617.513 | 43.6245 | 833.3333 | 591.7109 | 8097.1993 | 0.4353 | 25.8021 | 0 | 0 | 0 | 9898.0842 | 268.8034 | 0 | 3674.1433 | 0.0010286
2025-04-29 | 03:40-03:50 | 2025-04-29 03:50 | 23 | 2 | 星期二 | 4 | 119 | 612.5669 | 833.3333 | 833.3333 | 607.2799 | 8097.1993 | 0.436 | 5.287 | 0 | 0 | 0 | 9902.8425 | 267.0792 | 0 | 3622.6074 | 0
2025-04-29 | 03:50-04:00 | 2025-04-29 04:00 | 24 | 2 | 星期二 | 4 | 119 | 623.0964 | 66.6746 | 833.3333 | 622.715 | 8097.1993 | 0.4378 | 0.38138 | 0 | 0 | 0 | 9903.1858 | 272.7916 | 0 | 3595.937 | 0
2025-04-29 | 04:00-04:10 | 2025-04-29 04:10 | 25 | 2 | 星期二 | 4 | 119 | 621.1882 | 66.7666 | 833.3333 | 608.3602 | 8097.1993 | 0.4401 | 12.828 | 0 | 0 | 0 | 9914.731 | 273.3849 | 0 | 3595.9216 | 0.0165
2025-04-29 | 04:10-04:20 | 2025-04-29 04:20 | 26 | 2 | 星期二 | 4 | 119 | 636.6303 | 34.6139 | 833.3333 | 597.6359 | 8097.1993 | 0.4389 | 34.6139 | 0 | 0 | 4.3805 | 9945.8835 | 279.417 | 0 | 3653.2498 | 0.00072857
2025-04-29 | 04:20-04:30 | 2025-04-29 04:30 | 27 | 2 | 星期二 | 4 | 119 | 625.4193 | 62.8431 | 833.3333 | 603.9083 | 8097.1993 | 0.4364 | 21.5109 | 0 | 0 | 0 | 9965.2433 | 272.933 | 0 | 3600.3998 | 0
2025-04-29 | 04:30-04:40 | 2025-04-29 04:40 | 28 | 2 | 星期二 | 4 | 119 | 619.3103 | 41.6907 | 833.3333 | 608.5155 | 8097.1993 | 0.4393 | 10.7948 | 0 | 0 | 0 | 9974.9586 | 272.063 | 0 | 3556.5605 | 0.22957
2025-04-29 | 04:40-04:50 | 2025-04-29 04:50 | 29 | 2 | 星期二 | 4 | 119 | 618.7042 | 50.5352 | 833.3333 | 609.4619 | 8097.1993 | 0.4422 | 9.2423 | 0 | 0 | 0 | 9983.2768 | 273.591 | 0 | 3575.5644 | 0.010186
2025-04-29 | 04:50-05:00 | 2025-04-29 05:00 | 30 | 2 | 星期二 | 4 | 119 | 638.6125 | 833.3333 | 833.3333 | 605.2417 | 8097.1993 | 0.4395 | 33.3708 | 0 | 0 | 0 | 10013.3105 | 280.6702 | 0 | 3686.4162 | 0
2025-04-29 | 05:00-05:10 | 2025-04-29 05:10 | 31 | 2 | 星期二 | 4 | 119 | 637.5424 | 833.3333 | 833.3333 | 594.7743 | 8097.1993 | 0.4333 | 42.7681 | 0 | 0 | 0 | 10051.8018 | 276.2471 | 0 | 3680.1374 | 3.1975
2025-04-29 | 05:10-05:20 | 2025-04-29 05:20 | 32 | 2 | 星期二 | 4 | 119 | 636.6797 | 833.3333 | 0 | 594.8981 | 8097.1993 | 0.4439 | 41.7816 | 0 | 0 | 0 | 10089.4052 | 282.6221 | 0 | 3607.8988 | 0.52401
2025-04-29 | 05:20-05:30 | 2025-04-29 05:30 | 33 | 2 | 星期二 | 4 | 119 | 632.8353 | 833.3333 | 833.3333 | 584.7625 | 8097.1993 | 0.4301 | 48.0728 | 0 | 0 | 0 | 10132.6708 | 272.1825 | 0 | 3595.9216 | 30.9
2025-04-29 | 05:30-05:40 | 2025-04-29 05:40 | 34 | 2 | 星期二 | 4 | 119 | 1346.253 | 833.3333 | 0 | 540.8864 | 8097.1993 | 0.3713 | 741.4769 | 0 | 0 | 63.8897 | 10800 | 499.8638 | 0 | 3571.8657 | 213.7082
2025-04-29 | 05:40-05:50 | 2025-04-29 05:50 | 35 | 2 | 星期二 | 4 | 119 | 482.6886 | 0 | 833.3333 | 574.6159 | 8097.1993 | 0.5708 | 0 | 91.9273 | 0 | 0 | 10697.8586 | 275.5186 | 0 | 3979.8253 | 466.0334
2025-04-29 | 05:50-06:00 | 2025-04-29 06:00 | 36 | 2 | 星期二 | 4 | 119 | 0 | 0 | 715.2883 | 653.8221 | 8097.1993 | 0.9099 | 0 | 653.8221 | 0 | 0 | 9971.3896 | 0 | 0 | 4800.34 | 720.0911
2025-04-29 | 06:00-06:10 | 2025-04-29 06:10 | 37 | 2 | 星期二 | 4 | 119 | 0 | 0 | 672.1765 | 623.8466 | 8097.1993 | 0.9368 | 0 | 623.8466 | 0 | 0 | 9278.2267 | 0 | 0 | 4818.3439 | 973.4823
2025-04-29 | 06:10-06:20 | 2025-04-29 06:20 | 38 | 2 | 星期二 | 4 | 119 | 0 | 0 | 613.9527 | 548.2171 | 8097.1993 | 0.8758 | 0 | 548.2171 | 0 | 0 | 8669.0967 | 0 | 0 | 4796.3132 | 1274.7156
2025-04-29 | 06:20-06:30 | 2025-04-29 06:30 | 39 | 2 | 星期二 | 4 | 119 | 0 | 0 | 603.2486 | 489.6617 | 8097.1993 | 0.8759 | 0 | 489.6617 | 0 | 0 | 8125.0281 | 0 | 0 | 4796.3132 | 1621.5375
2025-04-29 | 06:30-06:40 | 2025-04-29 06:40 | 40 | 2 | 星期二 | 4 | 119 | 0 | 0 | 507.1624 | 447.7491 | 8097.1993 | 0.8601 | 0 | 447.7491 | 0 | 0 | 7627.5292 | 0 | 0 | 4638.4463 | 1961.1362
2025-04-29 | 06:40-06:50 | 2025-04-29 06:50 | 41 | 2 | 星期二 | 4 | 119 | 0 | 0 | 465.2303 | 399.4297 | 8097.1993 | 0.8442 | 0 | 399.4297 | 0 | 0 | 7183.7184 | 0 | 0 | 4796.3132 | 2289.9663
2025-04-29 | 06:50-07:00 | 2025-04-29 07:00 | 42 | 2 | 星期二 | 4 | 119 | 0 | 0 | 429.7809 | 335.33 | 8097.1993 | 0.8334 | 0 | 335.33 | 0 | 0 | 6811.1295 | 0 | 0 | 4818.3439 | 2613.5679
2025-04-29 | 07:00-07:10 | 2025-04-29 07:10 | 43 | 2 | 星期二 | 4 | 119 | 0 | 0 | 833.3333 | 266.1814 | 8097.1993 | 0.8092 | 0 | 266.1814 | 0 | 0 | 6515.3724 | 0 | 0 | 4800.34 | 2927.926
2025-04-29 | 07:10-07:20 | 2025-04-29 07:20 | 44 | 2 | 星期二 | 4 | 119 | 0 | 0 | 833.3333 | 206.5882 | 8097.1993 | 0.7972 | 0 | 206.5882 | 0 | 0 | 6285.8299 | 0 | 0 | 4728.5097 | 3207.9416
2025-04-29 | 07:20-07:30 | 2025-04-29 07:30 | 45 | 2 | 星期二 | 4 | 119 | 0 | 0 | 283.4795 | 132.2579 | 8097.1993 | 0.7644 | 0 | 132.2579 | 0 | 0 | 6138.8767 | 0 | 0 | 4728.5097 | 3456.1768
2025-04-29 | 07:30-07:40 | 2025-04-29 07:40 | 46 | 2 | 星期二 | 4 | 119 | 0 | 0 | 219.9796 | 34.2952 | 8097.1993 | 0.6899 | 0 | 34.2952 | 0 | 0 | 6100.771 | 0 | 0 | 4488.2464 | 3716.7608
2025-04-29 | 07:40-07:50 | 2025-04-29 07:50 | 47 | 2 | 星期二 | 4 | 119 | 0 | 0 | 290.0429 | 109.5594 | 8097.1993 | 0.86 | 0 | 109.5594 | 0 | 0 | 5979.0382 | 0 | 0 | 5302.4796 | 4061.8138
2025-04-29 | 07:50-08:00 | 2025-04-29 08:00 | 48 | 2 | 星期二 | 4 | 119 | 0 | 0 | 453.0597 | 277.5346 | 8097.1993 | 1.1617 | 0 | 277.5346 | 0 | 0 | 5670.6665 | 0 | 0 | 6595.4895 | 4417.1839
2025-04-29 | 08:00-08:10 | 2025-04-29 08:10 | 49 | 2 | 星期二 | 4 | 119 | 0 | 0 | 833.3333 | 242.9719 | 8097.1993 | 1.1683 | 0 | 242.9719 | 0 | 0 | 5400.6977 | 0 | 0 | 6655.5419 | 4640.248
2025-04-29 | 08:10-08:20 | 2025-04-29 08:20 | 50 | 2 | 星期二 | 4 | 119 | 0 | 0 | 833.3333 | 161.5367 | 8097.1993 | 1.0956 | 0 | 161.5367 | 0 | 0 | 5221.2125 | 0 | 0 | 6546.9074 | 4914.8724
2025-04-29 | 08:20-08:30 | 2025-04-29 08:30 | 51 | 2 | 星期二 | 4 | 119 | 0 | 0 | 280.1685 | 142.4396 | 8097.1993 | 1.0849 | 0 | 142.4396 | 0 | 0 | 5062.9463 | 0 | 0 | 6546.9074 | 5252.1321
2025-04-29 | 08:30-08:40 | 2025-04-29 08:40 | 52 | 2 | 星期二 | 4 | 119 | 0 | 0 | 298.2138 | 130.9366 | 8097.1993 | 1.061 | 0 | 130.9366 | 0 | 0 | 4917.4611 | 0 | 0 | 6505.6742 | 5481.594
2025-04-29 | 08:40-08:50 | 2025-04-29 08:50 | 53 | 2 | 星期二 | 4 | 119 | 0 | 0 | 251.0304 | 70.5604 | 8097.1993 | 1.043 | 0 | 70.5604 | 0 | 0 | 4839.0607 | 0 | 0 | 6542.0843 | 5725.4525
2025-04-29 | 08:50-09:00 | 2025-04-29 09:00 | 54 | 2 | 星期二 | 4 | 119 | 0 | 0 | 163.9757 | -28.1229 | 8097.1993 | 1.036 | 0 | 0 | 0 | 28.1229 | 4839.0607 | 0 | 0 | 6539.2499 | 6051.7982
2025-04-29 | 09:00-09:10 | 2025-04-29 09:10 | 55 | 2 | 星期二 | 4 | 119 | 0 | 57.539 | 112.3183 | -104.0948 | 8097.1993 | 1.0147 | 57.539 | 0 | 0 | 46.5558 | 4890.8457 | 0 | 0 | 6521.5673 | 6399.2097
2025-04-29 | 09:10-09:20 | 2025-04-29 09:20 | 56 | 2 | 星期二 | 4 | 119 | 0 | 79.9628 | 58.8775 | -156.323 | 8097.1993 | 0.9922 | 79.9628 | 0 | 0 | 76.3602 | 4962.8122 | 0 | 0 | 6509.9325 | 6709.9906
2025-04-29 | 09:20-09:30 | 2025-04-29 09:30 | 57 | 2 | 星期二 | 4 | 119 | 5.6843e-14 | 158.8414 | 39.7191 | -178.85 | 8097.1993 | 0.97 | 158.8414 | 0 | 0 | 20.0086 | 5105.7695 | 5.5138e-14 | 0 | 6512.4695 | 6962.3304
2025-04-29 | 09:30-09:40 | 2025-04-29 09:40 | 58 | 2 | 星期二 | 4 | 119 | 0 | 220.0976 | 32.3048 | -166.9849 | 8097.1993 | 0.9422 | 166.9849 | 0 | 0 | 0 | 5256.0559 | 0 | 0 | 6498.9597 | 7174.8904
2025-04-29 | 09:40-09:50 | 2025-04-29 09:50 | 59 | 2 | 星期二 | 4 | 119 | 5.6843e-14 | 294.6016 | 0 | -198.7101 | 8097.1993 | 0.9569 | 198.7101 | 0 | 0 | 0 | 5434.895 | 5.4393e-14 | 0 | 6481.0349 | 7391.641
2025-04-29 | 09:50-10:00 | 2025-04-29 10:00 | 60 | 2 | 星期二 | 4 | 119 | 2.8422e-14 | 298.3844 | 0 | -259.8796 | 8097.1993 | 0.9977 | 259.8796 | 0 | 0 | 0 | 5668.7866 | 2.8356e-14 | 0 | 6490.8202 | 7606.125
2025-04-29 | 10:00-10:10 | 2025-04-29 10:10 | 61 | 2 | 星期二 | 4 | 119 | 5.6843e-14 | 349.9512 | 0 | -269.6057 | 8097.1993 | 0.9919 | 269.6057 | 0 | 0 | 0 | 5911.4318 | 5.6383e-14 | 0 | 6478.4402 | 7777.2502
2025-04-29 | 10:10-10:20 | 2025-04-29 10:20 | 62 | 2 | 星期二 | 4 | 119 | 0 | 433.3684 | 0 | -325.2804 | 8097.1993 | 0.9588 | 325.2804 | 0 | 0 | 0 | 6204.1842 | 0 | 0 | 6417.565 | 7946.2908
2025-04-29 | 10:20-10:30 | 2025-04-29 10:30 | 63 | 2 | 星期二 | 4 | 119 | 5.6843e-14 | 461.5045 | 0 | -414.2996 | 8097.1993 | 0.9549 | 414.2996 | 0 | 0 | 0 | 6577.0538 | 5.428e-14 | 0 | 6408.1761 | 8070.2839
2025-04-29 | 10:30-10:40 | 2025-04-29 10:40 | 64 | 2 | 星期二 | 4 | 119 | 5.6843e-14 | 438.3083 | 0 | -416.6773 | 8097.1993 | 0.9839 | 416.6774 | 0 | 0 | 0 | 6952.0634 | 5.5928e-14 | 0 | 6435.7479 | 8075.992
2025-04-29 | 10:40-10:50 | 2025-04-29 10:50 | 65 | 2 | 星期二 | 4 | 119 | 0 | 445.3377 | 0 | -403.0144 | 8097.1993 | 0.799 | 403.0144 | 0 | 0 | 0 | 7314.7764 | 0 | 0 | 6437.2629 | 8177.8706
2025-04-29 | 10:50-11:00 | 2025-04-29 11:00 | 66 | 2 | 星期二 | 4 | 119 | 0 | 500.2696 | 0 | -422.3362 | 8097.1993 | 0.5025 | 422.3362 | 0 | 0 | 0 | 7694.879 | 0 | 0 | 6381.171 | 8367.7071
2025-04-29 | 11:00-11:10 | 2025-04-29 11:10 | 67 | 2 | 星期二 | 4 | 119 | 0 | 833.3333 | 0 | -441.3765 | 8097.1993 | 0.4662 | 441.3765 | 0 | 0 | 0 | 8092.1179 | 0 | 0 | 6347.4503 | 8420.7538
2025-04-29 | 11:10-11:20 | 2025-04-29 11:20 | 68 | 2 | 星期二 | 4 | 119 | 0 | 623.3868 | 0 | -387.2909 | 8097.1993 | 0.5007 | 387.2909 | 0 | 0 | 0 | 8440.6797 | 0 | 0 | 6386.3458 | 8424.6151
2025-04-29 | 11:20-11:30 | 2025-04-29 11:30 | 69 | 2 | 星期二 | 4 | 119 | 0 | 833.3333 | 0 | -311.2554 | 8097.1993 | 0.4827 | 311.2554 | 0 | 0 | 0 | 8720.8096 | 0 | 0 | 6405.7237 | 8445.6429
2025-04-29 | 11:30-11:40 | 2025-04-29 11:40 | 70 | 2 | 星期二 | 4 | 119 | 0 | 833.3333 | 0 | -340.0974 | 8097.1993 | 0.4785 | 340.0974 | 0 | 0 | 0 | 9026.8972 | 0 | 0 | 6395.7067 | 8456.9152
2025-04-29 | 11:40-11:50 | 2025-04-29 11:50 | 71 | 2 | 星期二 | 4 | 119 | 0 | 833.3333 | 0 | -376.4066 | 8097.1993 | 0.4662 | 376.4066 | 0 | 0 | 0 | 9365.6632 | 0 | 0 | 6205.4792 | 8468.3288
2025-04-29 | 11:50-12:00 | 2025-04-29 12:00 | 72 | 2 | 星期二 | 4 | 119 | 481.1219 | 833.3333 | 0 | -394.9008 | 8097.1993 | 0.4432 | 833.3333 | 0 | 0 | 42.6894 | 10115.6632 | 213.2332 | 0 | 5994.696 | 8489.9089
2025-04-29 | 12:00-12:10 | 2025-04-29 12:10 | 73 | 2 | 星期二 | 4 | 119 | 478.7788 | 833.3333 | 0 | -460.0629 | 8097.1993 | 0.4411 | 760.3742 | 0 | 0 | 178.4675 | 10800 | 211.1893 | 0 | 5989.2932 | 8515.0476
2025-04-29 | 12:10-12:20 | 2025-04-29 12:20 | 74 | 2 | 星期二 | 4 | 119 | 273.3284 | 821.8423 | 0 | -482.0114 | 8097.1993 | 0.4551 | 0 | 0 | 0 | 755.3398 | 10800 | 124.3917 | 0 | 5989.2932 | 8514.9432
2025-04-29 | 12:20-12:30 | 2025-04-29 12:30 | 75 | 2 | 星期二 | 4 | 119 | 431.6389 | 833.3333 | 0 | -448.6025 | 8097.1993 | 0.4463 | 0 | 0 | 0 | 880.2414 | 10800 | 192.6405 | 0 | 6011.8204 | 8535.5143
2025-04-29 | 12:30-12:40 | 2025-04-29 12:40 | 76 | 2 | 星期二 | 4 | 119 | 522.826 | 833.3333 | 0 | -439.6339 | 8097.1993 | 0.4113 | 0 | 0 | 0 | 962.4599 | 10800 | 215.0383 | 0 | 6024.2326 | 8628.0813
2025-04-29 | 12:40-12:50 | 2025-04-29 12:50 | 77 | 2 | 星期二 | 4 | 119 | 0 | 833.3333 | 0 | -433.3717 | 8097.1993 | 0.5682 | 0 | 0 | 0 | 433.3717 | 10800 | 0 | 0 | 6118.8984 | 8558.9606
2025-04-29 | 12:50-13:00 | 2025-04-29 13:00 | 78 | 2 | 星期二 | 4 | 119 | 0 | 833.3333 | 0 | -420.4679 | 8097.1993 | 0.8279 | 0 | 0 | 0 | 420.4679 | 10800 | 0 | 0 | 6307.5915 | 8341.0982
2025-04-29 | 13:00-13:10 | 2025-04-29 13:10 | 79 | 2 | 星期二 | 4 | 119 | 0 | 833.3333 | 0 | -414.7246 | 8097.1993 | 0.8636 | 0 | 0 | 0 | 414.7246 | 10800 | 0 | 0 | 6330.564 | 8216.665
2025-04-29 | 13:10-13:20 | 2025-04-29 13:20 | 80 | 2 | 星期二 | 4 | 119 | 0 | 833.3333 | 0 | -369.5068 | 8097.1993 | 0.8416 | 0 | 0 | 0 | 369.5068 | 10800 | 0 | 0 | 6278.73 | 8077.287
2025-04-29 | 13:20-13:30 | 2025-04-29 13:30 | 81 | 2 | 星期二 | 4 | 119 | 0 | 833.3333 | 0 | -295.8279 | 8097.1993 | 0.8618 | 0 | 0 | 0 | 295.8279 | 10800 | 0 | 0 | 6220.1552 | 7896.375
2025-04-29 | 13:30-13:40 | 2025-04-29 13:40 | 82 | 2 | 星期二 | 4 | 119 | 4.2633e-14 | 833.3333 | 0 | -262.2402 | 8097.1993 | 0.8623 | 0 | 0 | 0 | 262.2402 | 10800 | 3.6762e-14 | 0 | 6215.6675 | 7768.9775
2025-04-29 | 13:40-13:50 | 2025-04-29 13:50 | 83 | 2 | 星期二 | 4 | 119 | 0 | 833.3333 | 0 | -273.3479 | 8097.1993 | 0.9026 | 0 | 0 | 0 | 273.3479 | 10800 | 0 | 0 | 6194.2133 | 7591.2314
2025-04-29 | 13:50-14:00 | 2025-04-29 14:00 | 84 | 2 | 星期二 | 4 | 119 | 0 | 833.3333 | 0 | -286.1537 | 8097.1993 | 0.9754 | 0 | 0 | 0 | 286.1537 | 10800 | 0 | 0 | 6172.1985 | 7349.4268
2025-04-29 | 14:00-14:10 | 2025-04-29 14:10 | 85 | 2 | 星期二 | 4 | 119 | 3.908e-14 | 833.3333 | 0 | -248.0736 | 8097.1993 | 1.0002 | 0 | 0 | 0 | 248.0736 | 10800 | 3.9088e-14 | 0 | 6190.5867 | 7129.8584
2025-04-29 | 14:10-14:20 | 2025-04-29 14:20 | 86 | 2 | 星期二 | 4 | 119 | 0 | 833.3333 | 14.8957 | -189.9265 | 8097.1993 | 0.9978 | 0 | 0 | 0 | 189.9265 | 10800 | 0 | 0 | 6191.4875 | 6860.3911
2025-04-29 | 14:20-14:30 | 2025-04-29 14:30 | 87 | 2 | 星期二 | 4 | 119 | 0 | 833.3333 | 31.9671 | -129.7771 | 8097.1993 | 1.0271 | 0 | 0 | 0 | 129.7771 | 10800 | 0 | 0 | 6196.2896 | 6625.0929
2025-04-29 | 14:30-14:40 | 2025-04-29 14:40 | 88 | 2 | 星期二 | 4 | 119 | 0 | 833.3333 | 54.1549 | -58.0504 | 8097.1993 | 1.0906 | 0 | 0 | 0 | 58.0504 | 10800 | 0 | 0 | 6210.8654 | 6593.31
2025-04-29 | 14:40-14:50 | 2025-04-29 14:50 | 89 | 2 | 星期二 | 4 | 119 | 0 | 833.3333 | 833.3333 | 10.1523 | 8097.1993 | 0.9376 | 0 | 10.1523 | 0 | 0 | 10788.7197 | 0 | 0 | 6207.2387 | 6498.1207
2025-04-29 | 14:50-15:00 | 2025-04-29 15:00 | 90 | 2 | 星期二 | 4 | 119 | 35.8421 | 833.3333 | 10.7346 | 65.5092 | 8097.1993 | 0.6694 | 0 | 10.7346 | 18.9325 | 0 | 10776.7923 | 23.9927 | 63.367 | 6187.8608 | 6236.4964
2025-04-29 | 15:00-15:10 | 2025-04-29 15:10 | 91 | 2 | 星期二 | 4 | 119 | 119.4889 | 833.3333 | 0 | 112.5196 | 8097.1993 | 0.66 | 6.9693 | 0 | 0 | 0 | 10783.0647 | 78.8627 | 0 | 6177.3483 | 5955.389
2025-04-29 | 15:10-15:20 | 2025-04-29 15:20 | 92 | 2 | 星期二 | 4 | 119 | 161.2465 | 833.3333 | 0 | 161.7921 | 8097.1993 | 0.7217 | 0 | 0 | 0.54561 | 0 | 10783.0647 | 116.3716 | 1.9688 | 6180.7114 | 5699.0383
2025-04-29 | 15:20-15:30 | 2025-04-29 15:30 | 93 | 2 | 星期二 | 4 | 119 | 178.3121 | 833.3333 | 833.3333 | 227.7971 | 8097.1993 | 0.7308 | 0 | 49.485 | 0 | 0 | 10728.0814 | 130.3105 | 0 | 6199.0996 | 5434.7946
2025-04-29 | 15:30-15:40 | 2025-04-29 15:40 | 94 | 2 | 星期二 | 4 | 119 | 211.8678 | 833.3333 | 833.3333 | 310.3187 | 8097.1993 | 0.7534 | 0 | 98.4509 | 0 | 0 | 10618.6915 | 159.6212 | 0 | 6118.0103 | 5109.834
2025-04-29 | 15:40-15:50 | 2025-04-29 15:50 | 95 | 2 | 星期二 | 4 | 119 | 260.9284 | 833.3333 | 833.3333 | 344.5639 | 8097.1993 | 0.7823 | 0 | 83.6356 | 0 | 0 | 10525.7631 | 204.1243 | 0 | 6139.0881 | 4780.3969
2025-04-29 | 15:50-16:00 | 2025-04-29 16:00 | 96 | 2 | 星期二 | 4 | 119 | 328.0946 | 833.3333 | 1.08e-12 | 341.7071 | 8097.1993 | 0.8055 | 0 | 1.08e-12 | 13.6125 | 0 | 10525.7631 | 264.2802 | 54.8243 | 6132.5434 | 4462.4732
2025-04-29 | 16:00-16:10 | 2025-04-29 16:10 | 97 | 2 | 星期二 | 4 | 119 | 391.4899 | 833.3333 | 833.3333 | 384.8977 | 8097.1993 | 0.8271 | 6.5923 | 0 | 0 | 0 | 10531.6962 | 323.8013 | 0 | 6112.7569 | 4121.2782
2025-04-29 | 16:10-16:20 | 2025-04-29 16:20 | 98 | 2 | 星期二 | 4 | 119 | 428.5791 | 833.3333 | 833.3333 | 474.997 | 8097.1993 | 0.8519 | 0 | 46.4178 | 0 | 0 | 10480.1208 | 365.1066 | 0 | 6112.7569 | 3789.5952
2025-04-29 | 16:20-16:30 | 2025-04-29 16:30 | 99 | 2 | 星期二 | 4 | 119 | 429.1868 | 833.3333 | 62.2821 | 554.0662 | 8097.1993 | 0.8791 | 0 | 62.2821 | 62.5974 | 0 | 10410.9185 | 377.2981 | 275.1467 | 6133.3084 | 3483.3536
2025-04-29 | 16:30-16:40 | 2025-04-29 16:40 | 100 | 2 | 星期二 | 4 | 119 | 520.9589 | 833.3333 | 833.3333 | 560.933 | 8097.1993 | 0.9024 | 0 | 39.9741 | 0 | 0 | 10366.5028 | 470.1133 | 0 | 6139.0881 | 3181.7495
2025-04-29 | 16:40-16:50 | 2025-04-29 16:50 | 101 | 2 | 星期二 | 4 | 119 | 589.1224 | 833.3333 | 8.2576 | 567.3955 | 8097.1993 | 0.9163 | 21.7269 | 0 | 0 | 0 | 10386.057 | 539.8128 | 0 | 6117.3947 | 2856.914
2025-04-29 | 16:50-17:00 | 2025-04-29 17:00 | 102 | 2 | 星期二 | 4 | 119 | 630.2843 | 833.3333 | 0 | 611.6608 | 8097.1993 | 0.9264 | 18.6235 | 0 | 0 | 0 | 10402.8181 | 583.8954 | 0 | 6113.8003 | 2522.6893
2025-04-29 | 17:00-17:10 | 2025-04-29 17:10 | 103 | 2 | 星期二 | 4 | 119 | 679.3379 | 833.3333 | 0 | 664.2435 | 8097.1993 | 0.9462 | 15.0944 | 0 | 0 | 0 | 10416.403 | 642.7895 | 0 | 6139.8801 | 2216.6125
2025-04-29 | 17:10-17:20 | 2025-04-29 17:20 | 104 | 2 | 星期二 | 4 | 119 | 712.3734 | 833.3333 | 20.9528 | 696.2872 | 8097.1993 | 0.9742 | 16.0862 | 0 | 0 | 0 | 10430.8806 | 693.9942 | 0 | 6131.8513 | 1901.1736
2025-04-29 | 17:20-17:30 | 2025-04-29 17:30 | 105 | 2 | 星期二 | 4 | 119 | 770.8024 | 833.3333 | 8.9998 | 735.1517 | 8097.1993 | 0.9862 | 35.6508 | 0 | 0 | 0 | 10462.9663 | 760.1654 | 0 | 6141.8409 | 1577.9946
2025-04-29 | 17:30-17:40 | 2025-04-29 17:40 | 106 | 2 | 星期二 | 4 | 119 | 830.6915 | 833.3333 | 833.3333 | 808.2373 | 8097.1993 | 0.976 | 22.4542 | 0 | 0 | 0 | 10483.1751 | 810.7549 | 0 | 6203.1453 | 1289.2397
2025-04-29 | 17:40-17:50 | 2025-04-29 17:50 | 107 | 2 | 星期二 | 4 | 119 | 752.5758 | 833.3333 | 833.3333 | 735.0136 | 8097.1993 | 1.0742 | 17.5622 | 0 | 0 | 0 | 10498.9811 | 808.4169 | 0 | 5536.5475 | 1007.5085
2025-04-29 | 17:50-18:00 | 2025-04-29 18:00 | 108 | 2 | 星期二 | 4 | 119 | 573.0814 | 833.3333 | 833.3333 | 582.3396 | 8097.1993 | 1.2313 | 0 | 9.2582 | 0 | 0 | 10488.6942 | 705.6351 | 0 | 4297.8524 | 726.9161
2025-04-29 | 18:00-18:10 | 2025-04-29 18:10 | 109 | 2 | 星期二 | 4 | 119 | 551.0123 | 833.3333 | 833.3333 | 613.0662 | 8097.1993 | 1.2561 | 0 | 62.0539 | 0 | 0 | 10419.7454 | 692.1265 | 0 | 4086.0398 | 470.2325
2025-04-29 | 18:10-18:20 | 2025-04-29 18:20 | 110 | 2 | 星期二 | 4 | 119 | 665.974 | 833.3333 | 833.3333 | 681.3045 | 8097.1993 | 1.2447 | 0 | 15.3305 | 0 | 0 | 10402.7115 | 828.9378 | 0 | 4331.3088 | 220.2686
2025-04-29 | 18:20-18:30 | 2025-04-29 18:30 | 111 | 2 | 星期二 | 4 | 119 | 669.1978 | 0 | 833.3333 | 699.7983 | 8097.1993 | 1.2545 | 0 | 30.6005 | 0 | 0 | 10368.7109 | 839.5087 | 0 | 4339.6086 | 31.5696
2025-04-29 | 18:30-18:40 | 2025-04-29 18:40 | 112 | 2 | 星期二 | 4 | 119 | 704.6472 | 833.3333 | 833.3333 | 722.2568 | 8097.1993 | 1.2522 | 0 | 17.6096 | 0 | 0 | 10349.1448 | 882.3592 | 0 | 4332.4906 | 1.0257
2025-04-29 | 18:40-18:50 | 2025-04-29 18:50 | 113 | 2 | 星期二 | 4 | 119 | 287.2845 | 0 | 833.3333 | 712.8683 | 8097.1993 | 1.2881 | 0 | 425.5838 | 0 | 0 | 9876.2738 | 370.0512 | 0 | 4291.1043 | 3.5125
2025-04-29 | 18:50-19:00 | 2025-04-29 19:00 | 114 | 2 | 星期二 | 4 | 119 | 0 | 0 | 833.3333 | 693.6683 | 8097.1993 | 1.3466 | 0 | 693.6683 | 0 | 0 | 9105.5313 | 0 | 0 | 4332.4906 | 0
2025-04-29 | 19:00-19:10 | 2025-04-29 19:10 | 115 | 2 | 星期二 | 4 | 119 | 0 | 0 | 833.3333 | 727.4335 | 8097.1993 | 1.3523 | 0 | 727.4335 | 0 | 0 | 8297.2718 | 0 | 0 | 4336.9652 | 0.028914
2025-04-29 | 19:10-19:20 | 2025-04-29 19:20 | 116 | 2 | 星期二 | 4 | 119 | 0 | 0 | 833.3333 | 736.4822 | 8097.1993 | 1.3445 | 0 | 736.4822 | 0 | 0 | 7478.9582 | 0 | 0 | 4306.7393 | 0.25219
2025-04-29 | 19:20-19:30 | 2025-04-29 19:30 | 117 | 2 | 星期二 | 4 | 119 | 0 | 0 | 742.7464 | 711.6933 | 8097.1993 | 1.3483 | 0 | 711.6933 | 0 | 0 | 6688.1879 | 0 | 0 | 4244.031 | 0
2025-04-29 | 19:30-19:40 | 2025-04-29 19:40 | 118 | 2 | 星期二 | 4 | 119 | 0 | 0 | 833.3333 | 721.4969 | 8097.1993 | 1.349 | 0 | 721.4969 | 0 | 0 | 5886.5246 | 0 | 0 | 4338.1469 | 0.0020714
2025-04-29 | 19:40-19:50 | 2025-04-29 19:50 | 119 | 2 | 星期二 | 4 | 119 | 0 | 0 | 833.3333 | 726.6622 | 8097.1993 | 1.3473 | 0 | 726.6622 | 0 | 0 | 5079.1222 | 0 | 0 | 4341.961 | 0.018
2025-04-29 | 19:50-20:00 | 2025-04-29 20:00 | 120 | 2 | 星期二 | 4 | 119 | 0 | 0 | 760.6702 | 716.575 | 8097.1993 | 1.3482 | 0 | 716.575 | 0 | 0 | 4282.9278 | 0 | 0 | 4296.7741 | 0
2025-04-29 | 20:00-20:10 | 2025-04-29 20:10 | 121 | 2 | 星期二 | 4 | 119 | 0 | 0 | 754.016 | 726.013 | 8097.1993 | 1.3513 | 0 | 726.013 | 0 | 0 | 3476.2467 | 0 | 0 | 4332.4906 | 0.00014286
2025-04-29 | 20:10-20:20 | 2025-04-29 20:20 | 122 | 2 | 星期二 | 4 | 119 | 0 | 0 | 833.3333 | 744.4015 | 8097.1993 | 1.34 | 0 | 744.4015 | 0 | 0 | 2649.1339 | 0 | 0 | 4327.6577 | 0.0011714
2025-04-29 | 20:20-20:30 | 2025-04-29 20:30 | 123 | 2 | 星期二 | 4 | 119 | 0 | 0 | 732.838 | 748.9917 | 8097.1993 | 1.3489 | 0 | 732.838 | 16.1537 | 0 | 1834.8694 | 0 | 108.9483 | 4198.0539 | 0
2025-04-29 | 20:30-20:40 | 2025-04-29 20:40 | 124 | 2 | 星期二 | 4 | 119 | 0 | 0 | 763.4597 | 727.21 | 8097.1993 | 1.3952 | 0 | 571.3825 | 155.8275 | 0 | 1200 | 0 | 1087.0529 | 4330.6952 | 0
2025-04-29 | 20:40-20:50 | 2025-04-29 20:50 | 125 | 2 | 星期二 | 4 | 119 | 696.9376 | 833.3333 | 833.3333 | 707.2222 | 8097.1993 | 1.2226 | 0 | 0 | 10.2847 | 0 | 1200 | 852.0759 | 62.8703 | 4338.1469 | 0
2025-04-29 | 20:50-21:00 | 2025-04-29 21:00 | 126 | 2 | 星期二 | 4 | 119 | 729.5192 | 42.8008 | 833.3333 | 709.105 | 8097.1993 | 0.9332 | 20.4142 | 0 | 0 | 0 | 1218.3728 | 680.7873 | 0 | 4343.8793 | 0
2025-04-29 | 21:00-21:10 | 2025-04-29 21:10 | 127 | 2 | 星期二 | 4 | 119 | 740.6348 | 833.3333 | 833.3333 | 724.5553 | 8097.1993 | 0.9068 | 16.0795 | 0 | 0 | 0 | 1232.8444 | 671.6077 | 0 | 4349.3142 | 0
2025-04-29 | 21:10-21:20 | 2025-04-29 21:20 | 128 | 2 | 星期二 | 4 | 119 | 724.039 | 833.3333 | 833.3333 | 708.6643 | 8097.1993 | 0.9371 | 15.3747 | 0 | 0 | 0 | 1246.6816 | 678.497 | 0 | 4356.6317 | 0
2025-04-29 | 21:20-21:30 | 2025-04-29 21:30 | 129 | 2 | 星期二 | 4 | 119 | 736.3998 | 833.3333 | 833.3333 | 694.1933 | 8097.1993 | 0.9371 | 42.2065 | 0 | 0 | 0 | 1284.6675 | 690.0803 | 0 | 4409.9138 | 0
2025-04-29 | 21:30-21:40 | 2025-04-29 21:40 | 130 | 2 | 星期二 | 4 | 119 | 766.0257 | 9.6053 | 833.3333 | 740.3237 | 8097.1993 | 0.9871 | 9.6053 | 0 | 0 | 16.0967 | 1293.3123 | 756.144 | 0 | 4677.0412 | 0
2025-04-29 | 21:40-21:50 | 2025-04-29 21:50 | 131 | 2 | 星期二 | 4 | 119 | 705.1707 | 833.3333 | 833.3333 | 676.7553 | 8097.1993 | 0.7764 | 28.4154 | 0 | 0 | 0 | 1318.8861 | 547.4945 | 0 | 4181.0111 | 0
2025-04-29 | 21:50-22:00 | 2025-04-29 22:00 | 132 | 2 | 星期二 | 4 | 119 | 566.6093 | 833.3333 | 833.3333 | 532.4017 | 8097.1993 | 0.4209 | 34.2076 | 0 | 0 | 0 | 1349.673 | 238.4858 | 0 | 3314.1755 | 0
2025-04-29 | 22:00-22:10 | 2025-04-29 22:10 | 133 | 2 | 星期二 | 4 | 119 | 565.7044 | 833.3333 | 833.3333 | 518.7243 | 8097.1993 | 0.3859 | 46.9801 | 0 | 0 | 0 | 1391.9551 | 218.3053 | 0 | 3320.572 | 0
2025-04-29 | 22:10-22:20 | 2025-04-29 22:20 | 134 | 2 | 星期二 | 4 | 119 | 552.6507 | 833.3333 | 833.3333 | 551.159 | 8097.1993 | 0.4368 | 1.4917 | 0 | 0 | 0 | 1393.2976 | 241.3978 | 0 | 3368.7016 | 0
2025-04-29 | 22:20-22:30 | 2025-04-29 22:30 | 135 | 2 | 星期二 | 4 | 119 | 569.52 | 56.4603 | 833.3333 | 557.5967 | 8097.1993 | 0.4198 | 11.9233 | 0 | 0 | 0 | 1404.0285 | 239.0845 | 0 | 3344.0598 | 0
2025-04-29 | 22:30-22:40 | 2025-04-29 22:40 | 136 | 2 | 星期二 | 4 | 119 | 546.9283 | 833.3333 | 833.3333 | 553.9556 | 8097.1993 | 0.4186 | 0 | 7.0273 | 0 | 0 | 1396.2204 | 228.9442 | 0 | 3350.1092 | 0
2025-04-29 | 22:40-22:50 | 2025-04-29 22:50 | 137 | 2 | 星期二 | 4 | 119 | 531.484 | 833.3333 | 833.3333 | 550.6719 | 8097.1993 | 0.4241 | 0 | 19.1879 | 0 | 0 | 1374.9005 | 225.4024 | 0 | 3352.0122 | 0
2025-04-29 | 22:50-23:00 | 2025-04-29 23:00 | 138 | 2 | 星期二 | 4 | 119 | 539.1522 | 833.3333 | 833.3333 | 546.1583 | 8097.1993 | 0.4237 | 0 | 7.0061 | 0 | 0 | 1367.116 | 228.4388 | 0 | 3328.5245 | 0
2025-04-29 | 23:00-23:10 | 2025-04-29 23:10 | 139 | 2 | 星期二 | 4 | 119 | 545.0475 | 833.3333 | 833.3333 | 534.5536 | 8097.1993 | 0.4248 | 10.4939 | 0 | 0 | 0 | 1376.5605 | 231.5362 | 0 | 3359.5782 | 0
2025-04-29 | 23:10-23:20 | 2025-04-29 23:20 | 140 | 2 | 星期二 | 4 | 119 | 568.8509 | 37.3165 | 833.3333 | 531.1208 | 8097.1993 | 0.424 | 37.3165 | 0 | 0 | 0.41356 | 1410.1453 | 241.1928 | 0 | 3395.4011 | 0
2025-04-29 | 23:20-23:30 | 2025-04-29 23:30 | 141 | 2 | 星期二 | 4 | 119 | 547.5764 | 833.3333 | 833.3333 | 545.9183 | 8097.1993 | 0.422 | 1.6581 | 0 | 0 | 0 | 1411.6376 | 231.0772 | 0 | 3366.7896 | 0
2025-04-29 | 23:30-23:40 | 2025-04-29 23:40 | 142 | 2 | 星期二 | 4 | 119 | 542.9429 | 833.3333 | 833.3333 | 569.3977 | 8097.1993 | 0.424 | 0 | 26.4548 | 0 | 0 | 1382.2434 | 230.2078 | 0 | 3338.2764 | 0
2025-04-29 | 23:40-23:50 | 2025-04-29 23:50 | 143 | 2 | 星期二 | 4 | 119 | 561.0958 | 29.2583 | 833.3333 | 559.3454 | 8097.1993 | 0.4271 | 1.7504 | 0 | 0 | 0 | 1383.8187 | 239.644 | 0 | 3371.2696 | 0
2025-04-29 | 23:50-24:00 | 2025-04-30 | 144 | 2 | 星期二 | 4 | 119 | 542.2791 | 0 | 833.3333 | 542.7283 | 8097.1993 | 0.4276 | 0 | 0.44924 | 0 | 0 | 1383.3196 | 231.8785 | 0 | 3469.3077 | 0
2025-04-30 | 00:00-00:10 | 2025-04-30 00:10 | 1 | 3 | 星期三 | 4 | 120 | 1410.3022 | 833.3333 | 833.3333 | 583.3198 | 1383.3196 | 0.4248 | 826.9824 | 0 | 0 | 0 | 2127.6037 | 599.0964 | 0 | 3518.8221 | 0
2025-04-30 | 00:10-00:20 | 2025-04-30 00:20 | 2 | 3 | 星期三 | 4 | 120 | 1382.731 | 833.3333 | 833.3333 | 588.8924 | 1383.3196 | 0.4245 | 793.8386 | 0 | 0 | 0 | 2842.0584 | 586.9693 | 0 | 3499.2686 | 0
2025-04-30 | 00:20-00:30 | 2025-04-30 00:30 | 3 | 3 | 星期三 | 4 | 120 | 1392.5989 | 833.3333 | 833.3333 | 556.8733 | 1383.3196 | 0.4269 | 833.3333 | 0 | 0 | 2.3922 | 3592.0584 | 594.5005 | 0 | 3509.811 | 0
2025-04-30 | 00:30-00:40 | 2025-04-30 00:40 | 4 | 3 | 星期三 | 4 | 120 | 1418.9635 | 833.3333 | 833.3333 | 573.5401 | 1383.3196 | 0.4272 | 833.3333 | 0 | 0 | 12.0901 | 4342.0584 | 606.1812 | 0 | 3568.1516 | 0
2025-04-30 | 00:40-00:50 | 2025-04-30 00:50 | 5 | 3 | 星期三 | 4 | 120 | 1407.966 | 833.3333 | 833.3333 | 567.5947 | 1383.3196 | 0.4271 | 833.3333 | 0 | 0 | 7.038 | 5092.0584 | 601.3423 | 0 | 3548.9254 | 0
2025-04-30 | 00:50-01:00 | 2025-04-30 01:00 | 6 | 3 | 星期三 | 4 | 120 | 1386.3985 | 833.3333 | 833.3333 | 541.57 | 1383.3196 | 0.4285 | 833.3333 | 0 | 0 | 11.4951 | 5842.0584 | 594.0717 | 0 | 3534.5485 | 0
2025-04-30 | 01:00-01:10 | 2025-04-30 01:10 | 7 | 3 | 星期三 | 4 | 120 | 603.5471 | 833.3333 | 833.3333 | 574.5439 | 1383.3196 | 0.4311 | 29.0032 | 0 | 0 | 0 | 5868.1613 | 260.1892 | 0 | 3576.1615 | 0
2025-04-30 | 01:10-01:20 | 2025-04-30 01:20 | 8 | 3 | 星期三 | 4 | 120 | 901.378 | 833.3333 | 833.3333 | 597.0841 | 1383.3196 | 0.4302 | 304.2939 | 0 | 0 | 0 | 6142.0258 | 387.7728 | 0 | 3506.1017 | 0
2025-04-30 | 01:20-01:30 | 2025-04-30 01:30 | 9 | 3 | 星期三 | 4 | 120 | 1405.3594 | 833.3333 | 833.3333 | 590.1583 | 1383.3196 | 0.4279 | 815.2011 | 0 | 0 | 0 | 6875.7068 | 601.3533 | 0 | 3458.1142 | 0
2025-04-30 | 01:30-01:40 | 2025-04-30 01:40 | 10 | 3 | 星期三 | 4 | 120 | 601.4526 | 833.3333 | 833.3333 | 601.8732 | 1383.3196 | 0.4312 | 0 | 0.42063 | 0 | 0 | 6875.2394 | 259.3464 | 0 | 3516.2051 | 0
2025-04-30 | 01:40-01:50 | 2025-04-30 01:50 | 11 | 3 | 星期三 | 4 | 120 | 630.9554 | 833.3333 | 833.3333 | 596.2971 | 1383.3196 | 0.4333 | 34.6583 | 0 | 0 | 0 | 6906.4319 | 273.393 | 0 | 3596.2245 | 0
2025-04-30 | 01:50-02:00 | 2025-04-30 02:00 | 12 | 3 | 星期三 | 4 | 120 | 626.2055 | 833.3333 | 833.3333 | 573.73 | 1383.3196 | 0.4311 | 52.4755 | 0 | 0 | 0 | 6953.6599 | 269.9572 | 0 | 3606.7882 | 0
2025-04-30 | 02:00-02:10 | 2025-04-30 02:10 | 13 | 3 | 星期三 | 4 | 120 | 1398.5521 | 833.3333 | 833.3333 | 579.03 | 1383.3196 | 0.4293 | 819.5222 | 0 | 0 | 0 | 7691.2298 | 600.3984 | 0 | 3578.2477 | 0
2025-04-30 | 02:10-02:20 | 2025-04-30 02:20 | 14 | 3 | 星期三 | 4 | 120 | 596.6026 | 833.3333 | 833.3333 | 602.618 | 1383.3196 | 0.4324 | 0 | 6.0155 | 0 | 0 | 7684.546 | 257.9709 | 0 | 3523.6697 | 0
2025-04-30 | 02:20-02:30 | 2025-04-30 02:30 | 15 | 3 | 星期三 | 4 | 120 | 599.3761 | 833.3333 | 833.3333 | 625.18 | 1383.3196 | 0.4367 | 0 | 25.8039 | 0 | 0 | 7655.875 | 261.7476 | 0 | 3552.5793 | 0
2025-04-30 | 02:30-02:40 | 2025-04-30 02:40 | 16 | 3 | 星期三 | 4 | 120 | 597.1516 | 833.3333 | 833.3333 | 631.2879 | 1383.3196 | 0.4348 | 0 | 34.1363 | 0 | 0 | 7617.9458 | 259.6415 | 0 | 3480.312 | 0
2025-04-30 | 02:40-02:50 | 2025-04-30 02:50 | 17 | 3 | 星期三 | 4 | 120 | 619.1917 | 833.3333 | 833.3333 | 604.9049 | 1383.3196 | 0.4335 | 14.2868 | 0 | 0 | 0 | 7630.8039 | 268.4196 | 0 | 3513.6336 | 0
2025-04-30 | 02:50-03:00 | 2025-04-30 03:00 | 18 | 3 | 星期三 | 4 | 120 | 621.863 | 833.3333 | 833.3333 | 573.0383 | 1383.3196 | 0.4357 | 48.8247 | 0 | 0 | 0 | 7674.7462 | 270.9457 | 0 | 3597.2282 | 0
2025-04-30 | 03:00-03:10 | 2025-04-30 03:10 | 19 | 3 | 星期三 | 4 | 120 | 611.9705 | 833.3333 | 833.3333 | 581.8298 | 1383.3196 | 0.4374 | 30.1407 | 0 | 0 | 0 | 7701.8728 | 267.6759 | 0 | 3596.7134 | 0
2025-04-30 | 03:10-03:20 | 2025-04-30 03:20 | 20 | 3 | 星期三 | 4 | 120 | 624.4996 | 833.3333 | 833.3333 | 583.781 | 1383.3196 | 0.4371 | 40.7186 | 0 | 0 | 0 | 7738.5195 | 272.9688 | 0 | 3586.8938 | 0
2025-04-30 | 03:20-03:30 | 2025-04-30 03:30 | 21 | 3 | 星期三 | 4 | 120 | 609.4354 | 833.3333 | 833.3333 | 571.3867 | 1383.3196 | 0.4356 | 38.0488 | 0 | 0 | 0 | 7772.7634 | 265.4701 | 0 | 3605.7096 | 0
2025-04-30 | 03:30-03:40 | 2025-04-30 03:40 | 22 | 3 | 星期三 | 4 | 120 | 611.6273 | 833.3333 | 833.3333 | 587.5131 | 1383.3196 | 0.4353 | 24.1143 | 0 | 0 | 0 | 7794.4663 | 266.2414 | 0 | 3638.8291 | 0.00072857
2025-04-30 | 03:40-03:50 | 2025-04-30 03:50 | 23 | 3 | 星期三 | 4 | 120 | 613.1665 | 833.3333 | 833.3333 | 620.1744 | 1383.3196 | 0.436 | 0 | 7.0079 | 0 | 0 | 7786.6797 | 267.3406 | 0 | 3613.4999 | 0.00028571
2025-04-30 | 03:50-04:00 | 2025-04-30 04:00 | 24 | 3 | 星期三 | 4 | 120 | 629.7224 | 833.3333 | 833.3333 | 624.23 | 1383.3196 | 0.4378 | 5.4924 | 0 | 0 | 0 | 7791.6229 | 275.6925 | 0 | 3616.0214 | 0
2025-04-30 | 04:00-04:10 | 2025-04-30 04:10 | 25 | 3 | 星期三 | 4 | 120 | 625.5659 | 833.3333 | 833.3333 | 571.0537 | 1383.3196 | 0.4401 | 54.5122 | 0 | 0 | 0 | 7840.6839 | 275.3116 | 0 | 3622.1839 | 0.012371
2025-04-30 | 04:10-04:20 | 2025-04-30 04:20 | 26 | 3 | 星期三 | 4 | 120 | 640.8548 | 833.3333 | 833.3333 | 566.981 | 1383.3196 | 0.4389 | 73.8738 | 0 | 0 | 0 | 7907.1704 | 281.2712 | 0 | 3678.6008 | 0.0046286
2025-04-30 | 04:20-04:30 | 2025-04-30 04:30 | 27 | 3 | 星期三 | 4 | 120 | 632.1662 | 833.3333 | 833.3333 | 614.11 | 1383.3196 | 0.4364 | 18.0562 | 0 | 0 | 0 | 7923.4209 | 275.8773 | 0 | 3640.8815 | 0
2025-04-30 | 04:30-04:40 | 2025-04-30 04:40 | 28 | 3 | 星期三 | 4 | 120 | 620.4845 | 833.3333 | 833.3333 | 611.1699 | 1383.3196 | 0.4393 | 9.3147 | 0 | 0 | 0 | 7931.8041 | 272.5789 | 0 | 3563.5485 | 0.17214
2025-04-30 | 04:40-04:50 | 2025-04-30 04:50 | 29 | 3 | 星期三 | 4 | 120 | 621.4617 | 833.3333 | 833.3333 | 594.4123 | 1383.3196 | 0.4422 | 27.0494 | 0 | 0 | 0 | 7956.1486 | 274.8104 | 0 | 3592.1636 | 0.064486
2025-04-30 | 04:50-05:00 | 2025-04-30 05:00 | 30 | 3 | 星期三 | 4 | 120 | 625.8263 | 833.3333 | 833.3333 | 590.6383 | 1383.3196 | 0.4395 | 35.188 | 0 | 0 | 0 | 7987.8178 | 275.0507 | 0 | 3620.514 | 0
2025-04-30 | 05:00-05:10 | 2025-04-30 05:10 | 31 | 3 | 星期三 | 4 | 120 | 628.7622 | 833.3333 | 833.3333 | 585.7417 | 1383.3196 | 0.4333 | 43.0204 | 0 | 0 | 0 | 8026.5362 | 272.4426 | 0 | 3631.6809 | 2.3976
2025-04-30 | 05:10-05:20 | 2025-04-30 05:20 | 32 | 3 | 星期三 | 4 | 120 | 639.1448 | 833.3333 | 833.3333 | 585.7091 | 1383.3196 | 0.4439 | 53.4358 | 0 | 0 | 0 | 8074.6284 | 283.7164 | 0 | 3623.9137 | 1.7482
2025-04-30 | 05:20-05:30 | 2025-04-30 05:30 | 33 | 3 | 星期三 | 4 | 120 | 1417.9934 | 833.3333 | 833.3333 | 573.26 | 1383.3196 | 0.4301 | 833.3333 | 0 | 0 | 11.4 | 8824.6284 | 609.8789 | 0 | 3611.5319 | 43.5321
2025-04-30 | 05:30-05:40 | 2025-04-30 05:40 | 34 | 3 | 星期三 | 4 | 120 | 1385.7224 | 833.3333 | 833.3333 | 537.7054 | 1383.3196 | 0.3713 | 833.3333 | 0 | 0 | 14.6836 | 9574.6284 | 514.5187 | 0 | 3626.465 | 233.5234
2025-04-30 | 05:40-05:50 | 2025-04-30 05:50 | 35 | 3 | 星期三 | 4 | 120 | 0 | 833.3333 | 641.1744 | 572.0074 | 1383.3196 | 0.5708 | 0 | 572.0074 | 0 | 0 | 8939.0646 | 0 | 0 | 4104.9416 | 490.1725
2025-04-30 | 05:50-06:00 | 2025-04-30 06:00 | 36 | 3 | 星期三 | 4 | 120 | 0 | 833.3333 | 712.139 | 656.0858 | 1383.3196 | 0.9099 | 0 | 656.0858 | 0 | 0 | 8210.0803 | 0 | 0 | 4811.6103 | 750.2571
2025-04-30 | 06:00-06:10 | 2025-04-30 06:10 | 37 | 3 | 星期三 | 4 | 120 | 0 | 833.3333 | 833.3333 | 661.6676 | 1383.3196 | 0.9368 | 0 | 661.6676 | 0 | 0 | 7474.8941 | 0 | 0 | 4824.7624 | 1016.398
2025-04-30 | 06:10-06:20 | 2025-04-30 06:20 | 38 | 3 | 星期三 | 4 | 120 | 0 | 833.3333 | 604.7969 | 586.7856 | 1383.3196 | 0.8758 | 0 | 586.7856 | 0 | 0 | 6822.9102 | 0 | 0 | 4796.8134 | 1330.1507
2025-04-30 | 06:20-06:30 | 2025-04-30 06:30 | 39 | 3 | 星期三 | 4 | 120 | 0 | 833.3333 | 593.2802 | 496.7683 | 1383.3196 | 0.8759 | 0 | 496.7683 | 0 | 0 | 6270.9454 | 0 | 0 | 4796.8134 | 1681.8482
2025-04-30 | 06:30-06:40 | 2025-04-30 06:40 | 40 | 3 | 星期三 | 4 | 120 | 0 | 833.3333 | 524.2031 | 460.3734 | 1383.3196 | 0.8601 | 0 | 460.3734 | 0 | 0 | 5759.4194 | 0 | 0 | 4796.8134 | 2017.259
2025-04-30 | 06:40-06:50 | 2025-04-30 06:50 | 41 | 3 | 星期三 | 4 | 120 | 0 | 833.3333 | 453.8196 | 425.9408 | 1383.3196 | 0.8442 | 0 | 425.9408 | 0 | 0 | 5286.1519 | 0 | 0 | 4782.6663 | 2344.7834
2025-04-30 | 06:50-07:00 | 2025-04-30 07:00 | 42 | 3 | 星期三 | 4 | 120 | 0 | 833.3333 | 833.3333 | 370.8242 | 1383.3196 | 0.8334 | 0 | 370.8242 | 0 | 0 | 4874.125 | 0 | 0 | 4779.0961 | 2677.875
2025-04-30 | 07:00-07:10 | 2025-04-30 07:10 | 43 | 3 | 星期三 | 4 | 120 | 0 | 833.3333 | 334.3476 | 322.5146 | 1383.3196 | 0.8092 | 0 | 322.5146 | 0 | 0 | 4515.7755 | 0 | 0 | 4793.2432 | 3010.373
2025-04-30 | 07:10-07:20 | 2025-04-30 07:20 | 44 | 3 | 星期三 | 4 | 120 | 0 | 833.3333 | 305.2452 | 271.1198 | 1383.3196 | 0.7972 | 0 | 271.1198 | 0 | 0 | 4214.5313 | 0 | 0 | 4841.0181 | 3304.9172
2025-04-30 | 07:20-07:30 | 2025-04-30 07:30 | 45 | 3 | 星期三 | 4 | 120 | 0 | 833.3333 | 283.8961 | 197.6937 | 1383.3196 | 0.7644 | 0 | 197.6937 | 0 | 0 | 3994.8715 | 0 | 0 | 4841.0181 | 3566.1857
2025-04-30 | 07:30-07:40 | 2025-04-30 07:40 | 46 | 3 | 星期三 | 4 | 120 | 0 | 833.3333 | 199.0644 | 119.9427 | 1383.3196 | 0.6899 | 0 | 119.9427 | 0 | 0 | 3861.6018 | 0 | 0 | 4491.3407 | 3845.3466
2025-04-30 | 07:40-07:50 | 2025-04-30 07:50 | 47 | 3 | 星期三 | 4 | 120 | 0 | 833.3333 | 261.0186 | 186.632 | 1383.3196 | 0.86 | 0 | 186.632 | 0 | 0 | 3654.2329 | 0 | 0 | 5243.486 | 4176.9661
2025-04-30 | 07:50-08:00 | 2025-04-30 08:00 | 48 | 3 | 星期三 | 4 | 120 | 0 | 833.3333 | 436.4512 | 311.6037 | 1383.3196 | 1.1617 | 0 | 311.6037 | 0 | 0 | 3308.0065 | 0 | 0 | 6585.2757 | 4506.6214
2025-04-30 | 08:00-08:10 | 2025-04-30 08:10 | 49 | 3 | 星期三 | 4 | 120 | 0 | 833.3333 | 833.3333 | 247.5438 | 1383.3196 | 1.1683 | 0 | 247.5438 | 0 | 0 | 3032.9578 | 0 | 0 | 6655.0944 | 4746.2337
2025-04-30 | 08:10-08:20 | 2025-04-30 08:20 | 50 | 3 | 星期三 | 4 | 120 | 0 | 833.3333 | 833.3333 | 164.0283 | 1383.3196 | 1.0956 | 0 | 164.0283 | 0 | 0 | 2850.7042 | 0 | 0 | 6543.6299 | 5003.3532
2025-04-30 | 08:20-08:30 | 2025-04-30 08:30 | 51 | 3 | 星期三 | 4 | 120 | 0 | 833.3333 | 833.3333 | 128.5971 | 1383.3196 | 1.0849 | 0 | 128.5971 | 0 | 0 | 2707.8185 | 0 | 0 | 6564.2608 | 5278.05
2025-04-30 | 08:30-08:40 | 2025-04-30 08:40 | 52 | 3 | 星期三 | 4 | 120 | 0 | 833.3333 | 304.4114 | 43.1641 | 1383.3196 | 1.061 | 0 | 43.1641 | 0 | 0 | 2659.8584 | 0 | 0 | 6537.2489 | 5475.9833
2025-04-30 | 08:40-08:50 | 2025-04-30 08:50 | 53 | 3 | 星期三 | 4 | 120 | 0 | 833.3333 | 246.837 | -20.3747 | 1383.3196 | 1.043 | 20.3747 | 0 | 0 | 0 | 2678.1957 | 0 | 0 | 6538.6459 | 5747.1744
2025-04-30 | 08:50-09:00 | 2025-04-30 09:00 | 54 | 3 | 星期三 | 4 | 120 | 0 | 833.3333 | 833.3333 | -43.5312 | 1383.3196 | 1.036 | 43.5312 | 0 | 0 | 0 | 2717.3738 | 0 | 0 | 6495.1523 | 6139.5268
2025-04-30 | 09:00-09:10 | 2025-04-30 09:10 | 55 | 3 | 星期三 | 4 | 120 | 0 | 833.3333 | 833.3333 | -88.4956 | 1383.3196 | 1.0147 | 88.4956 | 0 | 0 | 0 | 2797.0198 | 0 | 0 | 6504.6133 | 6539.1812
2025-04-30 | 09:10-09:20 | 2025-04-30 09:20 | 56 | 3 | 星期三 | 4 | 120 | 0 | 833.3333 | 833.3333 | -147.4677 | 1383.3196 | 0.9922 | 147.4677 | 0 | 0 | 0 | 2929.7407 | 0 | 0 | 6521.7901 | 6848.4025
2025-04-30 | 09:20-09:30 | 2025-04-30 09:30 | 57 | 3 | 星期三 | 4 | 120 | 0 | 833.3333 | 833.3333 | -196.5013 | 1383.3196 | 0.97 | 196.5013 | 0 | 0 | 0 | 3106.5918 | 0 | 0 | 6521.9187 | 7053.2946
2025-04-30 | 09:30-09:40 | 2025-04-30 09:40 | 58 | 3 | 星期三 | 4 | 120 | 0 | 833.3333 | 833.3333 | -226.5626 | 1383.3196 | 0.9422 | 226.5626 | 0 | 0 | 0 | 3310.4982 | 0 | 0 | 6508.8376 | 7221.2769
2025-04-30 | 09:40-09:50 | 2025-04-30 09:50 | 59 | 3 | 星期三 | 4 | 120 | 0 | 833.3333 | 0 | -274.6621 | 1383.3196 | 0.9569 | 274.6621 | 0 | 0 | 0 | 3557.6941 | 0 | 0 | 6486.4082 | 7428.7873
2025-04-30 | 09:50-10:00 | 2025-04-30 10:00 | 60 | 3 | 星期三 | 4 | 120 | 0 | 833.3333 | 0 | -300.9446 | 1383.3196 | 0.9977 | 300.9446 | 0 | 0 | 0 | 3828.5442 | 0 | 0 | 6490.8969 | 7656.7446
2025-04-30 | 10:00-10:10 | 2025-04-30 10:10 | 61 | 3 | 星期三 | 4 | 120 | 0 | 833.3333 | 0 | -224.0371 | 1383.3196 | 0.9919 | 224.0371 | 0 | 0 | 0 | 4030.1776 | 0 | 0 | 6456.913 | 7834.0793
2025-04-30 | 10:10-10:20 | 2025-04-30 10:20 | 62 | 3 | 星期三 | 4 | 120 | 0 | 833.3333 | 0 | -145.8381 | 1383.3196 | 0.9588 | 145.8381 | 0 | 0 | 0 | 4161.4318 | 0 | 0 | 6423.9868 | 8059.4488
2025-04-30 | 10:20-10:30 | 2025-04-30 10:30 | 63 | 3 | 星期三 | 4 | 120 | 0 | 833.3333 | 0 | -122.7421 | 1383.3196 | 0.9549 | 122.7421 | 0 | 0 | 0 | 4271.8997 | 0 | 0 | 6401.883 | 8247.8518
2025-04-30 | 10:30-10:40 | 2025-04-30 10:40 | 64 | 3 | 星期三 | 4 | 120 | 0 | 833.3333 | 0 | -131.7521 | 1383.3196 | 0.9839 | 131.7521 | 0 | 0 | 0 | 4390.4766 | 0 | 0 | 6435.9727 | 8212.0116
2025-04-30 | 10:40-10:50 | 2025-04-30 10:50 | 65 | 3 | 星期三 | 4 | 120 | 0 | 833.3333 | 0 | -197.4311 | 1383.3196 | 0.799 | 197.4311 | 0 | 0 | 0 | 4568.1646 | 0 | 0 | 6396.6755 | 8248.2144
2025-04-30 | 10:50-11:00 | 2025-04-30 11:00 | 66 | 3 | 星期三 | 4 | 120 | 0 | 833.3333 | 0 | -265.1958 | 1383.3196 | 0.5025 | 265.1958 | 0 | 0 | 0 | 4806.8408 | 0 | 0 | 6335.9117 | 8413.0554
2025-04-30 | 11:00-11:10 | 2025-04-30 11:10 | 67 | 3 | 星期三 | 4 | 120 | 0 | 833.3333 | 0 | -241.439 | 1383.3196 | 0.4662 | 241.439 | 0 | 0 | 0 | 5024.1359 | 0 | 0 | 6392.7426 | 8465.2023
2025-04-30 | 11:10-11:20 | 2025-04-30 11:20 | 68 | 3 | 星期三 | 4 | 120 | 0 | 833.3333 | 0 | -237.7529 | 1383.3196 | 0.5007 | 237.7529 | 0 | 0 | 0 | 5238.1135 | 0 | 0 | 6434.1737 | 8424.8571
2025-04-30 | 11:20-11:30 | 2025-04-30 11:30 | 69 | 3 | 星期三 | 4 | 120 | 0 | 833.3333 | 0 | -260.9912 | 1383.3196 | 0.4827 | 260.9912 | 0 | 0 | 0 | 5473.0056 | 0 | 0 | 6412.2466 | 8402.8018
2025-04-30 | 11:30-11:40 | 2025-04-30 11:40 | 70 | 3 | 星期三 | 4 | 120 | 0 | 833.3333 | 0 | -223.8542 | 1383.3196 | 0.4785 | 223.8542 | 0 | 0 | 0 | 5674.4744 | 0 | 0 | 6412.2466 | 8479.4141
2025-04-30 | 11:40-11:50 | 2025-04-30 11:50 | 71 | 3 | 星期三 | 4 | 120 | 0 | 833.3333 | 0 | -279.425 | 1383.3196 | 0.4662 | 279.425 | 0 | 0 | 0 | 5925.9569 | 0 | 0 | 6269.0314 | 8535.0412
2025-04-30 | 11:50-12:00 | 2025-04-30 12:00 | 72 | 3 | 星期三 | 4 | 120 | 521.8598 | 833.3333 | 0 | -387.6475 | 1383.3196 | 0.4432 | 833.3333 | 0 | 0 | 76.174 | 6675.9569 | 231.2883 | 0 | 5986.4539 | 8545.7625
2025-04-30 | 12:00-12:10 | 2025-04-30 12:10 | 73 | 3 | 星期三 | 4 | 120 | 424.274 | 833.3333 | 0 | -344.2835 | 1383.3196 | 0.4411 | 768.5575 | 0 | 0 | 0 | 7367.6587 | 187.1473 | 0 | 5746.7474 | 8599.5306
2025-04-30 | 12:10-12:20 | 2025-04-30 12:20 | 74 | 3 | 星期三 | 4 | 120 | 162.8238 | 833.3333 | 0 | -300.449 | 1383.3196 | 0.4551 | 463.2728 | 0 | 0 | 0 | 7784.6041 | 74.1011 | 0 | 5962.9879 | 8651.0776
2025-04-30 | 12:20-12:30 | 2025-04-30 12:30 | 75 | 3 | 星期三 | 4 | 120 | 483.0305 | 833.3333 | 0 | -322.3488 | 1383.3196 | 0.4463 | 805.3792 | 0 | 0 | 0 | 8509.4454 | 215.5765 | 0 | 6061.5711 | 8692.4732
2025-04-30 | 12:30-12:40 | 2025-04-30 12:40 | 76 | 3 | 星期三 | 4 | 120 | 500.6171 | 833.3333 | 0 | -318.0276 | 1383.3196 | 0.4113 | 818.6447 | 0 | 0 | 0 | 9246.2256 | 205.9038 | 0 | 6005.7336 | 8742.8358
2025-04-30 | 12:40-12:50 | 2025-04-30 12:50 | 77 | 3 | 星期三 | 4 | 120 | 0 | 833.3333 | 0 | -271.4461 | 1383.3196 | 0.5682 | 271.4461 | 0 | 0 | 0 | 9490.5271 | 0 | 0 | 6092.5197 | 8650.4037
2025-04-30 | 12:50-13:00 | 2025-04-30 13:00 | 78 | 3 | 星期三 | 4 | 120 | 0 | 833.3333 | 0 | -240.9196 | 1383.3196 | 0.8279 | 240.9196 | 0 | 0 | 0 | 9707.3547 | 0 | 0 | 6289.2182 | 8445.3268
2025-04-30 | 13:00-13:10 | 2025-04-30 13:10 | 79 | 3 | 星期三 | 4 | 120 | 0 | 833.3333 | 0 | -295.7695 | 1383.3196 | 0.8636 | 295.7695 | 0 | 0 | 0 | 9973.5472 | 0 | 0 | 6357.8218 | 8310.8381
2025-04-30 | 13:10-13:20 | 2025-04-30 13:20 | 80 | 3 | 星期三 | 4 | 120 | 0 | 833.3333 | 0 | -340.2825 | 1383.3196 | 0.8416 | 340.2825 | 0 | 0 | 0 | 10279.8015 | 0 | 0 | 6307.612 | 8148.2287
2025-04-30 | 13:20-13:30 | 2025-04-30 13:30 | 81 | 3 | 星期三 | 4 | 120 | 0 | 833.3333 | 0 | -343.4904 | 1383.3196 | 0.8618 | 343.4904 | 0 | 0 | 0 | 10588.9429 | 0 | 0 | 6214.6485 | 7954.7786
2025-04-30 | 13:30-13:40 | 2025-04-30 13:40 | 82 | 3 | 星期三 | 4 | 120 | 0 | 833.3333 | 0 | -358.8042 | 1383.3196 | 0.8623 | 234.5079 | 0 | 0 | 124.2962 | 10800 | 0 | 0 | 6188.6803 | 7836.1043
2025-04-30 | 13:40-13:50 | 2025-04-30 13:50 | 83 | 3 | 星期三 | 4 | 120 | 0 | 833.3333 | 0 | -352.4408 | 1383.3196 | 0.9026 | 0 | 0 | 0 | 352.4408 | 10800 | 0 | 0 | 6169.9906 | 7663.3244
2025-04-30 | 13:50-14:00 | 2025-04-30 14:00 | 84 | 3 | 星期三 | 4 | 120 | 0 | 833.3333 | 0 | -305.2621 | 1383.3196 | 0.9754 | 0 | 0 | 0 | 305.2621 | 10800 | 0 | 0 | 6173.6413 | 7428.1339
2025-04-30 | 14:00-14:10 | 2025-04-30 14:10 | 85 | 3 | 星期三 | 4 | 120 | 0 | 833.3333 | 0 | -238.3111 | 1383.3196 | 1.0002 | 0 | 0 | 0 | 238.3111 | 10800 | 0 | 0 | 6173.6413 | 7243.1667
2025-04-30 | 14:10-14:20 | 2025-04-30 14:20 | 86 | 3 | 星期三 | 4 | 120 | 0 | 833.3333 | 0 | -182.611 | 1383.3196 | 0.9978 | 0 | 0 | 0 | 182.611 | 10800 | 0 | 0 | 6187.448 | 6991.2669
2025-04-30 | 14:20-14:30 | 2025-04-30 14:30 | 87 | 3 | 星期三 | 4 | 120 | 0 | 833.3333 | 833.3333 | -164.6733 | 1383.3196 | 1.0271 | 0 | 0 | 0 | 164.6733 | 10800 | 0 | 0 | 6177.4811 | 6738.9321
2025-04-30 | 14:30-14:40 | 2025-04-30 14:40 | 88 | 3 | 星期三 | 4 | 120 | 0 | 833.3333 | 833.3333 | -181.9246 | 1383.3196 | 1.0906 | 0 | 0 | 0 | 181.9246 | 10800 | 0 | 0 | 6185.0296 | 6677.6721
2025-04-30 | 14:40-14:50 | 2025-04-30 14:50 | 89 | 3 | 星期三 | 4 | 120 | 0 | 833.3333 | 833.3333 | -146.3601 | 1383.3196 | 0.9376 | 0 | 0 | 0 | 146.3601 | 10800 | 0 | 0 | 6188.7642 | 6539.7835
2025-04-30 | 14:50-15:00 | 2025-04-30 15:00 | 90 | 3 | 星期三 | 4 | 120 | 39.5998 | 833.3333 | 10.7346 | -51.9442 | 1383.3196 | 0.6694 | 0 | 0 | 0 | 91.5439 | 10800 | 26.5081 | 0 | 6212.0086 | 6238.0982
2025-04-30 | 15:00-15:10 | 2025-04-30 15:10 | 91 | 3 | 星期三 | 4 | 120 | 119.3263 | 833.3333 | 833.3333 | 18.4402 | 1383.3196 | 0.66 | 0 | 0 | 0 | 100.8861 | 10800 | 78.7553 | 0 | 6168.4456 | 5947.4622
2025-04-30 | 15:10-15:20 | 2025-04-30 15:20 | 92 | 3 | 星期三 | 4 | 120 | 153.4181 | 833.3333 | 833.3333 | 41.6729 | 1383.3196 | 0.7217 | 0 | 0 | 0 | 111.7452 | 10800 | 110.7218 | 0 | 6143.8208 | 5696.5157
2025-04-30 | 15:20-15:30 | 2025-04-30 15:30 | 93 | 3 | 星期三 | 4 | 120 | 173.9425 | 833.3333 | 833.3333 | 65.7512 | 1383.3196 | 0.7308 | 0 | 0 | 0 | 108.1912 | 10800 | 127.1172 | 0 | 6161.5356 | 5423.4482
2025-04-30 | 15:30-15:40 | 2025-04-30 15:40 | 94 | 3 | 星期三 | 4 | 120 | 203.8057 | 833.3333 | 833.3333 | 153.603 | 1383.3196 | 0.7534 | 0 | 0 | 0 | 50.2027 | 10800 | 153.5472 | 0 | 6134.6777 | 5059.237
2025-04-30 | 15:40-15:50 | 2025-04-30 15:50 | 95 | 3 | 星期三 | 4 | 120 | 217.2005 | 833.3333 | 833.3333 | 212.8604 | 1383.3196 | 0.7823 | 0 | 0 | 0 | 4.3401 | 10800 | 169.916 | 0 | 6151.965 | 4703.469
2025-04-30 | 15:50-16:00 | 2025-04-30 16:00 | 96 | 3 | 星期三 | 4 | 120 | 321.6214 | 833.3333 | 0 | 228.8779 | 1383.3196 | 0.8055 | 0 | 0 | 0 | 92.7435 | 10800 | 259.0661 | 0 | 6134.2997 | 4383.8036
2025-04-30 | 16:00-16:10 | 2025-04-30 16:10 | 97 | 3 | 星期三 | 4 | 120 | 405.7267 | 833.3333 | 833.3333 | 279.2436 | 1383.3196 | 0.8271 | 0 | 0 | 0 | 126.4831 | 10800 | 335.5765 | 0 | 6115.1224 | 4038.2235
2025-04-30 | 16:10-16:20 | 2025-04-30 16:20 | 98 | 3 | 星期三 | 4 | 120 | 419.5252 | 833.3333 | 833.3333 | 342.9163 | 1383.3196 | 0.8519 | 0 | 0 | 0 | 76.6089 | 10800 | 357.3935 | 0 | 6112.327 | 3702.9526
2025-04-30 | 16:20-16:30 | 2025-04-30 16:30 | 99 | 3 | 星期三 | 4 | 120 | 482.498 | 833.3333 | 21.8116 | 396.5892 | 1383.3196 | 0.8791 | 0 | 0 | 0 | 85.9089 | 10800 | 424.164 | 0 | 6130.649 | 3403.65
2025-04-30 | 16:30-16:40 | 2025-04-30 16:40 | 100 | 3 | 星期三 | 4 | 120 | 530.5727 | 833.3333 | 833.3333 | 442.8745 | 1383.3196 | 0.9024 | 0 | 0 | 0 | 87.6982 | 10800 | 478.7888 | 0 | 6138.1386 | 3123.1173
2025-04-30 | 16:40-16:50 | 2025-04-30 16:50 | 101 | 3 | 星期三 | 4 | 120 | 594.8337 | 833.3333 | 8.2576 | 492.6774 | 1383.3196 | 0.9163 | 0 | 0 | 0 | 102.1563 | 10800 | 545.0462 | 0 | 6115.1224 | 2820.3735
2025-04-30 | 16:50-17:00 | 2025-04-30 17:00 | 102 | 3 | 星期三 | 4 | 120 | 634.1216 | 833.3333 | 0 | 543.4317 | 1383.3196 | 0.9264 | 0 | 0 | 0 | 90.6899 | 10800 | 587.4502 | 0 | 6111.008 | 2496.8732
2025-04-30 | 17:00-17:10 | 2025-04-30 17:10 | 103 | 3 | 星期三 | 4 | 120 | 683.2755 | 833.3333 | 0 | 585.5248 | 1383.3196 | 0.9462 | 0 | 0 | 0 | 97.7508 | 10800 | 646.5153 | 0 | 6134.2524 | 2187.3592
2025-04-30 | 17:10-17:20 | 2025-04-30 17:20 | 104 | 3 | 星期三 | 4 | 120 | 733.2648 | 833.3333 | 0 | 641.4576 | 1383.3196 | 0.9742 | 0 | 0 | 0 | 91.8073 | 10800 | 714.3466 | 0 | 6100.0956 | 1869.7859
2025-04-30 | 17:20-17:30 | 2025-04-30 17:30 | 105 | 3 | 星期三 | 4 | 120 | 774.1576 | 833.3333 | 3.953 | 722.875 | 1383.3196 | 0.9862 | 0 | 0 | 0 | 51.2826 | 10800 | 763.4743 | 0 | 6106.1971 | 1552.5
2025-04-30 | 17:30-17:40 | 2025-04-30 17:40 | 106 | 3 | 星期三 | 4 | 120 | 824.8434 | 833.3333 | 833.3333 | 793.8393 | 1383.3196 | 0.976 | 0 | 0 | 0 | 31.0041 | 10800 | 805.0471 | 0 | 6208.2362 | 1272.7278
2025-04-30 | 17:40-17:50 | 2025-04-30 17:50 | 107 | 3 | 星期三 | 4 | 120 | 732.3116 | 833.3333 | 833.3333 | 714.8935 | 1383.3196 | 1.0742 | 0 | 0 | 0 | 17.4181 | 10800 | 786.6492 | 0 | 5518.9664 | 1004.1183
2025-04-30 | 17:50-18:00 | 2025-04-30 18:00 | 108 | 3 | 星期三 | 4 | 120 | 549.8422 | 833.3333 | 833.3333 | 562.155 | 1383.3196 | 1.2313 | 0 | 12.3128 | 0 | 0 | 10786.3191 | 677.0207 | 0 | 4261.9057 | 735.0589
2025-04-30 | 18:00-18:10 | 2025-04-30 18:10 | 109 | 3 | 星期三 | 4 | 120 | 583.7922 | 833.3333 | 833.3333 | 570.7412 | 1383.3196 | 1.2561 | 13.0511 | 0 | 0 | 0 | 10798.0651 | 733.3014 | 0 | 4090.5645 | 479.2578
2025-04-30 | 18:10-18:20 | 2025-04-30 18:20 | 110 | 3 | 星期三 | 4 | 120 | 666.715 | 833.3333 | 33.4392 | 650.0956 | 1383.3196 | 1.2447 | 2.1499 | 0 | 0 | 14.4694 | 10800 | 829.8602 | 0 | 4329.9675 | 230.1387
2025-04-30 | 18:20-18:30 | 2025-04-30 18:30 | 111 | 3 | 星期三 | 4 | 120 | 667.1669 | 833.3333 | 833.3333 | 700.7429 | 1383.3196 | 1.2545 | 0 | 33.576 | 0 | 0 | 10762.6933 | 836.9609 | 0 | 4338.609 | 42.7554
2025-04-30 | 18:30-18:40 | 2025-04-30 18:40 | 112 | 3 | 星期三 | 4 | 120 | 705.3326 | 833.3333 | 833.3333 | 705.6527 | 1383.3196 | 1.2522 | 0 | 0.32017 | 0 | 0 | 10762.3376 | 883.2175 | 0 | 4342.1812 | 2.4075
2025-04-30 | 18:40-18:50 | 2025-04-30 18:50 | 113 | 3 | 星期三 | 4 | 120 | 310.6518 | 833.3333 | 833.3333 | 677.6014 | 1383.3196 | 1.2881 | 0 | 366.9496 | 0 | 0 | 10354.6158 | 400.1505 | 0 | 4306.9756 | 2.605
2025-04-30 | 18:50-19:00 | 2025-04-30 19:00 | 114 | 3 | 星期三 | 4 | 120 | 0 | 833.3333 | 833.3333 | 664.3867 | 1383.3196 | 1.3466 | 0 | 664.3867 | 0 | 0 | 9616.4084 | 0 | 0 | 4128.8909 | 0
2025-04-30 | 19:00-19:10 | 2025-04-30 19:10 | 115 | 3 | 星期三 | 4 | 120 | 0 | 833.3333 | 753.8786 | 707.7648 | 1383.3196 | 1.3523 | 0 | 707.7648 | 0 | 0 | 8830.0031 | 0 | 0 | 4300.732 | 0.098386
2025-04-30 | 19:10-19:20 | 2025-04-30 19:20 | 116 | 3 | 星期三 | 4 | 120 | 0 | 833.3333 | 833.3333 | 738.4254 | 1383.3196 | 1.3445 | 0 | 738.4254 | 0 | 0 | 8009.5303 | 0 | 0 | 4316.8184 | 0.18703
2025-04-30 | 19:20-19:30 | 2025-04-30 19:30 | 117 | 3 | 星期三 | 4 | 120 | 0 | 833.3333 | 737.1003 | 730.53 | 1383.3196 | 1.3483 | 0 | 730.53 | 0 | 0 | 7197.8303 | 0 | 0 | 4210.154 | 0
2025-04-30 | 19:30-19:40 | 2025-04-30 19:40 | 118 | 3 | 星期三 | 4 | 120 | 0 | 833.3333 | 833.3333 | 723.4988 | 1383.3196 | 1.349 | 0 | 723.4988 | 0 | 0 | 6393.9428 | 0 | 0 | 4260.8736 | 0.0070571
2025-04-30 | 19:40-19:50 | 2025-04-30 19:50 | 119 | 3 | 星期三 | 4 | 120 | 0 | 833.3333 | 754.4377 | 728.8076 | 1383.3196 | 1.3473 | 0 | 728.8076 | 0 | 0 | 5584.1566 | 0 | 0 | 4329.9675 | 0.013329
2025-04-30 | 19:50-20:00 | 2025-04-30 20:00 | 120 | 3 | 星期三 | 4 | 120 | 0 | 833.3333 | 768.6453 | 741.425 | 1383.3196 | 1.3482 | 0 | 741.425 | 0 | 0 | 4760.3511 | 0 | 0 | 4344.6246 | 0
2025-04-30 | 20:00-20:10 | 2025-04-30 20:10 | 121 | 3 | 星期三 | 4 | 120 | 0 | 833.3333 | 756.0382 | 746.8378 | 1383.3196 | 1.3513 | 0 | 746.8378 | 0 | 0 | 3930.5312 | 0 | 0 | 4344.6246 | 0.0005
2025-04-30 | 20:10-20:20 | 2025-04-30 20:20 | 122 | 3 | 星期三 | 4 | 120 | 0 | 833.3333 | 750.1719 | 728.8324 | 1383.3196 | 1.34 | 0 | 728.8324 | 0 | 0 | 3120.7175 | 0 | 0 | 4341.6153 | 0.00082857
2025-04-30 | 20:20-20:30 | 2025-04-30 20:30 | 123 | 3 | 星期三 | 4 | 120 | 0 | 833.3333 | 833.3333 | 705.0967 | 1383.3196 | 1.3489 | 0 | 705.0967 | 0 | 0 | 2337.2767 | 0 | 0 | 4312.3798 | 0
2025-04-30 | 20:30-20:40 | 2025-04-30 20:40 | 124 | 3 | 星期三 | 4 | 120 | 0 | 833.3333 | 762.4385 | 713.9361 | 1383.3196 | 1.3952 | 0 | 713.9361 | 0 | 0 | 1544.0143 | 0 | 0 | 4324.5675 | 0
2025-04-30 | 20:40-20:50 | 2025-04-30 20:50 | 125 | 3 | 星期三 | 4 | 120 | 657.2273 | 833.3333 | 833.3333 | 739.6505 | 1383.3196 | 1.2226 | 0 | 82.4232 | 0 | 0 | 1452.433 | 803.5261 | 0 | 4326.5543 | 0
2025-04-30 | 20:50-21:00 | 2025-04-30 21:00 | 126 | 3 | 星期三 | 4 | 120 | 725.4314 | 833.3333 | 833.3333 | 763.2067 | 1383.3196 | 0.9332 | 0 | 37.7753 | 0 | 0 | 1410.4604 | 676.9726 | 0 | 4319.3524 | 0
2025-04-30 | 21:00-21:10 | 2025-04-30 21:10 | 127 | 3 | 星期三 | 4 | 120 | 722.0474 | 833.3333 | 833.3333 | 773.4846 | 1383.3196 | 0.9068 | 0 | 51.4372 | 0 | 0 | 1353.308 | 654.7526 | 0 | 4353.0061 | 0
2025-04-30 | 21:10-21:20 | 2025-04-30 21:20 | 128 | 3 | 星期三 | 4 | 120 | 705.8789 | 833.3333 | 833.3333 | 751.1079 | 1383.3196 | 0.9371 | 0 | 45.2289 | 0 | 0 | 1303.0536 | 661.4792 | 0 | 4348.0585 | 0
2025-04-30 | 21:20-21:30 | 2025-04-30 21:30 | 129 | 3 | 星期三 | 4 | 120 | 723.5636 | 833.3333 | 833.3333 | 726.145 | 1383.3196 | 0.9371 | 0 | 2.5814 | 0 | 0 | 1300.1854 | 678.0515 | 0 | 4349.0595 | 0
2025-04-30 | 21:30-21:40 | 2025-04-30 21:40 | 130 | 3 | 星期三 | 4 | 120 | 743.7369 | 833.3333 | 833.3333 | 736.0272 | 1383.3196 | 0.9871 | 7.7098 | 0 | 0 | 0 | 1307.1242 | 734.1427 | 0 | 4629.4848 | 0
2025-04-30 | 21:40-21:50 | 2025-04-30 21:50 | 131 | 3 | 星期三 | 4 | 120 | 709.3746 | 833.3333 | 833.3333 | 651.0037 | 1383.3196 | 0.7764 | 58.3709 | 0 | 0 | 0 | 1359.658 | 550.7585 | 0 | 4197.6274 | 0
2025-04-30 | 21:50-22:00 | 2025-04-30 22:00 | 132 | 3 | 星期三 | 4 | 120 | 1357.0333 | 833.3333 | 833.3333 | 523.42 | 1383.3196 | 0.4209 | 833.3333 | 0 | 0 | 0.27994 | 2109.658 | 571.1753 | 0 | 3319.6436 | 0
2025-04-30 | 22:00-22:10 | 2025-04-30 22:10 | 133 | 3 | 星期三 | 4 | 120 | 1347.9232 | 833.3333 | 833.3333 | 544.5524 | 1383.3196 | 0.3859 | 803.3707 | 0 | 0 | 0 | 2832.6917 | 520.1636 | 0 | 3261.7289 | 0
2025-04-30 | 22:10-22:20 | 2025-04-30 22:20 | 134 | 3 | 星期三 | 4 | 120 | 570.1863 | 833.3333 | 833.3333 | 570.802 | 1383.3196 | 0.4368 | 0 | 0.61573 | 0 | 0 | 2832.0075 | 249.0574 | 0 | 3306.4231 | 0
2025-04-30 | 22:20-22:30 | 2025-04-30 22:30 | 135 | 3 | 星期三 | 4 | 120 | 1339.9688 | 833.3333 | 833.3333 | 536.9467 | 1383.3196 | 0.4198 | 803.0222 | 0 | 0 | 0 | 3554.7275 | 562.5189 | 0 | 3273.3105 | 0
2025-04-30 | 22:30-22:40 | 2025-04-30 22:40 | 136 | 3 | 星期三 | 4 | 120 | 1375.8276 | 833.3333 | 833.3333 | 523.9746 | 1383.3196 | 0.4186 | 833.3333 | 0 | 0 | 18.5197 | 4304.7275 | 575.9214 | 0 | 3323.25 | 0
2025-04-30 | 22:40-22:50 | 2025-04-30 22:50 | 137 | 3 | 星期三 | 4 | 120 | 1378.0381 | 833.3333 | 833.3333 | 538.8197 | 1383.3196 | 0.4241 | 833.3333 | 0 | 0 | 5.8851 | 5054.7275 | 584.426 | 0 | 3363.3252 | 0
2025-04-30 | 22:50-23:00 | 2025-04-30 23:00 | 138 | 3 | 星期三 | 4 | 120 | 1395.7279 | 833.3333 | 833.3333 | 553.4167 | 1383.3196 | 0.4237 | 833.3333 | 0 | 0 | 8.9779 | 5804.7275 | 591.3699 | 0 | 3363.3252 | 0
2025-04-30 | 23:00-23:10 | 2025-04-30 23:10 | 139 | 3 | 星期三 | 4 | 120 | 581.717 | 833.3333 | 833.3333 | 541.5388 | 1383.3196 | 0.4248 | 40.1781 | 0 | 0 | 0 | 5840.8878 | 247.1134 | 0 | 3356.8514 | 0
2025-04-30 | 23:10-23:20 | 2025-04-30 23:20 | 140 | 3 | 星期三 | 4 | 120 | 1359.5246 | 833.3333 | 833.3333 | 540.9452 | 1383.3196 | 0.424 | 818.5794 | 0 | 0 | 0 | 6577.6093 | 576.4384 | 0 | 3363.3422 | 0
2025-04-30 | 23:20-23:30 | 2025-04-30 23:30 | 141 | 3 | 星期三 | 4 | 120 | 1379.9692 | 833.3333 | 833.3333 | 558.2983 | 1383.3196 | 0.422 | 821.6709 | 0 | 0 | 0 | 7317.1131 | 582.347 | 0 | 3359.0172 | 0
2025-04-30 | 23:30-23:40 | 2025-04-30 23:40 | 142 | 3 | 星期三 | 4 | 120 | 1353.7069 | 833.3333 | 833.3333 | 567.9756 | 1383.3196 | 0.424 | 785.7312 | 0 | 0 | 0 | 8024.2712 | 573.9717 | 0 | 3326.6016 | 0
2025-04-30 | 23:40-23:50 | 2025-04-30 23:50 | 143 | 3 | 星期三 | 4 | 120 | 603.5764 | 833.3333 | 833.3333 | 601.0836 | 1383.3196 | 0.4271 | 2.4928 | 0 | 0 | 0 | 8026.5147 | 257.7875 | 0 | 3362.9811 | 0
2025-04-30 | 23:50-24:00 | 2025-05-01 | 144 | 3 | 星期三 | 4 | 120 | 601.0667 | 833.3333 | 833.3333 | 631.865 | 1383.3196 | 0.4276 | 0 | 30.7983 | 0 | 0 | 7992.2943 | 257.0161 | 0 | 3408.002 | 0
2025-05-01 | 00:00-00:10 | 2025-05-01 00:10 | 1 | 4 | 星期四 | 5 | 121 | 1403.9521 | 833.3333 | 833.3333 | 597.8649 | 7992.2943 | 0.4248 | 806.0872 | 0 | 0 | 0 | 8717.7728 | 596.3989 | 0 | 3475.2751 | 0
2025-05-01 | 00:10-00:20 | 2025-05-01 00:20 | 2 | 4 | 星期四 | 5 | 121 | 1396.3245 | 833.3333 | 833.3333 | 572.6998 | 7992.2943 | 0.4245 | 823.6247 | 0 | 0 | 0 | 9459.0351 | 592.7398 | 0 | 3431.2018 | 0
2025-05-01 | 00:20-00:30 | 2025-05-01 00:30 | 3 | 4 | 星期四 | 5 | 121 | 580.344 | 833.3333 | 833.3333 | 587.52 | 7992.2943 | 0.4269 | 0 | 7.176 | 0 | 0 | 9451.0617 | 247.7488 | 0 | 3384.2915 | 0
2025-05-01 | 00:30-00:40 | 2025-05-01 00:40 | 4 | 4 | 星期四 | 5 | 121 | 595.2329 | 833.3333 | 833.3333 | 600.5385 | 7992.2943 | 0.4272 | 0 | 5.3056 | 0 | 0 | 9445.1666 | 254.2835 | 0 | 3561.9133 | 0
2025-05-01 | 00:40-00:50 | 2025-05-01 00:50 | 5 | 4 | 星期四 | 5 | 121 | 619.3378 | 833.3333 | 833.3333 | 588.8492 | 7992.2943 | 0.4271 | 30.4885 | 0 | 0 | 0 | 9472.6063 | 264.5192 | 0 | 3559.2737 | 0
2025-05-01 | 00:50-01:00 | 2025-05-01 01:00 | 6 | 4 | 星期四 | 5 | 121 | 604.9267 | 833.3333 | 833.3333 | 570.305 | 7992.2943 | 0.4285 | 34.6217 | 0 | 0 | 0 | 9503.7658 | 259.2111 | 0 | 3411.633 | 0
2025-05-01 | 01:00-01:10 | 2025-05-01 01:10 | 7 | 4 | 星期四 | 5 | 121 | 621.2991 | 833.3333 | 833.3333 | 577.6349 | 7992.2943 | 0.4311 | 43.6642 | 0 | 0 | 0 | 9543.0636 | 267.842 | 0 | 3514.5512 | 0
2025-05-01 | 01:10-01:20 | 2025-05-01 01:20 | 8 | 4 | 星期四 | 5 | 121 | 611.3383 | 833.3333 | 833.3333 | 565.7311 | 7992.2943 | 0.4302 | 45.6072 | 0 | 0 | 0 | 9584.1101 | 262.9977 | 0 | 3587.8577 | 0
2025-05-01 | 01:20-01:30 | 2025-05-01 01:30 | 9 | 4 | 星期四 | 5 | 121 | 597.7232 | 833.3333 | 833.3333 | 547.3067 | 7992.2943 | 0.4279 | 50.4165 | 0 | 0 | 0 | 9629.485 | 255.7658 | 0 | 3479.5655 | 0
2025-05-01 | 01:30-01:40 | 2025-05-01 01:40 | 10 | 4 | 星期四 | 5 | 121 | 582.9153 | 833.3333 | 833.3333 | 579.4129 | 7992.2943 | 0.4312 | 3.5024 | 0 | 0 | 0 | 9632.6371 | 251.3531 | 0 | 3527.0852 | 0
2025-05-01 | 01:40-01:50 | 2025-05-01 01:50 | 11 | 4 | 星期四 | 5 | 121 | 609.5173 | 833.3333 | 0 | 590.2309 | 7992.2943 | 0.4333 | 19.2864 | 0 | 0 | 0 | 9649.9948 | 264.1038 | 0 | 3572.4668 | 0
2025-05-01 | 01:50-02:00 | 2025-05-01 02:00 | 12 | 4 | 星期四 | 5 | 121 | 624.4223 | 833.3333 | 0 | 576.0433 | 7992.2943 | 0.4311 | 48.379 | 0 | 0 | 0 | 9693.5359 | 269.1885 | 0 | 3597.7185 | 0
2025-05-01 | 02:00-02:10 | 2025-05-01 02:10 | 13 | 4 | 星期四 | 5 | 121 | 604.8769 | 833.3333 | 833.3333 | 603.6463 | 7992.2943 | 0.4293 | 1.2305 | 0 | 0 | 0 | 9694.6434 | 259.6736 | 0 | 3570.1245 | 0
2025-05-01 | 02:10-02:20 | 2025-05-01 02:20 | 14 | 4 | 星期四 | 5 | 121 | 574.7212 | 833.3333 | 833.3333 | 620.0111 | 7992.2943 | 0.4324 | 0 | 45.29 | 0 | 0 | 9644.3212 | 248.5094 | 0 | 3576.4313 | 0
2025-05-01 | 02:20-02:30 | 2025-05-01 02:30 | 15 | 4 | 星期四 | 5 | 121 | 605.5631 | 833.3333 | 833.3333 | 604.995 | 7992.2943 | 0.4367 | 0.5681 | 0 | 0 | 0 | 9644.8325 | 264.4494 | 0 | 3607.1159 | 0
2025-05-01 | 02:30-02:40 | 2025-05-01 02:40 | 16 | 4 | 星期四 | 5 | 121 | 595.5591 | 833.3333 | 833.3333 | 591.9353 | 7992.2943 | 0.4348 | 3.6238 | 0 | 0 | 0 | 9648.0939 | 258.9491 | 0 | 3588.209 | 0
2025-05-01 | 02:40-02:50 | 2025-05-01 02:50 | 17 | 4 | 星期四 | 5 | 121 | 603.9924 | 833.3333 | 833.3333 | 573.7628 | 7992.2943 | 0.4335 | 30.2296 | 0 | 0 | 0 | 9675.3005 | 261.8307 | 0 | 3575.3754 | 0
2025-05-01 | 02:50-03:00 | 2025-05-01 03:00 | 18 | 4 | 星期四 | 5 | 121 | 626.611 | 833.3333 | 833.3333 | 566.4667 | 7992.2943 | 0.4357 | 60.1444 | 0 | 0 | 0 | 9729.4304 | 273.0144 | 0 | 3591.3969 | 0
2025-05-01 | 03:00-03:10 | 2025-05-01 03:10 | 19 | 4 | 星期四 | 5 | 121 | 600.3287 | 833.3333 | 833.3333 | 599.7877 | 7992.2943 | 0.4374 | 0.54096 | 0 | 0 | 0 | 9729.9173 | 262.5838 | 0 | 3571.4275 | 0
2025-05-01 | 03:10-03:20 | 2025-05-01 03:20 | 20 | 4 | 星期四 | 5 | 121 | 587.6707 | 833.3333 | 833.3333 | 625.1717 | 7992.2943 | 0.4371 | 0 | 37.501 | 0 | 0 | 9688.2495 | 256.8709 | 0 | 3560.7576 | 0
2025-05-01 | 03:20-03:30 | 2025-05-01 03:30 | 21 | 4 | 星期四 | 5 | 121 | 616.2465 | 833.3333 | 833.3333 | 623.0183 | 7992.2943 | 0.4356 | 0 | 6.7719 | 0 | 0 | 9680.7252 | 268.437 | 0 | 3598.7805 | 0
2025-05-01 | 03:30-03:40 | 2025-05-01 03:40 | 22 | 4 | 星期四 | 5 | 121 | 598.759 | 833.3333 | 833.3333 | 620.751 | 7992.2943 | 0.4353 | 0 | 21.992 | 0 | 0 | 9656.2896 | 260.6398 | 0 | 3629.6159 | 0.00045714
2025-05-01 | 03:40-03:50 | 2025-05-01 03:50 | 23 | 4 | 星期四 | 5 | 121 | 612.1479 | 833.3333 | 833.3333 | 636.4529 | 7992.2943 | 0.436 | 0 | 24.305 | 0 | 0 | 9629.2841 | 266.8965 | 0 | 3644.9958 | 0.00085714
2025-05-01 | 03:50-04:00 | 2025-05-01 04:00 | 24 | 4 | 星期四 | 5 | 121 | 624.9559 | 833.3333 | 833.3333 | 643.6067 | 7992.2943 | 0.4378 | 0 | 18.6508 | 0 | 0 | 9608.561 | 273.6057 | 0 | 3607.094 | 0
2025-05-01 | 04:00-04:10 | 2025-05-01 04:10 | 25 | 4 | 星期四 | 5 | 121 | 617.5164 | 833.3333 | 833.3333 | 603.1983 | 7992.2943 | 0.4401 | 14.3181 | 0 | 0 | 0 | 9621.4472 | 271.769 | 0 | 3583.9766 | 0.0085
2025-05-01 | 04:10-04:20 | 2025-05-01 04:20 | 26 | 4 | 星期四 | 5 | 121 | 606.8709 | 833.3333 | 833.3333 | 589.47 | 7992.2943 | 0.4389 | 17.4009 | 0 | 0 | 0 | 9637.1081 | 266.3557 | 0 | 3585.2849 | 0.012514
2025-05-01 | 04:20-04:30 | 2025-05-01 04:30 | 27 | 4 | 星期四 | 5 | 121 | 606.121 | 833.3333 | 833.3333 | 621.42 | 7992.2943 | 0.4364 | 0 | 15.299 | 0 | 0 | 9620.1091 | 264.5112 | 0 | 3563.6023 | 0
2025-05-01 | 04:30-04:40 | 2025-05-01 04:40 | 28 | 4 | 星期四 | 5 | 121 | 606.496 | 833.3333 | 833.3333 | 637.486 | 7992.2943 | 0.4393 | 0 | 30.9899 | 0 | 0 | 9585.6759 | 266.4337 | 0 | 3539.9852 | 0.1183
2025-05-01 | 04:40-04:50 | 2025-05-01 04:50 | 29 | 4 | 星期四 | 5 | 121 | 605.8389 | 833.3333 | 833.3333 | 594.4585 | 7992.2943 | 0.4422 | 11.3804 | 0 | 0 | 0 | 9595.9182 | 267.9019 | 0 | 3579.3737 | 0.17431
2025-05-01 | 04:50-05:00 | 2025-05-01 05:00 | 30 | 4 | 星期四 | 5 | 121 | 587.0069 | 833.3333 | 833.3333 | 549.5567 | 7992.2943 | 0.4395 | 37.4503 | 0 | 0 | 0 | 9629.6235 | 257.9895 | 0 | 3621.4578 | 0
2025-05-01 | 05:00-05:10 | 2025-05-01 05:10 | 31 | 4 | 星期四 | 5 | 121 | 585.8708 | 833.3333 | 833.3333 | 599.5128 | 7992.2943 | 0.4333 | 0 | 13.6421 | 0 | 0 | 9614.4656 | 253.8578 | 0 | 3583.8602 | 1.6476
2025-05-01 | 05:10-05:20 | 2025-05-01 05:20 | 32 | 4 | 星期四 | 5 | 121 | 588.387 | 833.3333 | 833.3333 | 628.9362 | 7992.2943 | 0.4439 | 0 | 40.5492 | 0 | 0 | 9569.411 | 261.185 | 0 | 3595.8384 | 3.8715
2025-05-01 | 05:20-05:30 | 2025-05-01 05:30 | 33 | 4 | 星期四 | 5 | 121 | 587.1232 | 833.3333 | 833.3333 | 571.6671 | 7992.2943 | 0.4301 | 15.4562 | 0 | 0 | 0 | 9583.3215 | 252.5217 | 0 | 3626.7888 | 59.1054
2025-05-01 | 05:30-05:40 | 2025-05-01 05:40 | 34 | 4 | 星期四 | 5 | 121 | 1344.944 | 833.3333 | 833.3333 | 495.8822 | 7992.2943 | 0.3713 | 833.3333 | 0 | 0 | 15.7285 | 10333.3215 | 499.3777 | 0 | 3607.257 | 256.9535
2025-05-01 | 05:40-05:50 | 2025-05-01 05:50 | 35 | 4 | 星期四 | 5 | 121 | 0 | 833.3333 | 833.3333 | 540.8046 | 7992.2943 | 0.5708 | 0 | 540.8046 | 0 | 0 | 9732.4275 | 0 | 0 | 3930.7641 | 512.3141
2025-05-01 | 05:50-06:00 | 2025-05-01 06:00 | 36 | 4 | 星期四 | 5 | 121 | 0 | 833.3333 | 707.414 | 652.0079 | 7992.2943 | 0.9099 | 0 | 652.0079 | 0 | 0 | 9007.9743 | 0 | 0 | 4802.5408 | 769.5375
2025-05-01 | 06:00-06:10 | 2025-05-01 06:10 | 37 | 4 | 星期四 | 5 | 121 | 0 | 833.3333 | 833.3333 | 634.2419 | 7992.2943 | 0.9368 | 0 | 634.2419 | 0 | 0 | 8303.261 | 0 | 0 | 4848.3386 | 1044.3512
2025-05-01 | 06:10-06:20 | 2025-05-01 06:20 | 38 | 4 | 星期四 | 5 | 121 | 0 | 833.3333 | 601.5281 | 567.5986 | 7992.2943 | 0.8758 | 0 | 567.5986 | 0 | 0 | 7672.5958 | 0 | 0 | 4813.8067 | 1366.7571
2025-05-01 | 06:20-06:30 | 2025-05-01 06:30 | 39 | 4 | 星期四 | 5 | 121 | 0 | 833.3333 | 597.4447 | 531.8233 | 7992.2943 | 0.8759 | 0 | 531.8233 | 0 | 0 | 7081.681 | 0 | 0 | 4855.0412 | 1715.0893
2025-05-01 | 06:30-06:40 | 2025-05-01 06:40 | 40 | 4 | 星期四 | 5 | 121 | 0 | 833.3333 | 528.5804 | 520.6197 | 7992.2943 | 0.8601 | 0 | 520.6197 | 0 | 0 | 6503.2146 | 0 | 0 | 4840.4829 | 2034.6651
2025-05-01 | 06:40-06:50 | 2025-05-01 06:50 | 41 | 4 | 星期四 | 5 | 121 | 0 | 833.3333 | 453.9444 | 473.2678 | 7992.2943 | 0.8442 | 0 | 453.9444 | 19.3234 | 0 | 5998.832 | 0 | 81.5642 | 4793.6644 | 2355.033
2025-05-01 | 06:50-07:00 | 2025-05-01 07:00 | 42 | 4 | 星期四 | 5 | 121 | 0 | 833.3333 | 833.3333 | 401.8517 | 7992.2943 | 0.8334 | 0 | 401.8517 | 0 | 0 | 5552.3302 | 0 | 0 | 4808.9215 | 2688.9214
2025-05-01 | 07:00-07:10 | 2025-05-01 07:10 | 43 | 4 | 星期四 | 5 | 121 | 0 | 833.3333 | 341.1564 | 370.7482 | 7992.2943 | 0.8092 | 0 | 341.1564 | 29.5918 | 0 | 5173.2675 | 0 | 119.7284 | 4837.1893 | 3013.4657
2025-05-01 | 07:10-07:20 | 2025-05-01 07:20 | 44 | 4 | 星期四 | 5 | 121 | 0 | 833.3333 | 302.5269 | 314.6355 | 7992.2943 | 0.7972 | 0 | 302.5269 | 12.1086 | 0 | 4837.1264 | 0 | 48.2649 | 4837.1893 | 3317.3982
2025-05-01 | 07:20-07:30 | 2025-05-01 07:30 | 45 | 4 | 星期四 | 5 | 121 | 0 | 833.3333 | 266.317 | 217.3783 | 7992.2943 | 0.7644 | 0 | 217.3783 | 0 | 0 | 4595.595 | 0 | 0 | 4763.4762 | 3594.1179
2025-05-01 | 07:30-07:40 | 2025-05-01 07:40 | 46 | 4 | 星期四 | 5 | 121 | 0 | 833.3333 | 197.6245 | 160.7097 | 7992.2943 | 0.6899 | 0 | 160.7097 | 0 | 0 | 4417.0287 | 0 | 0 | 4496.3393 | 3858.9847
2025-05-01 | 07:40-07:50 | 2025-05-01 07:50 | 47 | 4 | 星期四 | 5 | 121 | 0 | 833.3333 | 271.3836 | 275.7871 | 7992.2943 | 0.86 | 0 | 271.3836 | 4.4035 | 0 | 4115.4913 | 0 | 18.9352 | 5331.2073 | 4202.4975
2025-05-01 | 07:50-08:00 | 2025-05-01 08:00 | 48 | 4 | 星期四 | 5 | 121 | 0 | 833.3333 | 426.2839 | 435.8996 | 7992.2943 | 1.1617 | 0 | 426.2839 | 9.6157 | 0 | 3641.8426 | 0 | 55.8529 | 6584.9577 | 4567.3071
2025-05-01 | 08:00-08:10 | 2025-05-01 08:10 | 49 | 4 | 星期四 | 5 | 121 | 0 | 833.3333 | 395.1216 | 365.7997 | 7992.2943 | 1.1683 | 0 | 365.7997 | 0 | 0 | 3235.3985 | 0 | 0 | 6656.6687 | 4805.5052
2025-05-01 | 08:10-08:20 | 2025-05-01 08:20 | 50 | 4 | 星期四 | 5 | 121 | 0 | 833.3333 | 337.1851 | 264.24 | 7992.2943 | 1.0956 | 0 | 264.24 | 0 | 0 | 2941.7985 | 0 | 0 | 6573.4732 | 5064.7315
2025-05-01 | 08:20-08:30 | 2025-05-01 08:30 | 51 | 4 | 星期四 | 5 | 121 | 0 | 833.3333 | 264.8327 | 243.8175 | 7992.2943 | 1.0849 | 0 | 243.8175 | 0 | 0 | 2670.8902 | 0 | 0 | 6573.4732 | 5370.7125
2025-05-01 | 08:30-08:40 | 2025-05-01 08:40 | 52 | 4 | 星期四 | 5 | 121 | 0 | 833.3333 | 266.6371 | 220.2813 | 7992.2943 | 1.061 | 0 | 220.2813 | 0 | 0 | 2426.1332 | 0 | 0 | 6441.5327 | 5606.913
2025-05-01 | 08:40-08:50 | 2025-05-01 08:50 | 53 | 4 | 星期四 | 5 | 121 | 0 | 833.3333 | 224.6011 | 154.7963 | 7992.2943 | 1.043 | 0 | 154.7963 | 0 | 0 | 2254.1373 | 0 | 0 | 6531.9436 | 5873.8873
2025-05-01 | 08:50-09:00 | 2025-05-01 09:00 | 54 | 4 | 星期四 | 5 | 121 | 0 | 833.3333 | 134.876 | 75.6038 | 7992.2943 | 1.036 | 0 | 75.6038 | 0 | 0 | 2170.1332 | 0 | 0 | 6541.5877 | 6228.7339
2025-05-01 | 09:00-09:10 | 2025-05-01 09:10 | 55 | 4 | 星期四 | 5 | 121 | 0 | 833.3333 | 76.4001 | 37.7344 | 7992.2943 | 1.0147 | 0 | 37.7344 | 0 | 0 | 2128.2061 | 0 | 0 | 6524.0186 | 6617.1698
2025-05-01 | 09:10-09:20 | 2025-05-01 09:20 | 56 | 4 | 星期四 | 5 | 121 | 0 | 833.3333 | 19.6968 | -7.9255 | 7992.2943 | 0.9922 | 7.9255 | 0 | 0 | 0 | 2135.339 | 0 | 0 | 6506.3973 | 6941.5397
2025-05-01 | 09:20-09:30 | 2025-05-01 09:30 | 57 | 4 | 星期四 | 5 | 121 | 0 | 833.3333 | 8.5797 | -81.0946 | 7992.2943 | 0.97 | 81.0946 | 0 | 0 | 0 | 2208.3241 | 0 | 0 | 6515.8064 | 7152.5036
2025-05-01 | 09:30-09:40 | 2025-05-01 09:40 | 58 | 4 | 星期四 | 5 | 121 | 0 | 833.3333 | 14.5295 | -150.9748 | 7992.2943 | 0.9422 | 150.9748 | 0 | 0 | 0 | 2344.2014 | 0 | 0 | 6504.9152 | 7287.4976
2025-05-01 | 09:40-09:50 | 2025-05-01 09:50 | 59 | 4 | 星期四 | 5 | 121 | 0 | 833.3333 | 0 | -209.2311 | 7992.2943 | 0.9569 | 209.2311 | 0 | 0 | 0 | 2532.5094 | 0 | 0 | 6479.673 | 7489.2952
2025-05-01 | 09:50-10:00 | 2025-05-01 10:00 | 60 | 4 | 星期四 | 5 | 121 | 0 | 833.3333 | 0 | -264.16 | 7992.2943 | 0.9977 | 264.16 | 0 | 0 | 0 | 2770.2534 | 0 | 0 | 6484.6087 | 7709.6464
2025-05-01 | 10:00-10:10 | 2025-05-01 10:10 | 61 | 4 | 星期四 | 5 | 121 | 0 | 833.3333 | 0 | -324.1783 | 7992.2943 | 0.9919 | 324.1783 | 0 | 0 | 0 | 3062.0139 | 0 | 0 | 6451.2228 | 7778.9
2025-05-01 | 10:10-10:20 | 2025-05-01 10:20 | 62 | 4 | 星期四 | 5 | 121 | 0 | 833.3333 | 0 | -358.5088 | 7992.2943 | 0.9588 | 358.5088 | 0 | 0 | 0 | 3384.6718 | 0 | 0 | 6419.2816 | 7895.5506
2025-05-01 | 10:20-10:30 | 2025-05-01 10:30 | 63 | 4 | 星期四 | 5 | 121 | 0 | 833.3333 | 0 | -370.1867 | 7992.2943 | 0.9549 | 370.1867 | 0 | 0 | 0 | 3717.8398 | 0 | 0 | 6397.039 | 8053.8429
2025-05-01 | 10:30-10:40 | 2025-05-01 10:40 | 64 | 4 | 星期四 | 5 | 121 | 0 | 833.3333 | 0 | -395.8734 | 7992.2943 | 0.9839 | 395.8734 | 0 | 0 | 0 | 4074.1259 | 0 | 0 | 6418.319 | 8061.258
2025-05-01 | 10:40-10:50 | 2025-05-01 10:50 | 65 | 4 | 星期四 | 5 | 121 | 0 | 833.3333 | 0 | -430.7293 | 7992.2943 | 0.799 | 430.7293 | 0 | 0 | 0 | 4461.7822 | 0 | 0 | 6405.9292 | 8157.7899
2025-05-01 | 10:50-11:00 | 2025-05-01 11:00 | 66 | 4 | 星期四 | 5 | 121 | 0 | 833.3333 | 0 | -433.8929 | 7992.2943 | 0.5025 | 433.8929 | 0 | 0 | 0 | 4852.2858 | 0 | 0 | 6388.7889 | 8351.1107
2025-05-01 | 11:00-11:10 | 2025-05-01 11:10 | 67 | 4 | 星期四 | 5 | 121 | 0 | 833.3333 | 0 | -376.5086 | 7992.2943 | 0.4662 | 376.5086 | 0 | 0 | 0 | 5191.1436 | 0 | 0 | 6387.3237 | 8394.138
2025-05-01 | 11:10-11:20 | 2025-05-01 11:20 | 68 | 4 | 星期四 | 5 | 121 | 0 | 833.3333 | 0 | -371.5927 | 7992.2943 | 0.5007 | 371.5927 | 0 | 0 | 0 | 5525.5771 | 0 | 0 | 6387.3237 | 8391.1308
2025-05-01 | 11:20-11:30 | 2025-05-01 11:30 | 69 | 4 | 星期四 | 5 | 121 | 0 | 833.3333 | 0 | -412.9192 | 7992.2943 | 0.4827 | 412.9192 | 0 | 0 | 0 | 5897.2043 | 0 | 0 | 6401.2904 | 8434.1196
2025-05-01 | 11:30-11:40 | 2025-05-01 11:40 | 70 | 4 | 星期四 | 5 | 121 | 0 | 833.3333 | 0 | -397.8129 | 7992.2943 | 0.4785 | 397.8129 | 0 | 0 | 0 | 6255.236 | 0 | 0 | 6401.2904 | 8506.523
2025-05-01 | 11:40-11:50 | 2025-05-01 11:50 | 71 | 4 | 星期四 | 5 | 121 | 0 | 833.3333 | 0 | -448.992 | 7992.2943 | 0.4662 | 448.992 | 0 | 0 | 0 | 6659.3288 | 0 | 0 | 6283.2 | 8573.6141
2025-05-01 | 11:50-12:00 | 2025-05-01 12:00 | 72 | 4 | 星期四 | 5 | 121 | 0 | 833.3333 | 0 | -547.9813 | 7992.2943 | 0.4432 | 547.9813 | 0 | 0 | 0 | 7152.5119 | 0 | 0 | 6007.29 | 8618.5554
2025-05-01 | 12:00-12:10 | 2025-05-01 12:10 | 73 | 4 | 星期四 | 5 | 121 | 0 | 833.3333 | 0 | -533.6 | 7992.2943 | 0.4411 | 533.6 | 0 | 0 | 0 | 7632.7519 | 0 | 0 | 5708.6224 | 8644.2469
2025-05-01 | 12:10-12:20 | 2025-05-01 12:20 | 74 | 4 | 星期四 | 5 | 121 | 0 | 833.3333 | 0 | -470.1355 | 7992.2943 | 0.4551 | 470.1355 | 0 | 0 | 0 | 8055.8739 | 0 | 0 | 5925.3773 | 8648.664
2025-05-01 | 12:20-12:30 | 2025-05-01 12:30 | 75 | 4 | 星期四 | 5 | 121 | 0 | 833.3333 | 0 | -464.7887 | 7992.2943 | 0.4463 | 464.7887 | 0 | 0 | 0 | 8474.1838 | 0 | 0 | 6032.9503 | 8657.1107
2025-05-01 | 12:30-12:40 | 2025-05-01 12:40 | 76 | 4 | 星期四 | 5 | 121 | 503.0467 | 833.3333 | 0 | -550.1841 | 7992.2943 | 0.4113 | 833.3333 | 0 | 0 | 219.8975 | 9224.1838 | 206.9031 | 0 | 6010.9852 | 8685.7895
2025-05-01 | 12:40-12:50 | 2025-05-01 12:50 | 77 | 4 | 星期四 | 5 | 121 | 0 | 833.3333 | 0 | -533.7123 | 7992.2943 | 0.5682 | 533.7123 | 0 | 0 | 0 | 9704.5249 | 0 | 0 | 6102.379 | 8607.3921
2025-05-01 | 12:50-13:00 | 2025-05-01 13:00 | 78 | 4 | 星期四 | 5 | 121 | 0 | 833.3333 | 0 | -405.5517 | 7992.2943 | 0.8279 | 405.5517 | 0 | 0 | 0 | 10069.5214 | 0 | 0 | 6296.0845 | 8442.0268
2025-05-01 | 13:00-13:10 | 2025-05-01 13:10 | 79 | 4 | 星期四 | 5 | 121 | 0 | 833.3333 | 0 | -340.4844 | 7992.2943 | 0.8636 | 340.4844 | 0 | 0 | 0 | 10375.9573 | 0 | 0 | 6362.0856 | 8335.2877
2025-05-01 | 13:10-13:20 | 2025-05-01 13:20 | 80 | 4 | 星期四 | 5 | 121 | 0 | 833.3333 | 0 | -299.7501 | 7992.2943 | 0.8416 | 299.7501 | 0 | 0 | 0 | 10645.7323 | 0 | 0 | 6297.4344 | 8206.6239
2025-05-01 | 13:20-13:30 | 2025-05-01 13:30 | 81 | 4 | 星期四 | 5 | 121 | 0 | 833.3333 | 0 | -273.6425 | 7992.2943 | 0.8618 | 171.4085 | 0 | 0 | 102.234 | 10800 | 0 | 0 | 6184.7954 | 8061.5196
2025-05-01 | 13:30-13:40 | 2025-05-01 13:40 | 82 | 4 | 星期四 | 5 | 121 | 0 | 833.3333 | 0 | -308.1557 | 7992.2943 | 0.8623 | 0 | 0 | 0 | 308.1557 | 10800 | 0 | 0 | 6177.9787 | 7984.4418
2025-05-01 | 13:40-13:50 | 2025-05-01 13:50 | 83 | 4 | 星期四 | 5 | 121 | 0 | 833.3333 | 0 | -334.4457 | 7992.2943 | 0.9026 | 0 | 0 | 0 | 334.4457 | 10800 | 0 | 0 | 6165.5998 | 7807.9582
2025-05-01 | 13:50-14:00 | 2025-05-01 14:00 | 84 | 4 | 星期四 | 5 | 121 | 0 | 833.3333 | 0 | -313.6958 | 7992.2943 | 0.9754 | 0 | 0 | 0 | 313.6958 | 10800 | 0 | 0 | 6165.5998 | 7539.5786
2025-05-01 | 14:00-14:10 | 2025-05-01 14:10 | 85 | 4 | 星期四 | 5 | 121 | 0 | 833.3333 | 0 | -267.3029 | 7992.2943 | 1.0002 | 0 | 0 | 0 | 267.3029 | 10800 | 0 | 0 | 6192.584 | 7349.0268
2025-05-01 | 14:10-14:20 | 2025-05-01 14:20 | 86 | 4 | 星期四 | 5 | 121 | 0 | 833.3333 | 0 | -218.3131 | 7992.2943 | 0.9978 | 0 | 0 | 0 | 218.3131 | 10800 | 0 | 0 | 6192.584 | 7108.2019
2025-05-01 | 14:20-14:30 | 2025-05-01 14:30 | 87 | 4 | 星期四 | 5 | 121 | 0 | 833.3333 | 0 | -177.6779 | 7992.2943 | 1.0271 | 0 | 0 | 0 | 177.6779 | 10800 | 0 | 0 | 6171.6472 | 6869.8339
2025-05-01 | 14:30-14:40 | 2025-05-01 14:40 | 88 | 4 | 星期四 | 5 | 121 | 0 | 833.3333 | 10.2612 | -135.2478 | 7992.2943 | 1.0906 | 0 | 0 | 0 | 135.2478 | 10800 | 0 | 0 | 6171.6472 | 6817.454
2025-05-01 | 14:40-14:50 | 2025-05-01 14:50 | 89 | 4 | 星期四 | 5 | 121 | 0 | 833.3333 | 833.3333 | -48.2848 | 7992.2943 | 0.9376 | 0 | 0 | 0 | 48.2848 | 10800 | 0 | 0 | 6184.7954 | 6642.6876
2025-05-01 | 14:50-15:00 | 2025-05-01 15:00 | 90 | 4 | 星期四 | 5 | 121 | 28.08 | 833.3333 | 0 | 33.5696 | 7992.2943 | 0.6694 | 0 | 0 | 5.4896 | 0 | 10800 | 18.7967 | 18.3737 | 6184.7954 | 6288.2357
2025-05-01 | 15:00-15:10 | 2025-05-01 15:10 | 91 | 4 | 星期四 | 5 | 121 | 105.6384 | 833.3333 | 6.9693 | 21.619 | 7992.2943 | 0.66 | 0 | 0 | 0 | 84.0194 | 10800 | 69.7213 | 0 | 6184.7954 | 6004.1235
2025-05-01 | 15:10-15:20 | 2025-05-01 15:20 | 92 | 4 | 星期四 | 5 | 121 | 144.7725 | 833.3333 | 833.3333 | 63.4379 | 7992.2943 | 0.7217 | 0 | 0 | 0 | 81.3346 | 10800 | 104.4823 | 0 | 6157.8432 | 5762.4119
2025-05-01 | 15:20-15:30 | 2025-05-01 15:30 | 93 | 4 | 星期四 | 5 | 121 | 181.5686 | 833.3333 | 833.3333 | 159.7917 | 7992.2943 | 0.7308 | 0 | 0 | 0 | 21.7769 | 10800 | 132.6903 | 0 | 6157.8432 | 5467.9446
2025-05-01 | 15:30-15:40 | 2025-05-01 15:40 | 94 | 4 | 星期四 | 5 | 121 | 227.5062 | 833.3333 | 81.0354 | 173.3607 | 7992.2943 | 0.7534 | 0 | 0 | 0 | 54.1455 | 10800 | 171.4032 | 0 | 6177.0388 | 5075.032
2025-05-01 | 15:40-15:50 | 2025-05-01 15:50 | 95 | 4 | 星期四 | 5 | 121 | 282.6509 | 833.3333 | 1.1431 | 233.8822 | 7992.2943 | 0.7823 | 0 | 0 | 0 | 48.7687 | 10800 | 221.1178 | 0 | 6157.8432 | 4704.563
2025-05-01 | 15:50-16:00 | 2025-05-01 16:00 | 96 | 4 | 星期四 | 5 | 121 | 319.8372 | 833.3333 | 0 | 346.2646 | 7992.2943 | 0.8055 | 0 | 0 | 26.4274 | 0 | 10800 | 257.6289 | 106.4363 | 6130.7568 | 4390.9661
2025-05-01 | 16:00-16:10 | 2025-05-01 16:10 | 97 | 4 | 星期四 | 5 | 121 | 396.3156 | 833.3333 | 833.3333 | 378.3757 | 7992.2943 | 0.8271 | 0 | 0 | 0 | 17.94 | 10800 | 327.7926 | 0 | 6120.4114 | 4060.4253
2025-05-01 | 16:10-16:20 | 2025-05-01 16:20 | 98 | 4 | 星期四 | 5 | 121 | 420.5061 | 833.3333 | 833.3333 | 420.0145 | 7992.2943 | 0.8519 | 0 | 0 | 0 | 0.49166 | 10800 | 358.2292 | 0 | 6120.4114 | 3718.7993
2025-05-01 | 16:20-16:30 | 2025-05-01 16:30 | 99 | 4 | 星期四 | 5 | 121 | 454.2063 | 833.3333 | 82.7445 | 496.3004 | 7992.2943 | 0.8791 | 0 | 42.0941 | 0 | 0 | 10753.2288 | 399.2928 | 0 | 6130.7568 | 3404.9571
2025-05-01 | 16:30-16:40 | 2025-05-01 16:40 | 100 | 4 | 星期四 | 5 | 121 | 538.9075 | 833.3333 | 833.3333 | 537.1627 | 7992.2943 | 0.9024 | 1.7448 | 0 | 0 | 0 | 10754.7991 | 486.3101 | 0 | 6138.9428 | 3142.3132
2025-05-01 | 16:40-16:50 | 2025-05-01 16:50 | 101 | 4 | 星期四 | 5 | 121 | 590.7681 | 833.3333 | 8.2576 | 578.8854 | 7992.2943 | 0.9163 | 11.8827 | 0 | 0 | 0 | 10765.4935 | 541.3208 | 0 | 6120.4114 | 2850.0563
2025-05-01 | 16:50-17:00 | 2025-05-01 17:00 | 102 | 4 | 星期四 | 5 | 121 | 638.8637 | 833.3333 | 0 | 638.88 | 7992.2943 | 0.9264 | 0 | 0 | 0.016345 | 0 | 10765.4935 | 591.8433 | 0.07571 | 6114.3635 | 2519.7482
2025-05-01 | 17:00-17:10 | 2025-05-01 17:10 | 103 | 4 | 星期四 | 5 | 121 | 684.5289 | 833.3333 | 0.29554 | 696.188 | 7992.2943 | 0.9462 | 0 | 0.29554 | 11.3635 | 0 | 10765.1651 | 647.7013 | 53.7607 | 6120.4108 | 2216.835
2025-05-01 | 17:10-17:20 | 2025-05-01 17:20 | 104 | 4 | 星期四 | 5 | 121 | 717.6841 | 833.3333 | 833.3333 | 762.6538 | 7992.2943 | 0.9742 | 0 | 44.9697 | 0 | 0 | 10715.1988 | 699.1678 | 0 | 6106.549 | 1910.2694
2025-05-01 | 17:20-17:30 | 2025-05-01 17:30 | 105 | 4 | 星期四 | 5 | 121 | 771.4998 | 833.3333 | 34.2285 | 837.5008 | 7992.2943 | 0.9862 | 0 | 34.2285 | 31.7726 | 0 | 10677.1671 | 760.8531 | 156.6707 | 6107.8781 | 1593.8464
2025-05-01 | 17:30-17:40 | 2025-05-01 17:40 | 106 | 4 | 星期四 | 5 | 121 | 834.6224 | 833.3333 | 833.3333 | 884.4975 | 7992.2943 | 0.976 | 0 | 49.8752 | 0 | 0 | 10621.7503 | 814.5914 | 0 | 6217.4954 | 1300.7878
2025-05-01 | 17:40-17:50 | 2025-05-01 17:50 | 107 | 4 | 星期四 | 5 | 121 | 744.8726 | 833.3333 | 833.3333 | 818.3614 | 7992.2943 | 1.0742 | 0 | 73.4888 | 0 | 0 | 10540.0961 | 800.1422 | 0 | 5610.648 | 1022.4548
2025-05-01 | 17:50-18:00 | 2025-05-01 18:00 | 108 | 4 | 星期四 | 5 | 121 | 578.7077 | 833.3333 | 833.3333 | 710.6958 | 7992.2943 | 1.2313 | 0 | 131.9881 | 0 | 0 | 10393.4426 | 712.5628 | 0 | 4302.5739 | 753.4286
2025-05-01 | 18:00-18:10 | 2025-05-01 18:10 | 109 | 4 | 星期四 | 5 | 121 | 588.5492 | 833.3333 | 833.3333 | 731.3372 | 7992.2943 | 1.2561 | 0 | 142.7879 | 0 | 0 | 10234.7894 | 739.2767 | 0 | 4189.1816 | 498.4621
2025-05-01 | 18:10-18:20 | 2025-05-01 18:20 | 110 | 4 | 星期四 | 5 | 121 | 668.2091 | 833.3333 | 32.8242 | 772.7691 | 7992.2943 | 1.2447 | 0 | 32.8242 | 71.7358 | 0 | 10198.3181 | 831.7199 | 446.4477 | 4353.996 | 248.8927
2025-05-01 | 18:20-18:30 | 2025-05-01 18:30 | 111 | 4 | 星期四 | 5 | 121 | 664.9264 | 833.3333 | 833.3333 | 778.5067 | 7992.2943 | 1.2545 | 0 | 113.5803 | 0 | 0 | 10072.1178 | 834.1502 | 0 | 4339.4963 | 57.0857
2025-05-01 | 18:30-18:40 | 2025-05-01 18:40 | 112 | 4 | 星期四 | 5 | 121 | 704.3317 | 833.3333 | 833.3333 | 791.5253 | 7992.2943 | 1.2522 | 0 | 87.1936 | 0 | 0 | 9975.236 | 881.9642 | 0 | 4326.0795 | 4.089
2025-05-01 | 18:40-18:50 | 2025-05-01 18:50 | 113 | 4 | 星期四 | 5 | 121 | 337.9477 | 833.3333 | 833.3333 | 767.3295 | 7992.2943 | 1.2881 | 0 | 429.3818 | 0 | 0 | 9498.1451 | 435.3104 | 0 | 4302.1744 | 1.6673
2025-05-01 | 18:50-19:00 | 2025-05-01 19:00 | 114 | 4 | 星期四 | 5 | 121 | 0 | 833.3333 | 833.3333 | 744.5283 | 7992.2943 | 1.3466 | 0 | 744.5283 | 0 | 0 | 8670.8914 | 0 | 0 | 4305.2372 | 0
2025-05-01 | 19:00-19:10 | 2025-05-01 19:10 | 115 | 4 | 星期四 | 5 | 121 | 0 | 833.3333 | 757.759 | 802.639 | 7992.2943 | 1.3523 | 0 | 757.759 | 44.88 | 0 | 7828.937 | 0 | 303.4564 | 4324.0956 | 0.17974
2025-05-01 | 19:10-19:20 | 2025-05-01 19:20 | 116 | 4 | 星期四 | 5 | 121 | 0 | 833.3333 | 833.3333 | 808.8238 | 7992.2943 | 1.3445 | 0 | 808.8238 | 0 | 0 | 6930.2439 | 0 | 0 | 4307.6695 | 0.1197
2025-05-01 | 19:20-19:30 | 2025-05-01 19:30 | 117 | 4 | 星期四 | 5 | 121 | 0 | 833.3333 | 757.3018 | 762.8517 | 7992.2943 | 1.3483 | 0 | 757.3018 | 5.5499 | 0 | 6088.7974 | 0 | 37.4145 | 4331.3631 | 0
2025-05-01 | 19:30-19:40 | 2025-05-01 19:40 | 118 | 4 | 星期四 | 5 | 121 | 0 | 833.3333 | 749.232 | 796.1857 | 7992.2943 | 1.349 | 0 | 749.232 | 46.9537 | 0 | 5256.3174 | 0 | 316.7029 | 4339.3895 | 0.0129
2025-05-01 | 19:40-19:50 | 2025-05-01 19:50 | 119 | 4 | 星期四 | 5 | 121 | 0 | 833.3333 | 833.3333 | 819.6148 | 7992.2943 | 1.3473 | 0 | 819.6148 | 0 | 0 | 4345.6343 | 0 | 0 | 4340.2 | 0.0085
2025-05-01 | 19:50-20:00 | 2025-05-01 20:00 | 120 | 4 | 星期四 | 5 | 121 | 0 | 833.3333 | 761.3773 | 781.94 | 7992.2943 | 1.3482 | 0 | 761.3773 | 20.5627 | 0 | 3499.6595 | 0 | 138.6131 | 4301.0164 | 0
2025-05-01 | 20:00-20:10 | 2025-05-01 20:10 | 121 | 4 | 星期四 | 5 | 121 | 0 | 833.3333 | 740.373 | 734.3959 | 7992.2943 | 1.3513 | 0 | 734.3959 | 0 | 0 | 2683.6641 | 0 | 0 | 4250.6337 | 0.00091429
2025-05-01 | 20:10-20:20 | 2025-05-01 20:20 | 122 | 4 | 星期四 | 5 | 121 | 0 | 833.3333 | 833.3333 | 752.3755 | 7992.2943 | 1.34 | 0 | 752.3755 | 0 | 0 | 1847.6913 | 0 | 0 | 4344.1198 | 0.00048571
2025-05-01 | 20:20-20:30 | 2025-05-01 20:30 | 123 | 4 | 星期四 | 5 | 121 | 0 | 833.3333 | 833.3333 | 819.3317 | 7992.2943 | 1.3489 | 0 | 582.9222 | 236.4095 | 0 | 1200 | 0 | 1594.4636 | 4354.7461 | 0
2025-05-01 | 20:30-20:40 | 2025-05-01 20:40 | 124 | 4 | 星期四 | 5 | 121 | 0 | 833.3333 | 766.0276 | 847.7435 | 7992.2943 | 1.3952 | 0 | 0 | 847.7435 | 0 | 1200 | 0 | 5913.8589 | 4346.1023 | 0
2025-05-01 | 20:40-20:50 | 2025-05-01 20:50 | 125 | 4 | 星期四 | 5 | 121 | 704.4487 | 833.3333 | 833.3333 | 852.3775 | 7992.2943 | 1.2226 | 0 | 0 | 147.9287 | 0 | 1200 | 861.259 | 904.2884 | 4321.5058 | 0
2025-05-01 | 20:50-21:00 | 2025-05-01 21:00 | 126 | 4 | 星期四 | 5 | 121 | 710.0794 | 833.3333 | 833.3333 | 840.0267 | 7992.2943 | 0.9332 | 0 | 0 | 129.9472 | 0 | 1200 | 662.6461 | 606.3339 | 4316.8424 | 0
2025-05-01 | 21:00-21:10 | 2025-05-01 21:10 | 127 | 4 | 星期四 | 5 | 121 | 743.5569 | 833.3333 | 833.3333 | 798.6709 | 7992.2943 | 0.9068 | 0 | 0 | 55.114 | 0 | 1200 | 674.2574 | 249.8869 | 4390.3402 | 0
2025-05-01 | 21:10-21:20 | 2025-05-01 21:20 | 128 | 4 | 星期四 | 5 | 121 | 712.3864 | 833.3333 | 833.3333 | 777.3954 | 7992.2943 | 0.9371 | 0 | 0 | 65.009 | 0 | 1200 | 667.5773 | 304.5998 | 4363.8807 | 0
2025-05-01 | 21:20-21:30 | 2025-05-01 21:30 | 129 | 4 | 星期四 | 5 | 121 | 723.8773 | 833.3333 | 833.3333 | 793.565 | 7992.2943 | 0.9371 | 0 | 0 | 69.6877 | 0 | 1200 | 678.3454 | 326.5219 | 4387.3389 | 0
2025-05-01 | 21:30-21:40 | 2025-05-01 21:40 | 130 | 4 | 星期四 | 5 | 121 | 742.1884 | 833.3333 | 833.3333 | 803.688 | 7992.2943 | 0.9871 | 0 | 0 | 61.4997 | 0 | 1200 | 732.6141 | 303.5316 | 4688.2293 | 0
2025-05-01 | 21:40-21:50 | 2025-05-01 21:50 | 131 | 4 | 星期四 | 5 | 121 | 676.091 | 833.3333 | 833.3333 | 717.6129 | 7992.2943 | 0.7764 | 0 | 0 | 41.5219 | 0 | 1200 | 524.9171 | 161.1881 | 4104.4317 | 0
2025-05-01 | 21:50-22:00 | 2025-05-01 22:00 | 132 | 4 | 星期四 | 5 | 121 | 509.0132 | 833.3333 | 833.3333 | 599.1517 | 7992.2943 | 0.4209 | 0 | 0 | 90.1384 | 0 | 1200 | 214.2437 | 189.6963 | 2984.1236 | 0
2025-05-01 | 22:00-22:10 | 2025-05-01 22:10 | 133 | 4 | 星期四 | 5 | 121 | 1307.8466 | 833.3333 | 833.3333 | 606.2334 | 7992.2943 | 0.3859 | 701.6132 | 0 | 0 | 0 | 1831.4519 | 504.698 | 0 | 2984.1236 | 0
2025-05-01 | 22:10-22:20 | 2025-05-01 22:20 | 134 | 4 | 星期四 | 5 | 121 | 550.4207 | 833.3333 | 833.3333 | 619.4834 | 7992.2943 | 0.4368 | 0 | 69.0627 | 0 | 0 | 1754.7156 | 240.4238 | 0 | 3319.347 | 0
2025-05-01 | 22:20-22:30 | 2025-05-01 22:30 | 135 | 4 | 星期四 | 5 | 121 | 578.9182 | 833.3333 | 833.3333 | 599.8317 | 7992.2943 | 0.4198 | 0 | 20.9134 | 0 | 0 | 1731.4784 | 243.0299 | 0 | 3293.4187 | 0
2025-05-01 | 22:30-22:40 | 2025-05-01 22:40 | 136 | 4 | 星期四 | 5 | 121 | 572.3979 | 833.3333 | 0 | 627.7034 | 7992.2943 | 0.4186 | 0 | 0 | 55.3055 | 0 | 1731.4784 | 239.6058 | 115.7545 | 3298.8129 | 0
2025-05-01 | 22:40-22:50 | 2025-05-01 22:50 | 137 | 4 | 星期四 | 5 | 121 | 582.9201 | 833.3333 | 7.2061 | 657.1222 | 7992.2943 | 0.4241 | 0 | 7.2061 | 66.996 | 0 | 1723.4716 | 247.2164 | 142.065 | 3348.8003 | 0
2025-05-01 | 22:50-23:00 | 2025-05-01 23:00 | 138 | 4 | 星期四 | 5 | 121 | 576.7733 | 833.3333 | 833.3333 | 640.675 | 7992.2943 | 0.4237 | 0 | 63.9017 | 0 | 0 | 1652.4697 | 244.3788 | 0 | 3348.8003 | 0
2025-05-01 | 23:00-23:10 | 2025-05-01 23:10 | 139 | 4 | 星期四 | 5 | 121 | 560.2853 | 833.3333 | 833.3333 | 586.4543 | 7992.2943 | 0.4248 | 0 | 26.169 | 0 | 0 | 1623.3931 | 238.0092 | 0 | 3351.4296 | 0
2025-05-01 | 23:10-23:20 | 2025-05-01 23:20 | 140 | 4 | 星期四 | 5 | 121 | 562.6513 | 833.3333 | 833.3333 | 591.5561 | 7992.2943 | 0.424 | 0 | 28.9048 | 0 | 0 | 1591.2766 | 238.5641 | 0 | 3352.8088 | 0
2025-05-01 | 23:20-23:30 | 2025-05-01 23:30 | 141 | 4 | 星期四 | 5 | 121 | 564.7874 | 833.3333 | 833.3333 | 645.1583 | 7992.2943 | 0.422 | 0 | 80.371 | 0 | 0 | 1501.9755 | 238.3403 | 0 | 3381.5025 | 0
2025-05-01 | 23:30-23:40 | 2025-05-01 23:40 | 142 | 4 | 星期四 | 5 | 121 | 565.3448 | 833.3333 | 833.3333 | 630.9952 | 7992.2943 | 0.424 | 0 | 65.6504 | 0 | 0 | 1429.0306 | 239.7062 | 0 | 3385.0856 | 0
2025-05-01 | 23:40-23:50 | 2025-05-01 23:50 | 143 | 4 | 星期四 | 5 | 121 | 512.841 | 833.3333 | 833.3333 | 533.2474 | 7992.2943 | 0.4271 | 0 | 20.4064 | 0 | 0 | 1406.3568 | 219.0344 | 0 | 3011.1983 | 0
2025-05-01 | 23:50-24:00 | 2025-05-02 | 144 | 4 | 星期四 | 5 | 121 | 429.8729 | 833.3333 | 833.3333 | 429.6483 | 7992.2943 | 0.4276 | 0.22459 | 0 | 0 | 0 | 1406.5589 | 183.8137 | 0 | 2565.0044 | 0
2025-05-02 | 00:00-00:10 | 2025-05-02 00:10 | 1 | 5 | 星期五 | 5 | 122 | 449.6494 | 58.7918 | 133.9737 | 419.8539 | 1406.5589 | 0.4248 | 29.7954 | 0 | 0 | 0 | 1433.3748 | 191.011 | 0 | 2499.3291 | 0
2025-05-02 | 00:10-00:20 | 2025-05-02 00:20 | 2 | 5 | 星期五 | 5 | 122 | 995.8753 | 679.5808 | 0 | 426.7045 | 1406.5589 | 0.4245 | 569.1708 | 0 | 0 | 0 | 1945.6285 | 422.7491 | 0 | 2503.2912 | 0
2025-05-02 | 00:20-00:30 | 2025-05-02 00:30 | 3 | 5 | 星期五 | 5 | 122 | 449.3967 | 83.7638 | 4.8432 | 408.9333 | 1406.5589 | 0.4269 | 40.4634 | 0 | 0 | 0 | 1982.0456 | 191.8475 | 0 | 2501.2893 | 0
2025-05-02 | 00:30-00:40 | 2025-05-02 00:40 | 4 | 5 | 星期五 | 5 | 122 | 444.4771 | 41.1193 | 25.5515 | 398.4689 | 1406.5589 | 0.4272 | 41.1193 | 0 | 0 | 4.8888 | 2019.053 | 189.8806 | 0 | 2611.6003 | 0
2025-05-02 | 00:40-00:50 | 2025-05-02 00:50 | 5 | 5 | 星期五 | 5 | 122 | 456.654 | 56.6588 | 0 | 396.8061 | 1406.5589 | 0.4271 | 56.6588 | 0 | 0 | 3.1891 | 2070.0458 | 195.0369 | 0 | 2583.1712 | 0
2025-05-02 | 00:50-01:00 | 2025-05-02 01:00 | 6 | 5 | 星期五 | 5 | 122 | 449.3135 | 83.8427 | 0 | 399.6217 | 1406.5589 | 0.4285 | 49.6918 | 0 | 0 | 0 | 2114.7685 | 192.5308 | 0 | 2477.9534 | 0
2025-05-02 | 01:00-01:10 | 2025-05-02 01:10 | 7 | 5 | 星期五 | 5 | 122 | 442.8933 | 52.682 | 15.1585 | 406.9565 | 1406.5589 | 0.4311 | 35.9368 | 0 | 0 | 0 | 2147.1116 | 190.9313 | 0 | 2535.067 | 0
2025-05-02 | 01:10-01:20 | 2025-05-02 01:20 | 8 | 5 | 星期五 | 5 | 122 | 431.3585 | 30.5214 | 38.3823 | 424.9298 | 1406.5589 | 0.4302 | 6.4287 | 0 | 0 | 0 | 2152.8974 | 185.5704 | 0 | 2601.9295 | 0
2025-05-02 | 01:20-01:30 | 2025-05-02 01:30 | 9 | 5 | 星期五 | 5 | 122 | 435.8169 | 62.5437 | 18.1558 | 446.0367 | 1406.5589 | 0.4279 | 0 | 10.2197 | 0 | 0 | 2141.5422 | 186.4861 | 0 | 2503.5977 | 0
2025-05-02 | 01:30-01:40 | 2025-05-02 01:40 | 10 | 5 | 星期五 | 5 | 122 | 430.0559 | 32.3079 | 19.6429 | 450.7007 | 1406.5589 | 0.4312 | 0 | 19.6429 | 1.0019 | 0 | 2119.7167 | 185.4401 | 2.1601 | 2563.5852 | 0
2025-05-02 | 01:40-01:50 | 2025-05-02 01:50 | 11 | 5 | 星期五 | 5 | 122 | 451.0466 | 52.5804 | 35.1432 | 432.6823 | 1406.5589 | 0.4333 | 18.3644 | 0 | 0 | 0 | 2136.2446 | 195.4385 | 0 | 2621.6429 | 0
2025-05-02 | 01:50-02:00 | 2025-05-02 02:00 | 12 | 5 | 星期五 | 5 | 122 | 441.4205 | 56.6171 | 44.62 | 415.7817 | 1406.5589 | 0.4311 | 25.6389 | 0 | 0 | 0 | 2159.3196 | 190.2964 | 0 | 2582.224 | 0
2025-05-02 | 02:00-02:10 | 2025-05-02 02:10 | 13 | 5 | 星期五 | 5 | 122 | 437.3532 | 43.3014 | 44.9833 | 431.0147 | 1406.5589 | 0.4293 | 6.3385 | 0 | 0 | 0 | 2165.0243 | 187.7557 | 0 | 2551.246 | 0
2025-05-02 | 02:10-02:20 | 2025-05-02 02:20 | 14 | 5 | 星期五 | 5 | 122 | 437.6101 | 41.739 | 44.5398 | 434.4692 | 1406.5589 | 0.4324 | 3.1409 | 0 | 0 | 0 | 2167.8511 | 189.2226 | 0 | 2615.2448 | 0
2025-05-02 | 02:20-02:30 | 2025-05-02 02:30 | 15 | 5 | 星期五 | 5 | 122 | 446.122 | 33.8973 | 29.6818 | 417.0667 | 1406.5589 | 0.4367 | 29.0554 | 0 | 0 | 0 | 2194.0009 | 194.8215 | 0 | 2656.3225 | 0
2025-05-02 | 02:30-02:40 | 2025-05-02 02:40 | 16 | 5 | 星期五 | 5 | 122 | 454.761 | 52.8139 | 38.5348 | 416.0962 | 1406.5589 | 0.4348 | 38.6648 | 0 | 0 | 0 | 2228.7992 | 197.7301 | 0 | 2652.3597 | 0
2025-05-02 | 02:40-02:50 | 2025-05-02 02:50 | 17 | 5 | 星期五 | 5 | 122 | 445.3943 | 44.2808 | 37.5218 | 437.6698 | 1406.5589 | 0.4335 | 7.7245 | 0 | 0 | 0 | 2235.7513 | 193.0784 | 0 | 2624.1447 | 0
2025-05-02 | 02:50-03:00 | 2025-05-02 03:00 | 18 | 5 | 星期五 | 5 | 122 | 434.2445 | 43.9503 | 26.128 | 451.835 | 1406.5589 | 0.4357 | 0 | 17.5905 | 0 | 0 | 2216.2063 | 189.2003 | 0 | 2593.9658 | 0
2025-05-02 | 03:00-03:10 | 2025-05-02 03:10 | 19 | 5 | 星期五 | 5 | 122 | 442.9156 | 46.2806 | 0 | 424.7371 | 1406.5589 | 0.4374 | 18.1784 | 0 | 0 | 0 | 2232.5668 | 193.7313 | 0 | 2592.6875 | 0
2025-05-02 | 03:10-03:20 | 2025-05-02 03:20 | 20 | 5 | 星期五 | 5 | 122 | 443.2048 | 33.5001 | 16.4725 | 414.8279 | 1406.5589 | 0.4371 | 28.3768 | 0 | 0 | 0 | 2258.106 | 193.7248 | 0 | 2618.1134 | 0
2025-05-02 | 03:20-03:30 | 2025-05-02 03:30 | 21 | 5 | 星期五 | 5 | 122 | 465.9601 | 57.3554 | 0.75138 | 440.2933 | 1406.5589 | 0.4356 | 25.6667 | 0 | 0 | 0 | 2281.206 | 202.9722 | 0 | 2629.0178 | 0
2025-05-02 | 03:30-03:40 | 2025-05-02 03:40 | 22 | 5 | 星期五 | 5 | 122 | 467.2499 | 56.8677 | 26.991 | 461.1685 | 1406.5589 | 0.4353 | 6.0814 | 0 | 0 | 0 | 2286.6793 | 203.3939 | 0 | 2693.1048 | 0.00021429
2025-05-02 | 03:40-03:50 | 2025-05-02 03:50 | 23 | 5 | 星期五 | 5 | 122 | 461.0159 | 37.1626 | 52.0942 | 460.2827 | 1406.5589 | 0.436 | 0.73316 | 0 | 0 | 0 | 2287.3392 | 201.0029 | 0 | 2719.8113 | 0.0016429
2025-05-02 | 03:50-04:00 | 2025-05-02 04:00 | 24 | 5 | 星期五 | 5 | 122 | 439.4037 | 29.0029 | 62.428 | 445.3283 | 1406.5589 | 0.4378 | 0 | 5.9247 | 0 | 0 | 2280.7562 | 192.3709 | 0 | 2719.8113 | 0
2025-05-02 | 04:00-04:10 | 2025-05-02 04:10 | 25 | 5 | 星期五 | 5 | 122 | 459.9921 | 61.1971 | 13.8558 | 440.2142 | 1406.5589 | 0.4401 | 19.7779 | 0 | 0 | 0 | 2298.5563 | 202.4425 | 0 | 2662.1592 | 0.0052143
2025-05-02 | 04:10-04:20 | 2025-05-02 04:20 | 26 | 5 | 星期五 | 5 | 122 | 475.6628 | 78.0362 | 7.2809 | 458.5715 | 1406.5589 | 0.4389 | 17.0913 | 0 | 0 | 0 | 2313.9385 | 208.7684 | 0 | 2662.4933 | 0.0234
2025-05-02 | 04:20-04:30 | 2025-05-02 04:30 | 27 | 5 | 星期五 | 5 | 122 | 469.5545 | 65.2216 | 32.6954 | 481.645 | 1406.5589 | 0.4364 | 0 | 12.0905 | 0 | 0 | 2300.5047 | 204.9136 | 0 | 2706.6904 | 0
2025-05-02 | 04:30-04:40 | 2025-05-02 04:40 | 28 | 5 | 星期五 | 5 | 122 | 457.0552 | 35.1379 | 20.2125 | 475.1217 | 1406.5589 | 0.4393 | 0 | 18.0665 | 0 | 0 | 2280.4308 | 200.7843 | 0 | 2693.1048 | 0.072557
2025-05-02 | 04:40-04:50 | 2025-05-02 04:50 | 29 | 5 | 星期五 | 5 | 122 | 460.307 | 52.5801 | 5.9555 | 460.4581 | 1406.5589 | 0.4422 | 0 | 0.15112 | 0 | 0 | 2280.2629 | 203.5478 | 0 | 2645.0834 | 0.32597
2025-05-02 | 04:50-05:00 | 2025-05-02 05:00 | 30 | 5 | 星期五 | 5 | 122 | 457.5486 | 50.1805 | 32.1671 | 457.12 | 1406.5589 | 0.4395 | 0.42857 | 0 | 0 | 0 | 2280.6486 | 201.0926 | 0 | 2631.5625 | 0
2025-05-02 | 05:00-05:10 | 2025-05-02 05:10 | 31 | 5 | 星期五 | 5 | 122 | 458.3616 | 61.2385 | 7.2461 | 464.9242 | 1406.5589 | 0.4333 | 0 | 6.5626 | 0 | 0 | 2273.3568 | 198.6081 | 0 | 2618.6488 | 1.0106
2025-05-02 | 05:10-05:20 | 2025-05-02 05:20 | 32 | 5 | 星期五 | 5 | 122 | 453.4073 | 48.0557 | 9.2291 | 473.091 | 1406.5589 | 0.4439 | 0 | 9.2291 | 10.4545 | 0 | 2263.1023 | 201.2675 | 23.2039 | 2646.6891 | 6.6222
2025-05-02 | 05:20-05:30 | 2025-05-02 05:30 | 33 | 5 | 星期五 | 5 | 122 | 471.3431 | 97.5831 | 0 | 453.4912 | 1406.5589 | 0.4301 | 17.8519 | 0 | 0 | 0 | 2279.169 | 202.7247 | 0 | 2649.1986 | 74.4964
2025-05-02 | 05:30-05:40 | 2025-05-02 05:40 | 34 | 5 | 星期五 | 5 | 122 | 1172.4486 | 833.3333 | 0 | 391.1212 | 1406.5589 | 0.3713 | 781.3274 | 0 | 0 | 0 | 2982.3636 | 435.3302 | 0 | 2570.2225 | 277.4393
2025-05-02 | 05:40-05:50 | 2025-05-02 05:50 | 35 | 5 | 星期五 | 5 | 122 | 0 | 0 | 409.3932 | 347.7517 | 1406.5589 | 0.5708 | 0 | 347.7517 | 0 | 0 | 2595.9728 | 0 | 0 | 2757.3296 | 533.2473
2025-05-02 | 05:50-06:00 | 2025-05-02 06:00 | 36 | 5 | 星期五 | 5 | 122 | 0 | 0 | 360.6427 | 331.665 | 1406.5589 | 0.9099 | 0 | 331.665 | 0 | 0 | 2227.4562 | 0 | 0 | 2741.9757 | 789.6
2025-05-02 | 06:00-06:10 | 2025-05-02 06:10 | 37 | 5 | 星期五 | 5 | 122 | 0 | 0 | 311.3982 | 295.6803 | 1406.5589 | 0.9368 | 0 | 295.6803 | 0 | 0 | 1898.9224 | 0 | 0 | 2741.9757 | 1061.7842
2025-05-02 | 06:10-06:20 | 2025-05-02 06:20 | 38 | 5 | 星期五 | 5 | 122 | 0 | 0 | 255.6166 | 260.4834 | 1406.5589 | 0.8758 | 0 | 255.6166 | 4.8668 | 0 | 1614.9039 | 0 | 21.3115 | 2741.9757 | 1370.3946
2025-05-02 | 06:20-06:30 | 2025-05-02 06:30 | 39 | 5 | 星期五 | 5 | 122 | 0 | 0 | 254.016 | 215.5175 | 1406.5589 | 0.8759 | 0 | 215.5175 | 0 | 0 | 1375.4401 | 0 | 0 | 2778.6925 | 1699.3125
2025-05-02 | 06:30-06:40 | 2025-05-02 06:40 | 40 | 5 | 星期五 | 5 | 122 | 0 | 0 | 189.238 | 136.3923 | 1406.5589 | 0.8601 | 0 | 136.3923 | 0 | 0 | 1223.893 | 0 | 0 | 2778.6925 | 2008.9288
2025-05-02 | 06:40-06:50 | 2025-05-02 06:50 | 41 | 5 | 星期五 | 5 | 122 | 0 | 0 | 139.6315 | 131.7696 | 1406.5589 | 0.8442 | 0 | 21.5037 | 110.2659 | 0 | 1200 | 0 | 465.4322 | 2867.006 | 2314.252
2025-05-02 | 06:50-07:00 | 2025-05-02 07:00 | 42 | 5 | 星期五 | 5 | 122 | 0 | 0 | 145.251 | 169.9062 | 1406.5589 | 0.8334 | 0 | 0 | 169.9062 | 0 | 1200 | 0 | 707.9993 | 3126.2929 | 2628.6964
2025-05-02 | 07:00-07:10 | 2025-05-02 07:10 | 43 | 5 | 星期五 | 5 | 122 | 0 | 0 | 42.1641 | 106.1318 | 1406.5589 | 0.8092 | 0 | 0 | 106.1318 | 0 | 1200 | 0 | 429.4092 | 2979.3361 | 2949.5663
2025-05-02 | 07:10-07:20 | 2025-05-02 07:20 | 44 | 5 | 星期五 | 5 | 122 | 0 | 0 | 0.51877 | 35.9351 | 1406.5589 | 0.7972 | 0 | 0 | 35.9351 | 0 | 1200 | 0 | 143.2372 | 2979.3361 | 3271.5939
2025-05-02 | 07:20-07:30 | 2025-05-02 07:30 | 45 | 5 | 星期五 | 5 | 122 | 0 | 0 | 0 | 4.0283 | 1406.5589 | 0.7644 | 0 | 0 | 4.0283 | 0 | 1200 | 0 | 15.3963 | 3131.8662 | 3571.6179
2025-05-02 | 07:30-07:40 | 2025-05-02 07:40 | 46 | 5 | 星期五 | 5 | 122 | 0 | 0 | 0 | -42.0204 | 1406.5589 | 0.6899 | 0 | 0 | 0 | 42.0204 | 1200 | 0 | 0 | 3240.2227 | 3833.6014
2025-05-02 | 07:40-07:50 | 2025-05-02 07:50 | 47 | 5 | 星期五 | 5 | 122 | 0 | 0 | 0 | -92.957 | 1406.5589 | 0.86 | 0 | 0 | 0 | 92.957 | 1200 | 0 | 0 | 3274.5815 | 4134.8907
2025-05-02 | 07:50-08:00 | 2025-05-02 08:00 | 48 | 5 | 星期五 | 5 | 122 | 0 | 0 | 0 | -137.8988 | 1406.5589 | 1.1617 | 0 | 0 | 0 | 137.8988 | 1200 | 0 | 0 | 3156.5499 | 4467.0964
2025-05-02 | 08:00-08:10 | 2025-05-02 08:10 | 49 | 5 | 星期五 | 5 | 122 | 0 | 0 | 0 | -181.9784 | 1406.5589 | 1.1683 | 0 | 0 | 0 | 181.9784 | 1200 | 0 | 0 | 3021.01 | 4748.3725
2025-05-02 | 08:10-08:20 | 2025-05-02 08:20 | 50 | 5 | 星期五 | 5 | 122 | 0 | 0 | 0 | -233.783 | 1406.5589 | 1.0956 | 0 | 0 | 0 | 233.783 | 1200 | 0 | 0 | 3017.7828 | 5035.9954
2025-05-02 | 08:20-08:30 | 2025-05-02 08:30 | 51 | 5 | 星期五 | 5 | 122 | 0 | 0 | 0 | -291.6617 | 1406.5589 | 1.0849 | 0 | 0 | 0 | 291.6617 | 1200 | 0 | 0 | 3071.7488 | 5329.0339
2025-05-02 | 08:30-08:40 | 2025-05-02 08:40 | 52 | 5 | 星期五 | 5 | 122 | 0 | 0 | 0 | -336.8583 | 1406.5589 | 1.061 | 0 | 0 | 0 | 336.8583 | 1200 | 0 | 0 | 2905.2462 | 5570.1734
2025-05-02 | 08:40-08:50 | 2025-05-02 08:50 | 53 | 5 | 星期五 | 5 | 122 | 0 | 0 | 0 | -329.7866 | 1406.5589 | 1.043 | 0 | 0 | 0 | 329.7866 | 1200 | 0 | 0 | 3228.3075 | 5848.8968
2025-05-02 | 08:50-09:00 | 2025-05-02 09:00 | 54 | 5 | 星期五 | 5 | 122 | 0 | 0 | 0 | -313.2721 | 1406.5589 | 1.036 | 0 | 0 | 0 | 313.2721 | 1200 | 0 | 0 | 3779.3461 | 6191.7268
2025-05-02 | 09:00-09:10 | 2025-05-02 09:10 | 55 | 5 | 星期五 | 5 | 122 | 0 | 0 | 0 | -376.212 | 1406.5589 | 1.0147 | 0 | 0 | 0 | 376.212 | 1200 | 0 | 0 | 3779.3461 | 6535.1724
2025-05-02 | 09:10-09:20 | 2025-05-02 09:20 | 56 | 5 | 星期五 | 5 | 122 | 0 | 0 | 0 | -444.7785 | 1406.5589 | 0.9922 | 0 | 0 | 0 | 444.7785 | 1200 | 0 | 0 | 3788.3175 | 6856.9067
2025-05-02 | 09:20-09:30 | 2025-05-02 09:30 | 57 | 5 | 星期五 | 5 | 122 | 0 | 0 | 0 | -471.3908 | 1406.5589 | 0.97 | 0 | 0 | 0 | 471.3908 | 1200 | 0 | 0 | 3821.1182 | 7110.4821
2025-05-02 | 09:30-09:40 | 2025-05-02 09:40 | 58 | 5 | 星期五 | 5 | 122 | 0 | 0 | 0 | -480.6565 | 1406.5589 | 0.9422 | 0 | 0 | 0 | 480.6565 | 1200 | 0 | 0 | 3713.1172 | 7268.6209
2025-05-02 | 09:40-09:50 | 2025-05-02 09:50 | 59 | 5 | 星期五 | 5 | 122 | 0 | 0 | 0 | -511.906 | 1406.5589 | 0.9569 | 0 | 0 | 0 | 511.906 | 1200 | 0 | 0 | 3699.1931 | 7510.7702
2025-05-02 | 09:50-10:00 | 2025-05-02 10:00 | 60 | 5 | 星期五 | 5 | 122 | 0 | 0 | 0 | -551.1475 | 1406.5589 | 0.9977 | 0 | 0 | 0 | 551.1475 | 1200 | 0 | 0 | 3721.1432 | 7794.8464
2025-05-02 | 10:00-10:10 | 2025-05-02 10:10 | 61 | 5 | 星期五 | 5 | 122 | 0 | 0 | 0 | -549.8231 | 1406.5589 | 0.9919 | 0 | 0 | 0 | 549.8231 | 1200 | 0 | 0 | 3704.6402 | 7904.2945
2025-05-02 | 10:10-10:20 | 2025-05-02 10:20 | 62 | 5 | 星期五 | 5 | 122 | 0 | 0 | 0 | -544.3787 | 1406.5589 | 0.9588 | 0 | 0 | 0 | 544.3787 | 1200 | 0 | 0 | 3743.6218 | 8008.7805
2025-05-02 | 10:20-10:30 | 2025-05-02 10:30 | 63 | 5 | 星期五 | 5 | 122 | 0 | 0 | 0 | -553.0883 | 1406.5589 | 0.9549 | 0 | 0 | 0 | 553.0883 | 1200 | 0 | 0 | 3743.6218 | 8143.1732
2025-05-02 | 10:30-10:40 | 2025-05-02 10:40 | 64 | 5 | 星期五 | 5 | 122 | 0 | 0 | 0 | -561.2373 | 1406.5589 | 0.9839 | 0 | 0 | 0 | 561.2373 | 1200 | 0 | 0 | 3641.4195 | 8182.0288
2025-05-02 | 10:40-10:50 | 2025-05-02 10:50 | 65 | 5 | 星期五 | 5 | 122 | 0 | 0 | 0 | -581.8444 | 1406.5589 | 0.799 | 0 | 0 | 0 | 581.8444 | 1200 | 0 | 0 | 3591.3014 | 8285.2403
2025-05-02 | 10:50-11:00 | 2025-05-02 11:00 | 66 | 5 | 星期五 | 5 | 122 | 0 | 0 | 0 | -624.5662 | 1406.5589 | 0.5025 | 0 | 0 | 0 | 624.5662 | 1200 | 0 | 0 | 3645.1282 | 8439.7929
2025-05-02 | 11:00-11:10 | 2025-05-02 11:10 | 67 | 5 | 星期五 | 5 | 122 | 0 | 0 | 0 | -677.5289 | 1406.5589 | 0.4662 | 0 | 0 | 0 | 677.5289 | 1200 | 0 | 0 | 3713.1172 | 8460.0695
2025-05-02 | 11:10-11:20 | 2025-05-02 11:20 | 68 | 5 | 星期五 | 5 | 122 | 0 | 0 | 0 | -688.4077 | 1406.5589 | 0.5007 | 0 | 0 | 0 | 688.4077 | 1200 | 0 | 0 | 3701.6012 | 8452.2739
2025-05-02 | 11:20-11:30 | 2025-05-02 11:30 | 69 | 5 | 星期五 | 5 | 122 | 0 | 0 | 0 | -656.9542 | 1406.5589 | 0.4827 | 0 | 0 | 0 | 656.9542 | 1200 | 0 | 0 | 3645.431 | 8483.5661
2025-05-02 | 11:30-11:40 | 2025-05-02 11:40 | 70 | 5 | 星期五 | 5 | 122 | 0 | 0 | 0 | -633.511 | 1406.5589 | 0.4785 | 0 | 0 | 0 | 633.511 | 1200 | 0 | 0 | 3726.4285 | 8527.395
2025-05-02 | 11:40-11:50 | 2025-05-02 11:50 | 71 | 5 | 星期五 | 5 | 122 | 0 | 0 | 0 | -622.8273 | 1406.5589 | 0.4662 | 0 | 0 | 0 | 622.8273 | 1200 | 0 | 0 | 3712.9785 | 8635.7299
2025-05-02 | 11:50-12:00 | 2025-05-02 12:00 | 72 | 5 | 星期五 | 5 | 122 | 0 | 0 | 0 | -624.9446 | 1406.5589 | 0.4432 | 0 | 0 | 0 | 624.9446 | 1200 | 0 | 0 | 3667.0707 | 8756.8286
2025-05-02 | 12:00-12:10 | 2025-05-02 12:10 | 73 | 5 | 星期五 | 5 | 122 | 0 | 186.8656 | 0 | -643.0037 | 1406.5589 | 0.4411 | 186.8656 | 0 | 0 | 456.1381 | 1368.179 | 0 | 0 | 3675.8541 | 8760.1471
2025-05-02 | 12:10-12:20 | 2025-05-02 12:20 | 74 | 5 | 星期五 | 5 | 122 | 0 | 629.4589 | 0 | -662.542 | 1406.5589 | 0.4551 | 629.4589 | 0 | 0 | 33.083 | 1934.6921 | 0 | 0 | 3589.566 | 8698.5539
2025-05-02 | 12:20-12:30 | 2025-05-02 12:30 | 75 | 5 | 星期五 | 5 | 122 | 0 | 785.4769 | 0 | -652.9875 | 1406.5589 | 0.4463 | 652.9875 | 0 | 0 | 0 | 2522.3808 | 0 | 0 | 3419.7258 | 8676.9161
2025-05-02 | 12:30-12:40 | 2025-05-02 12:40 | 76 | 5 | 星期五 | 5 | 122 | 0 | 833.3333 | 0 | -596.1931 | 1406.5589 | 0.4113 | 596.1931 | 0 | 0 | 0 | 3058.9546 | 0 | 0 | 3368.9405 | 8734.8859
2025-05-02 | 12:40-12:50 | 2025-05-02 12:50 | 77 | 5 | 星期五 | 5 | 122 | 0 | 833.3333 | 0 | -566.602 | 1406.5589 | 0.5682 | 566.602 | 0 | 0 | 0 | 3568.8965 | 0 | 0 | 3534.2841 | 8645.6046
2025-05-02 | 12:50-13:00 | 2025-05-02 13:00 | 78 | 5 | 星期五 | 5 | 122 | 0 | 833.3333 | 0 | -579.6625 | 1406.5589 | 0.8279 | 579.6625 | 0 | 0 | 0 | 4090.5927 | 0 | 0 | 3684.4052 | 8421.6214
2025-05-02 | 13:00-13:10 | 2025-05-02 13:10 | 79 | 5 | 星期五 | 5 | 122 | 0 | 833.3333 | 0 | -583.5732 | 1406.5589 | 0.8636 | 583.5732 | 0 | 0 | 0 | 4615.8086 | 0 | 0 | 3689.7123 | 8287.6272
2025-05-02 | 13:10-13:20 | 2025-05-02 13:20 | 80 | 5 | 星期五 | 5 | 122 | 0 | 833.3333 | 0 | -585.3556 | 1406.5589 | 0.8416 | 585.3556 | 0 | 0 | 0 | 5142.6287 | 0 | 0 | 3639.8803 | 8104.5353
2025-05-02 | 13:20-13:30 | 2025-05-02 13:30 | 81 | 5 | 星期五 | 5 | 122 | 0 | 833.3333 | 0 | -578.9517 | 1406.5589 | 0.8618 | 578.9517 | 0 | 0 | 0 | 5663.6852 | 0 | 0 | 3544.208 | 7912.2429
2025-05-02 | 13:30-13:40 | 2025-05-02 13:40 | 82 | 5 | 星期五 | 5 | 122 | 0 | 833.3333 | 0 | -550.2899 | 1406.5589 | 0.8623 | 550.2899 | 0 | 0 | 0 | 6158.9461 | 0 | 0 | 3510.4091 | 7904.8267
2025-05-02 | 13:40-13:50 | 2025-05-02 13:50 | 83 | 5 | 星期五 | 5 | 122 | 0 | 833.3333 | 0 | -562.8892 | 1406.5589 | 0.9026 | 562.8892 | 0 | 0 | 0 | 6665.5464 | 0 | 0 | 3507.0644 | 7813.3896
2025-05-02 | 13:50-14:00 | 2025-05-02 14:00 | 84 | 5 | 星期五 | 5 | 122 | 0 | 833.3333 | 0 | -583.7233 | 1406.5589 | 0.9754 | 583.7233 | 0 | 0 | 0 | 7190.8974 | 0 | 0 | 3521.3656 | 7556.7536
2025-05-02 | 14:00-14:10 | 2025-05-02 14:10 | 85 | 5 | 星期五 | 5 | 122 | 0 | 833.3333 | 0 | -509.4452 | 1406.5589 | 1.0002 | 509.4452 | 0 | 0 | 0 | 7649.398 | 0 | 0 | 3562.2005 | 7311.3346
2025-05-02 | 14:10-14:20 | 2025-05-02 14:20 | 86 | 5 | 星期五 | 5 | 122 | 0 | 814.9708 | 0 | -417.4858 | 1406.5589 | 0.9978 | 417.4858 | 0 | 0 | 0 | 8025.1353 | 0 | 0 | 3510.6074 | 7062.9849
2025-05-02 | 14:20-14:30 | 2025-05-02 14:30 | 87 | 5 | 星期五 | 5 | 122 | 0 | 724.6731 | 0 | -364.185 | 1406.5589 | 1.0271 | 364.185 | 0 | 0 | 0 | 8352.9018 | 0 | 0 | 3479.2744 | 6858.4982
2025-05-02 | 14:30-14:40 | 2025-05-02 14:40 | 88 | 5 | 星期五 | 5 | 122 | 0 | 726.2287 | 0 | -339.3072 | 1406.5589 | 1.0906 | 339.3072 | 0 | 0 | 0 | 8658.2782 | 0 | 0 | 3552.705 | 6771.227
2025-05-02 | 14:40-14:50 | 2025-05-02 14:50 | 89 | 5 | 星期五 | 5 | 122 | 0 | 671.4409 | 0 | -334.8852 | 1406.5589 | 0.9376 | 334.8852 | 0 | 0 | 0 | 8959.6749 | 0 | 0 | 3643.7949 | 6547.0373
2025-05-02 | 14:50-15:00 | 2025-05-02 15:00 | 90 | 5 | 星期五 | 5 | 122 | 0 | 612.3992 | 0 | -305.9054 | 1406.5589 | 0.6694 | 305.9054 | 0 | 0 | 0 | 9234.9898 | 0 | 0 | 3537.8851 | 6168.9804
2025-05-02 | 15:00-15:10 | 2025-05-02 15:10 | 91 | 5 | 星期五 | 5 | 122 | 0 | 588.4679 | 0 | -211.6103 | 1406.5589 | 0.66 | 211.6103 | 0 | 0 | 0 | 9425.439 | 0 | 0 | 3462.3135 | 5874.544
2025-05-02 | 15:10-15:20 | 2025-05-02 15:20 | 92 | 5 | 星期五 | 5 | 122 | 0 | 532.5487 | 0 | -174.5379 | 1406.5589 | 0.7217 | 174.5379 | 0 | 0 | 0 | 9582.5232 | 0 | 0 | 3470.8476 | 5637.8631
2025-05-02 | 15:20-15:30 | 2025-05-02 15:30 | 93 | 5 | 星期五 | 5 | 122 | 0 | 448.5374 | 0 | -195.805 | 1406.5589 | 0.7308 | 195.805 | 0 | 0 | 0 | 9758.7477 | 0 | 0 | 3522.4055 | 5364.7982
2025-05-02 | 15:30-15:40 | 2025-05-02 15:40 | 94 | 5 | 星期五 | 5 | 122 | 0 | 373.0992 | 0 | -157.8996 | 1406.5589 | 0.7534 | 157.8996 | 0 | 0 | 0 | 9900.8573 | 0 | 0 | 3597.5582 | 5001.8782
2025-05-02 | 15:40-15:50 | 2025-05-02 15:50 | 95 | 5 | 星期五 | 5 | 122 | 0 | 339.423 | 0 | -116.0047 | 1406.5589 | 0.7823 | 116.0047 | 0 | 0 | 0 | 10005.2615 | 0 | 0 | 3520.6252 | 4649.0146
2025-05-02 | 15:50-16:00 | 2025-05-02 16:00 | 96 | 5 | 星期五 | 5 | 122 | 0 | 291.8349 | 0 | -91.5988 | 1406.5589 | 0.8055 | 91.5988 | 0 | 0 | 0 | 10087.7004 | 0 | 0 | 3355.6612 | 4331.7536
2025-05-02 | 16:00-16:10 | 2025-05-02 16:10 | 97 | 5 | 星期五 | 5 | 122 | 0 | 192.9686 | 6.1139 | -42.0527 | 1406.5589 | 0.8271 | 42.0527 | 0 | 0 | 0 | 10125.5478 | 0 | 0 | 3499.3155 | 3985.0088
2025-05-02 | 16:10-16:20 | 2025-05-02 16:20 | 98 | 5 | 星期五 | 5 | 122 | 0 | 134.5753 | 67.889 | 18.9706 | 1406.5589 | 0.8519 | 0 | 18.9706 | 0 | 0 | 10104.4694 | 0 | 0 | 3512.7838 | 3632.2701
2025-05-02 | 16:20-16:30 | 2025-05-02 16:30 | 99 | 5 | 星期五 | 5 | 122 | 0 | 98.4461 | 123.2167 | 107.0683 | 1406.5589 | 0.8791 | 0 | 107.0683 | 0 | 0 | 9985.5046 | 0 | 0 | 3392.2646 | 3327.4071
2025-05-02 | 16:30-16:40 | 2025-05-02 16:40 | 100 | 5 | 星期五 | 5 | 122 | 65.766 | 90.8904 | 60.7204 | 232.9781 | 1406.5589 | 0.9024 | 0 | 60.7204 | 106.4917 | 0 | 9918.0376 | 59.3472 | 480.4907 | 3447.474 | 3096.8157
2025-05-02 | 16:40-16:50 | 2025-05-02 16:50 | 101 | 5 | 星期五 | 5 | 122 | 49.7263 | 81.7921 | 71.0259 | 222.9086 | 1406.5589 | 0.9163 | 0 | 71.0259 | 102.1564 | 0 | 9839.1199 | 45.5642 | 468.0297 | 3234.969 | 2834.255
2025-05-02 | 16:50-17:00 | 2025-05-02 17:00 | 102 | 5 | 星期五 | 5 | 122 | 0 | 52.115 | 65.4764 | 122.5908 | 1406.5589 | 0.9264 | 0 | 65.4764 | 57.1144 | 0 | 9766.3684 | 0 | 264.554 | 2721.8834 | 2519.6196
2025-05-02 | 17:00-17:10 | 2025-05-02 17:10 | 103 | 5 | 星期五 | 5 | 122 | 27.068 | 57.9025 | 110.0593 | 162.5155 | 1406.5589 | 0.9462 | 0 | 110.0593 | 25.3883 | 0 | 9644.0803 | 25.6117 | 120.1118 | 2721.8834 | 2224.7315
2025-05-02 | 17:10-17:20 | 2025-05-02 17:20 | 104 | 5 | 星期五 | 5 | 122 | 74.7153 | 11.1553 | 107.0421 | 251.071 | 1406.5589 | 0.9742 | 0 | 107.0421 | 69.3136 | 0 | 9525.1446 | 72.7876 | 337.6263 | 2744.29 | 1914.434
2025-05-02 | 17:20-17:30 | 2025-05-02 17:30 | 105 | 5 | 星期五 | 5 | 122 | 149.9937 | 9.0438 | 100.1123 | 290.9704 | 1406.5589 | 0.9862 | 0 | 100.1123 | 40.8645 | 0 | 9413.9087 | 147.9238 | 201.5027 | 2769.0136 | 1589.2071
2025-05-02 | 17:30-17:40 | 2025-05-02 17:40 | 106 | 5 | 星期五 | 5 | 122 | 232.5348 | 41.1012 | 36.2935 | 286.8385 | 1406.5589 | 0.976 | 0 | 36.2935 | 18.0101 | 0 | 9373.5826 | 226.954 | 87.8894 | 2786.8206 | 1297.4073
2025-05-02 | 17:40-17:50 | 2025-05-02 17:50 | 107 | 5 | 星期五 | 5 | 122 | 127.0538 | 0 | 194.7401 | 334.2509 | 1406.5589 | 1.0742 | 0 | 194.7401 | 12.4569 | 0 | 9157.2046 | 136.4812 | 66.906 | 2760.4512 | 1024.9651
2025-05-02 | 17:50-18:00 | 2025-05-02 18:00 | 108 | 5 | 星期五 | 5 | 122 | 0 | 0 | 358.9937 | 423.43 | 1406.5589 | 1.2313 | 0 | 358.9937 | 64.4363 | 0 | 8758.3228 | 0 | 396.7021 | 2740.5496 | 760.5804
2025-05-02 | 18:00-18:10 | 2025-05-02 18:10 | 109 | 5 | 星期五 | 5 | 122 | 0 | 0 | 407.9019 | 452.8319 | 1406.5589 | 1.2561 | 0 | 407.9019 | 44.93 | 0 | 8305.0985 | 0 | 282.1828 | 2724.8987 | 508.6605
2025-05-02 | 18:10-18:20 | 2025-05-02 18:20 | 110 | 5 | 星期五 | 5 | 122 | 0 | 0 | 434.5493 | 460.7856 | 1406.5589 | 1.2447 | 0 | 434.5493 | 26.2363 | 0 | 7822.2659 | 0 | 163.2817 | 2720.9359 | 262.6794
2025-05-02 | 18:20-18:30 | 2025-05-02 18:30 | 111 | 5 | 星期五 | 5 | 122 | 0 | 0 | 476.2199 | 476.3279 | 1406.5589 | 1.2545 | 0 | 476.2199 | 0.10797 | 0 | 7293.1327 | 0 | 0.67724 | 2720.9359 | 70.8964
2025-05-02 | 18:30-18:40 | 2025-05-02 18:40 | 112 | 5 | 星期五 | 5 | 122 | 0 | 0 | 487.166 | 484.6054 | 1406.5589 | 1.2522 | 0 | 484.6054 | 0 | 0 | 6754.6822 | 0 | 0 | 2740.5496 | 6.6601
2025-05-02 | 18:40-18:50 | 2025-05-02 18:50 | 113 | 5 | 星期五 | 5 | 122 | 0 | 0 | 492.1927 | 477.707 | 1406.5589 | 1.2881 | 0 | 477.707 | 0 | 0 | 6223.8967 | 0 | 0 | 2768.9141 | 0.94701
2025-05-02 | 18:50-19:00 | 2025-05-02 19:00 | 114 | 5 | 星期五 | 5 | 122 | 0 | 0 | 510.9738 | 478.5517 | 1406.5589 | 1.3466 | 0 | 478.5517 | 0 | 0 | 5692.1726 | 0 | 0 | 2734.7869 | 0
2025-05-02 | 19:00-19:10 | 2025-05-02 19:10 | 115 | 5 | 星期五 | 5 | 122 | 0 | 0 | 489.7861 | 507.1546 | 1406.5589 | 1.3523 | 0 | 489.7861 | 17.3685 | 0 | 5147.9659 | 0 | 117.4372 | 2733.3241 | 0.32166
2025-05-02 | 19:10-19:20 | 2025-05-02 19:20 | 116 | 5 | 星期五 | 5 | 122 | 0 | 0 | 503.5306 | 513.5159 | 1406.5589 | 1.3445 | 0 | 503.5306 | 9.9853 | 0 | 4588.4874 | 0 | 67.126 | 2740.5496 | 0.067986
2025-05-02 | 19:20-19:30 | 2025-05-02 19:30 | 117 | 5 | 星期五 | 5 | 122 | 0 | 0 | 494.5227 | 505.9333 | 1406.5589 | 1.3483 | 0 | 494.5227 | 11.4107 | 0 | 4039.0178 | 0 | 76.925 | 2754.6884 | 0
2025-05-02 | 19:30-19:40 | 2025-05-02 19:40 | 118 | 5 | 星期五 | 5 | 122 | 0 | 0 | 482.757 | 539.0449 | 1406.5589 | 1.349 | 0 | 482.757 | 56.2879 | 0 | 3502.6211 | 0 | 379.6621 | 2740.5496 | 0.023086
2025-05-02 | 19:40-19:50 | 2025-05-02 19:50 | 119 | 5 | 星期五 | 5 | 122 | 0 | 0 | 487.4181 | 546.4155 | 1406.5589 | 1.3473 | 0 | 487.4181 | 58.9974 | 0 | 2961.0454 | 0 | 397.4363 | 2727.8416 | 0.0047857
2025-05-02 | 19:50-20:00 | 2025-05-02 20:00 | 120 | 5 | 星期五 | 5 | 122 | 0 | 0 | 501.79 | 507.565 | 1406.5589 | 1.3482 | 0 | 501.79 | 5.775 | 0 | 2403.501 | 0 | 38.9294 | 2743.4925 | 0
2025-05-02 | 20:00-20:10 | 2025-05-02 20:10 | 121 | 5 | 星期五 | 5 | 122 | 0 | 0 | 489.1827 | 477.3645 | 1406.5589 | 1.3513 | 0 | 477.3645 | 0 | 0 | 1873.096 | 0 | 0 | 2743.4925 | 0.0016429
2025-05-02 | 20:10-20:20 | 2025-05-02 20:20 | 122 | 5 | 星期五 | 5 | 122 | 0 | 0 | 487.0396 | 500.2006 | 1406.5589 | 1.34 | 0 | 487.0396 | 13.161 | 0 | 1331.9408 | 0 | 88.1788 | 2762.8212 | 0.00021429
2025-05-02 | 20:20-20:30 | 2025-05-02 20:30 | 123 | 5 | 星期五 | 5 | 122 | 0 | 0 | 523.9835 | 544.9417 | 1406.5589 | 1.3489 | 0 | 118.7467 | 426.1949 | 0 | 1200 | 0 | 2874.4718 | 2848.0051 | 0
2025-05-02 | 20:30-20:40 | 2025-05-02 20:40 | 124 | 5 | 星期五 | 5 | 122 | 0 | 0 | 500.0143 | 542.3843 | 1406.5589 | 1.3952 | 0 | 0 | 542.3843 | 0 | 1200 | 0 | 3783.6726 | 2750.0223 | 0
2025-05-02 | 20:40-20:50 | 2025-05-02 20:50 | 125 | 5 | 星期五 | 5 | 122 | 0 | 0 | 488.3268 | 554.9343 | 1406.5589 | 1.2226 | 0 | 0 | 554.9343 | 0 | 1200 | 0 | 3392.3131 | 2734.3714 | 0
2025-05-02 | 20:50-21:00 | 2025-05-02 21:00 | 126 | 5 | 星期五 | 5 | 122 | 457.5372 | 36.4616 | 46.0354 | 581.5933 | 1406.5589 | 0.9332 | 0 | 0 | 124.0562 | 0 | 1200 | 426.9737 | 578.8461 | 2750.0223 | 0
2025-05-02 | 21:00-21:10 | 2025-05-02 21:10 | 127 | 5 | 星期五 | 5 | 122 | 470.0894 | 45.8348 | 36.15 | 549.4431 | 1406.5589 | 0.9068 | 0 | 0 | 79.3537 | 0 | 1200 | 426.2771 | 359.7897 | 2749.5354 | 0
2025-05-02 | 21:10-21:20 | 2025-05-02 21:20 | 128 | 5 | 星期五 | 5 | 122 | 447.4707 | 24.742 | 39.7842 | 487.2118 | 1406.5589 | 0.9371 | 0 | 0 | 39.7411 | 0 | 1200 | 419.3248 | 186.2068 | 2741.11 | 0
2025-05-02 | 21:20-21:30 | 2025-05-02 21:30 | 129 | 5 | 星期五 | 5 | 122 | 460.7619 | 50.3391 | 34.6424 | 471.3467 | 1406.5589 | 0.9371 | 0 | 0 | 10.5848 | 0 | 1200 | 431.78 | 49.5949 | 2756.7609 | 0
2025-05-02 | 21:30-21:40 | 2025-05-02 21:40 | 130 | 5 | 星期五 | 5 | 122 | 375.042 | 0 | 152.2792 | 542.7558 | 1406.5589 | 0.9871 | 0 | 0 | 167.7137 | 0 | 1200 | 370.204 | 827.7512 | 2856.6211 | 0
2025-05-02 | 21:40-21:50 | 2025-05-02 21:50 | 131 | 5 | 星期五 | 5 | 122 | 437.2623 | 37.4345 | 66.1628 | 525.7439 | 1406.5589 | 0.7764 | 0 | 0 | 88.4816 | 0 | 1200 | 339.4904 | 343.4857 | 2732.3879 | 0
2025-05-02 | 21:50-22:00 | 2025-05-02 22:00 | 132 | 5 | 星期五 | 5 | 122 | 412.8745 | 50.446 | 22.9687 | 429.5067 | 1406.5589 | 0.4209 | 0 | 0 | 16.6321 | 0 | 1200 | 173.7789 | 35.0023 | 2391.7671 | 0
2025-05-02 | 22:00-22:10 | 2025-05-02 22:10 | 133 | 5 | 星期五 | 5 | 122 | 1193.538 | 833.3333 | 0 | 437.2271 | 1406.5589 | 0.3859 | 756.3109 | 0 | 0 | 0 | 1880.6798 | 460.5863 | 0 | 2380.739 | 0
2025-05-02 | 22:10-22:20 | 2025-05-02 22:20 | 134 | 5 | 星期五 | 5 | 122 | 420.4013 | 43.605 | 25.2622 | 474.1285 | 1406.5589 | 0.4368 | 0 | 25.2622 | 28.465 | 0 | 1852.6107 | 183.6313 | 62.1675 | 2461.1137 | 0
2025-05-02 | 22:20-22:30 | 2025-05-02 22:30 | 135 | 5 | 星期五 | 5 | 122 | 413.9065 | 64.8904 | 35.2717 | 470.8867 | 1406.5589 | 0.4198 | 0 | 35.2717 | 21.7085 | 0 | 1813.4199 | 173.7579 | 45.5661 | 2408.958 | 0
2025-05-02 | 22:30-22:40 | 2025-05-02 22:40 | 136 | 5 | 星期五 | 5 | 122 | 430.0979 | 109.6548 | 24.4602 | 439.3353 | 1406.5589 | 0.4186 | 0 | 9.2374 | 0 | 0 | 1803.1562 | 180.039 | 0 | 2423.2292 | 0
2025-05-02 | 22:40-22:50 | 2025-05-02 22:50 | 137 | 5 | 星期五 | 5 | 122 | 420.6304 | 44.6561 | 45.7386 | 424.0193 | 1406.5589 | 0.4241 | 0 | 3.3889 | 0 | 0 | 1799.3907 | 178.3893 | 0 | 2474.5782 | 0
2025-05-02 | 22:50-23:00 | 2025-05-02 23:00 | 138 | 5 | 星期五 | 5 | 122 | 427.9318 | 56.4175 | 8.6923 | 439.7633 | 1406.5589 | 0.4237 | 0 | 8.6923 | 3.1392 | 0 | 1789.7326 | 181.3147 | 6.6504 | 2470.6154 | 0
2025-05-02 | 23:00-23:10 | 2025-05-02 23:10 | 139 | 5 | 星期五 | 5 | 122 | 404.7992 | 30.5841 | 20.528 | 458.1 | 1406.5589 | 0.4248 | 0 | 20.528 | 32.7728 | 0 | 1766.9237 | 171.9587 | 69.6094 | 2418.5129 | 0
2025-05-02 | 23:10-23:20 | 2025-05-02 23:20 | 140 | 5 | 星期五 | 5 | 122 | 403.7278 | 48.7944 | 31.2985 | 430.0218 | 1406.5589 | 0.424 | 0 | 26.294 | 0 | 0 | 1737.7081 | 171.1806 | 0 | 2418.568 | 0
2025-05-02 | 23:20-23:30 | 2025-05-02 23:30 | 141 | 5 | 星期五 | 5 | 122 | 409.8821 | 30.8115 | 28.8422 | 397.9283 | 1406.5589 | 0.422 | 11.9538 | 0 | 0 | 0 | 1748.4665 | 172.9702 | 0 | 2468.5198 | 0
2025-05-02 | 23:30-23:40 | 2025-05-02 23:40 | 142 | 5 | 星期五 | 5 | 122 | 411.1414 | 42.0099 | 36.6099 | 450.2176 | 1406.5589 | 0.424 | 0 | 36.6099 | 2.4663 | 0 | 1707.7889 | 174.3239 | 5.2285 | 2474.4093 | 0
2025-05-02 | 23:40-23:50 | 2025-05-02 23:50 | 143 | 5 | 星期五 | 5 | 122 | 453.7201 | 120.9594 | 21.4005 | 479.8501 | 1406.5589 | 0.4271 | 0 | 21.4005 | 4.7296 | 0 | 1684.0105 | 193.7838 | 10.1 | 2478.8687 | 0
2025-05-02 | 23:50-24:00 | 2025-05-03 | 144 | 5 | 星期五 | 5 | 122 | 460.8744 | 77.5314 | 11.8037 | 446.015 | 1406.5589 | 0.4276 | 14.8594 | 0 | 0 | 0 | 1697.384 | 197.0699 | 0 | 2515.6912 | 0
2025-05-03 | 00:00-00:10 | 2025-05-03 00:10 | 1 | 6 | 星期六 | 5 | 123 | 437.8116 | 833.3333 | 833.3333 | 412.4808 | 1697.384 | 0.4248 | 25.3308 | 0 | 0 | 0 | 1720.1817 | 185.9824 | 0 | 2514.9557 | 0
2025-05-03 | 00:10-00:20 | 2025-05-03 00:20 | 2 | 6 | 星期六 | 5 | 123 | 740.3845 | 833.3333 | 833.3333 | 396.8851 | 1697.384 | 0.4245 | 343.4994 | 0 | 0 | 0 | 2029.3312 | 314.2932 | 0 | 2501.5036 | 0
2025-05-03 | 00:20-00:30 | 2025-05-03 00:30 | 3 | 6 | 星期六 | 5 | 123 | 443.7978 | 833.3333 | 833.3333 | 406.9067 | 1697.384 | 0.4269 | 36.8912 | 0 | 0 | 0 | 2062.5333 | 189.4573 | 0 | 2521.9585 | 0
2025-05-03 | 00:30-00:40 | 2025-05-03 00:40 | 4 | 6 | 星期六 | 5 | 123 | 468.6998 | 833.3333 | 0 | 436.6436 | 1697.384 | 0.4272 | 32.0562 | 0 | 0 | 0 | 2091.3838 | 200.2285 | 0 | 2603.6273 | 0
2025-05-03 | 00:40-00:50 | 2025-05-03 00:50 | 5 | 6 | 星期六 | 5 | 123 | 455.2005 | 833.3333 | 0 | 419.3124 | 1697.384 | 0.4271 | 35.8881 | 0 | 0 | 0 | 2123.6831 | 194.4161 | 0 | 2574.45 | 0
2025-05-03 | 00:50-01:00 | 2025-05-03 01:00 | 6 | 6 | 星期六 | 5 | 123 | 428.1902 | 833.3333 | 833.3333 | 383.0017 | 1697.384 | 0.4285 | 45.1885 | 0 | 0 | 0 | 2164.3528 | 183.4795 | 0 | 2519.2052 | 0
2025-05-03 | 01:00-01:10 | 2025-05-03 01:10 | 7 | 6 | 星期六 | 5 | 123 | 442.6469 | 833.3333 | 833.3333 | 423.9656 | 1697.384 | 0.4311 | 18.6813 | 0 | 0 | 0 | 2181.1659 | 190.8251 | 0 | 2580.5949 | 0
2025-05-03 | 01:10-01:20 | 2025-05-03 01:20 | 8 | 6 | 星期六 | 5 | 123 | 457.3666 | 833.3333 | 833.3333 | 473.3515 | 1697.384 | 0.4302 | 0 | 15.9849 | 0 | 0 | 2163.4049 | 196.7591 | 0 | 2585.2795 | 0
2025-05-03 | 01:20-01:30 | 2025-05-03 01:30 | 9 | 6 | 星期六 | 5 | 123 | 414.3015 | 833.3333 | 833.3333 | 481.8567 | 1697.384 | 0.4279 | 0 | 67.5551 | 0 | 0 | 2088.3436 | 177.2796 | 0 | 2495.7198 | 0
2025-05-03 | 01:30-01:40 | 2025-05-03 01:40 | 10 | 6 | 星期六 | 5 | 123 | 431.7957 | 833.3333 | 833.3333 | 465.2846 | 1697.384 | 0.4312 | 0 | 33.489 | 0 | 0 | 2051.1336 | 186.1903 | 0 | 2587.0189 | 0
2025-05-03 | 01:40-01:50 | 2025-05-03 01:50 | 11 | 6 | 星期六 | 5 | 123 | 447.1417 | 833.3333 | 833.3333 | 450.5485 | 1697.384 | 0.4333 | 0 | 3.4068 | 0 | 0 | 2047.3483 | 193.7465 | 0 | 2618.8395 | 0
2025-05-03 | 01:50-02:00 | 2025-05-03 02:00 | 12 | 6 | 星期六 | 5 | 123 | 436.1853 | 833.3333 | 833.3333 | 440.145 | 1697.384 | 0.4311 | 0 | 3.9597 | 0 | 0 | 2042.9487 | 188.0395 | 0 | 2583.9247 | 0
2025-05-03 | 02:00-02:10 | 2025-05-03 02:10 | 13 | 6 | 星期六 | 5 | 123 | 451.6442 | 833.3333 | 833.3333 | 418.8688 | 1697.384 | 0.4293 | 32.7754 | 0 | 0 | 0 | 2072.4466 | 193.8909 | 0 | 2563.1996 | 0
2025-05-03 | 02:10-02:20 | 2025-05-03 02:20 | 14 | 6 | 星期六 | 5 | 123 | 469.5268 | 833.3333 | 833.3333 | 405.8268 | 1697.384 | 0.4324 | 63.6999 | 0 | 0 | 0 | 2129.7765 | 203.0234 | 0 | 2625.6221 | 0
2025-05-03 | 02:20-02:30 | 2025-05-03 02:30 | 15 | 6 | 星期六 | 5 | 123 | 440.8223 | 833.3333 | 833.3333 | 407.9233 | 1697.384 | 0.4367 | 32.899 | 0 | 0 | 0 | 2159.3856 | 192.5071 | 0 | 2618.6712 | 0
2025-05-03 | 02:30-02:40 | 2025-05-03 02:40 | 16 | 6 | 星期六 | 5 | 123 | 446.4581 | 833.3333 | 833.3333 | 411.7309 | 1697.384 | 0.4348 | 34.7271 | 0 | 0 | 0 | 2190.64 | 194.12 | 0 | 2642.2641 | 0
2025-05-03 | 02:40-02:50 | 2025-05-03 02:50 | 17 | 6 | 星期六 | 5 | 123 | 458.4411 | 833.3333 | 833.3333 | 407.542 | 1697.384 | 0.4335 | 50.8991 | 0 | 0 | 0 | 2236.4492 | 198.7342 | 0 | 2610.1097 | 0
2025-05-03 | 02:50-03:00 | 2025-05-03 03:00 | 18 | 6 | 星期六 | 5 | 123 | 464.7283 | 833.3333 | 833.3333 | 404.065 | 1697.384 | 0.4357 | 60.6633 | 0 | 0 | 0 | 2291.0461 | 202.4821 | 0 | 2597.0328 | 0
2025-05-03 | 03:00-03:10 | 2025-05-03 03:10 | 19 | 6 | 星期六 | 5 | 123 | 439.451 | 833.3333 | 833.3333 | 418.1247 | 1697.384 | 0.4374 | 21.3263 | 0 | 0 | 0 | 2310.2398 | 192.2159 | 0 | 2609.4071 | 0
2025-05-03 | 03:10-03:20 | 2025-05-03 03:20 | 20 | 6 | 星期六 | 5 | 123 | 474.0361 | 833.3333 | 833.3333 | 430.8647 | 1697.384 | 0.4371 | 43.1714 | 0 | 0 | 0 | 2349.094 | 207.2012 | 0 | 2653.9439 | 0
2025-05-03 | 03:20-03:30 | 2025-05-03 03:30 | 21 | 6 | 星期六 | 5 | 123 | 469.6962 | 833.3333 | 833.3333 | 434.185 | 1697.384 | 0.4356 | 35.5112 | 0 | 0 | 0 | 2381.0542 | 204.5997 | 0 | 2678.8479 | 0
2025-05-03 | 03:30-03:40 | 2025-05-03 03:40 | 22 | 6 | 星期六 | 5 | 123 | 489.9281 | 833.3333 | 833.3333 | 439.5554 | 1697.384 | 0.4353 | 50.3727 | 0 | 0 | 0 | 2426.3896 | 213.2657 | 0 | 2701.3264 | 0
2025-05-03 | 03:40-03:50 | 2025-05-03 03:50 | 23 | 6 | 星期六 | 5 | 123 | 480.0226 | 833.3333 | 833.3333 | 456.0457 | 1697.384 | 0.436 | 23.9769 | 0 | 0 | 0 | 2447.9688 | 209.2899 | 0 | 2706.4157 | 0.0022143
2025-05-03 | 03:50-04:00 | 2025-05-03 04:00 | 24 | 6 | 星期六 | 5 | 123 | 492.6791 | 833.3333 | 833.3333 | 464.34 | 1697.384 | 0.4378 | 28.3391 | 0 | 0 | 0 | 2473.474 | 215.6949 | 0 | 2701.5286 | 0
2025-05-03 | 04:00-04:10 | 2025-05-03 04:10 | 25 | 6 | 星期六 | 5 | 123 | 451.0787 | 833.3333 | 833.3333 | 439.1281 | 1697.384 | 0.4401 | 11.9506 | 0 | 0 | 0 | 2484.2296 | 198.5198 | 0 | 2613.7841 | 0.0022143
2025-05-03 | 04:10-04:20 | 2025-05-03 04:20 | 26 | 6 | 星期六 | 5 | 123 | 461.855 | 833.3333 | 833.3333 | 437.8575 | 1697.384 | 0.4389 | 23.9976 | 0 | 0 | 0 | 2505.8274 | 202.7082 | 0 | 2617.8261 | 0.031357
2025-05-03 | 04:20-04:30 | 2025-05-03 04:30 | 27 | 6 | 星期六 | 5 | 123 | 482.046 | 833.3333 | 833.3333 | 457.7717 | 1697.384 | 0.4364 | 24.2743 | 0 | 0 | 0 | 2527.6743 | 210.3649 | 0 | 2717.6337 | 0
2025-05-03 | 04:30-04:40 | 2025-05-03 04:40 | 28 | 6 | 星期六 | 5 | 123 | 470.2005 | 833.3333 | 0 | 441.5454 | 1697.384 | 0.4393 | 28.6551 | 0 | 0 | 0 | 2553.4639 | 206.5591 | 0 | 2708.8611 | 0.030857
2025-05-03 | 04:40-04:50 | 2025-05-03 04:50 | 29 | 6 | 星期六 | 5 | 123 | 445.0142 | 833.3333 | 17.2951 | 436.0367 | 1697.384 | 0.4422 | 8.9775 | 0 | 0 | 0 | 2561.5437 | 196.7853 | 0 | 2614.6883 | 0.43681
2025-05-03 | 04:50-05:00 | 2025-05-03 05:00 | 30 | 6 | 星期六 | 5 | 123 | 477.7023 | 833.3333 | 833.3333 | 451.2583 | 1697.384 | 0.4395 | 26.444 | 0 | 0 | 0 | 2585.3432 | 209.9502 | 0 | 2598.9093 | 0
2025-05-03 | 05:00-05:10 | 2025-05-03 05:10 | 31 | 6 | 星期六 | 5 | 123 | 482.5805 | 833.3333 | 833.3333 | 445.8589 | 1697.384 | 0.4333 | 36.7216 | 0 | 0 | 0 | 2618.3927 | 209.1021 | 0 | 2699.8538 | 0.42973
2025-05-03 | 05:10-05:20 | 2025-05-03 05:20 | 32 | 6 | 星期六 | 5 | 123 | 480.6851 | 833.3333 | 833.3333 | 433.8399 | 1697.384 | 0.4439 | 46.8452 | 0 | 0 | 0 | 2660.5534 | 213.3761 | 0 | 2711.2262 | 8.766
2025-05-03 | 05:20-05:30 | 2025-05-03 05:30 | 33 | 6 | 星期六 | 5 | 123 | 417.8511 | 833.3333 | 833.3333 | 421.6808 | 1697.384 | 0.4301 | 0 | 3.8297 | 0 | 0 | 2656.2982 | 179.7178 | 0 | 2610.6071 | 86.5018
2025-05-03 | 05:30-05:40 | 2025-05-03 05:40 | 34 | 6 | 星期六 | 5 | 123 | 1141.6332 | 833.3333 | 833.3333 | 405.9988 | 1697.384 | 0.3713 | 735.6344 | 0 | 0 | 0 | 3318.3691 | 423.8884 | 0 | 2516.4269 | 291.6174
2025-05-03 | 05:40-05:50 | 2025-05-03 05:50 | 35 | 6 | 星期六 | 5 | 123 | 0 | 833.3333 | 833.3333 | 373.8282 | 1697.384 | 0.5708 | 0 | 373.8282 | 0 | 0 | 2903.0044 | 0 | 0 | 2773.1365 | 542.1181
2025-05-03 | 05:50-06:00 | 2025-05-03 06:00 | 36 | 6 | 星期六 | 5 | 123 | 0 | 833.3333 | 833.3333 | 319.3729 | 1697.384 | 0.9099 | 0 | 319.3729 | 0 | 0 | 2548.1456 | 0 | 0 | 2769.4643 | 790.4946
2025-05-03 | 06:00-06:10 | 2025-05-03 06:10 | 37 | 6 | 星期六 | 5 | 123 | 0 | 833.3333 | 833.3333 | 250.8709 | 1697.384 | 0.9368 | 0 | 250.8709 | 0 | 0 | 2269.4001 | 0 | 0 | 2753.3836 | 1057.9904
2025-05-03 | 06:10-06:20 | 2025-05-03 06:20 | 38 | 6 | 星期六 | 5 | 123 | 0 | 833.3333 | 833.3333 | 194.9247 | 1697.384 | 0.8758 | 0 | 194.9247 | 0 | 0 | 2052.8171 | 0 | 0 | 2754.6929 | 1361.826
2025-05-03 | 06:20-06:30 | 2025-05-03 06:30 | 39 | 6 | 星期六 | 5 | 123 | 0 | 833.3333 | 833.3333 | 151.1146 | 1697.384 | 0.8759 | 0 | 151.1146 | 0 | 0 | 1884.912 | 0 | 0 | 2731.1 | 1682.6946
2025-05-03 | 06:30-06:40 | 2025-05-03 06:40 | 40 | 6 | 星期六 | 5 | 123 | 0 | 833.3333 | 833.3333 | 101.3358 | 1697.384 | 0.8601 | 0 | 101.3358 | 0 | 0 | 1772.3166 | 0 | 0 | 2723.9233 | 1980.1823
2025-05-03 | 06:40-06:50 | 2025-05-03 06:50 | 41 | 6 | 星期六 | 5 | 123 | 0 | 833.3333 | 833.3333 | 80.9618 | 1697.384 | 0.8442 | 0 | 80.9618 | 0 | 0 | 1682.3591 | 0 | 0 | 2754.6929 | 2268.2717
2025-05-03 | 06:50-07:00 | 2025-05-03 07:00 | 42 | 6 | 星期六 | 5 | 123 | 0 | 833.3333 | 833.3333 | 97.3283 | 1697.384 | 0.8334 | 0 | 97.3283 | 0 | 0 | 1574.2166 | 0 | 0 | 3203.8424 | 2570.175
2025-05-03 | 07:00-07:10 | 2025-05-03 07:10 | 43 | 6 | 星期六 | 5 | 123 | 0 | 833.3333 | 833.3333 | 109.2604 | 1697.384 | 0.8092 | 0 | 109.2604 | 0 | 0 | 1452.8161 | 0 | 0 | 3275.5861 | 2898.0188
2025-05-03 | 07:10-07:20 | 2025-05-03 07:20 | 44 | 6 | 星期六 | 5 | 123 | 0 | 833.3333 | 833.3333 | 53.4284 | 1697.384 | 0.7972 | 0 | 53.4284 | 0 | 0 | 1393.4512 | 0 | 0 | 3285.7707 | 3237.7211
2025-05-03 | 07:20-07:30 | 2025-05-03 07:30 | 45 | 6 | 星期六 | 5 | 123 | 0 | 833.3333 | 30.9763 | -27.5842 | 1697.384 | 0.7644 | 27.5842 | 0 | 0 | 0 | 1418.277 | 0 | 0 | 3306.0998 | 3548.7857
2025-05-03 | 07:30-07:40 | 2025-05-03 07:40 | 46 | 6 | 星期六 | 5 | 123 | 0 | 833.3333 | 0 | -39.217 | 1697.384 | 0.6899 | 39.217 | 0 | 0 | 0 | 1453.5723 | 0 | 0 | 2897.741 | 3802.2804
2025-05-03 | 07:40-07:50 | 2025-05-03 07:50 | 47 | 6 | 星期六 | 5 | 123 | 0 | 833.3333 | 0 | -114.3575 | 1697.384 | 0.86 | 114.3575 | 0 | 0 | 0 | 1556.494 | 0 | 0 | 2881.6077 | 4090.2703
2025-05-03 | 07:50-08:00 | 2025-05-03 08:00 | 48 | 6 | 星期六 | 5 | 123 | 0 | 833.3333 | 0 | -248.0129 | 1697.384 | 1.1617 | 248.0129 | 0 | 0 | 0 | 1779.7056 | 0 | 0 | 3183.9705 | 4423.4679
2025-05-03 | 08:00-08:10 | 2025-05-03 08:10 | 49 | 6 | 星期六 | 5 | 123 | 0 | 833.3333 | 0 | -293.1328 | 1697.384 | 1.1683 | 293.1328 | 0 | 0 | 0 | 2043.5251 | 0 | 0 | 3212.6503 | 4721.3287
2025-05-03 | 08:10-08:20 | 2025-05-03 08:20 | 50 | 6 | 星期六 | 5 | 123 | 0 | 833.3333 | 0 | -315.1927 | 1697.384 | 1.0956 | 315.1927 | 0 | 0 | 0 | 2327.1985 | 0 | 0 | 3212.6503 | 4985.4965
2025-05-03 | 08:20-08:30 | 2025-05-03 08:30 | 51 | 6 | 星期六 | 5 | 123 | 0 | 833.3333 | 0 | -364.6596 | 1697.384 | 1.0849 | 364.6596 | 0 | 0 | 0 | 2655.3922 | 0 | 0 | 3183.9705 | 5237.8661
2025-05-03 | 08:30-08:40 | 2025-05-03 08:40 | 52 | 6 | 星期六 | 5 | 123 | 0 | 833.3333 | 0 | -416.6217 | 1697.384 | 1.061 | 416.6217 | 0 | 0 | 0 | 3030.3517 | 0 | 0 | 2890.2008 | 5500.7061
2025-05-03 | 08:40-08:50 | 2025-05-03 08:50 | 53 | 6 | 星期六 | 5 | 123 | 0 | 833.3333 | 0 | -428.5274 | 1697.384 | 1.043 | 428.5274 | 0 | 0 | 0 | 3416.0263 | 0 | 0 | 3342.3971 | 5802.7961
2025-05-03 | 08:50-09:00 | 2025-05-03 09:00 | 54 | 6 | 星期六 | 5 | 123 | 0 | 833.3333 | 0 | -415.6279 | 1697.384 | 1.036 | 415.6279 | 0 | 0 | 0 | 3790.0915 | 0 | 0 | 3900.7968 | 6149.8286
2025-05-03 | 09:00-09:10 | 2025-05-03 09:10 | 55 | 6 | 星期六 | 5 | 123 | 0 | 833.3333 | 0 | -439.932 | 1697.384 | 1.0147 | 439.932 | 0 | 0 | 0 | 4186.0303 | 0 | 0 | 3857.9847 | 6515.5285
2025-05-03 | 09:10-09:20 | 2025-05-03 09:20 | 56 | 6 | 星期六 | 5 | 123 | 0 | 833.3333 | 0 | -503.0696 | 1697.384 | 0.9922 | 503.0696 | 0 | 0 | 0 | 4638.793 | 0 | 0 | 3830.1192 | 6845.1362
2025-05-03 | 09:20-09:30 | 2025-05-03 09:30 | 57 | 6 | 星期六 | 5 | 123 | 0 | 833.3333 | 0 | -553.445 | 1697.384 | 0.97 | 553.445 | 0 | 0 | 0 | 5136.8935 | 0 | 0 | 3877.9023 | 7087.425
2025-05-03 | 09:30-09:40 | 2025-05-03 09:40 | 58 | 6 | 星期六 | 5 | 123 | 0 | 833.3333 | 0 | -538.9808 | 1697.384 | 0.9422 | 538.9808 | 0 | 0 | 0 | 5621.9762 | 0 | 0 | 3780.5582 | 7242.3926
2025-05-03 | 09:40-09:50 | 2025-05-03 09:50 | 59 | 6 | 星期六 | 5 | 123 | 0 | 833.3333 | 0 | -550.8885 | 1697.384 | 0.9569 | 550.8885 | 0 | 0 | 0 | 6117.7759 | 0 | 0 | 3667.4068 | 7463.2464
2025-05-03 | 09:50-10:00 | 2025-05-03 10:00 | 60 | 6 | 星期六 | 5 | 123 | 0 | 833.3333 | 0 | -611.8154 | 1697.384 | 0.9977 | 611.8154 | 0 | 0 | 0 | 6668.4097 | 0 | 0 | 3680.8786 | 7710.2625
2025-05-03 | 10:00-10:10 | 2025-05-03 10:10 | 61 | 6 | 星期六 | 5 | 123 | 0 | 833.3333 | 0 | -655.8495 | 1697.384 | 0.9919 | 655.8495 | 0 | 0 | 0 | 7258.6743 | 0 | 0 | 3687.7131 | 7804.3164
2025-05-03 | 10:10-10:20 | 2025-05-03 10:20 | 62 | 6 | 星期六 | 5 | 123 | 0 | 833.3333 | 0 | -682.2988 | 1697.384 | 0.9588 | 682.2988 | 0 | 0 | 0 | 7872.7432 | 0 | 0 | 3661.2415 | 7920.9452
2025-05-03 | 10:20-10:30 | 2025-05-03 10:30 | 63 | 6 | 星期六 | 5 | 123 | 0 | 833.3333 | 0 | -713.9862 | 1697.384 | 0.9549 | 713.9862 | 0 | 0 | 0 | 8515.3309 | 0 | 0 | 3688.3462 | 8049.1018
2025-05-03 | 10:30-10:40 | 2025-05-03 10:40 | 64 | 6 | 星期六 | 5 | 123 | 0 | 833.3333 | 0 | -771.3269 | 1697.384 | 0.9839 | 771.3269 | 0 | 0 | 0 | 9209.5251 | 0 | 0 | 3727.5814 | 8018.103
2025-05-03 | 10:40-10:50 | 2025-05-03 10:50 | 65 | 6 | 星期六 | 5 | 123 | 0 | 833.3333 | 0 | -840.0433 | 1697.384 | 0.799 | 833.3333 | 0 | 0 | 6.7099 | 9959.5251 | 0 | 0 | 3711.4422 | 8112.3823
2025-05-03 | 10:50-11:00 | 2025-05-03 11:00 | 66 | 6 | 星期六 | 5 | 123 | 0 | 833.3333 | 0 | -878.28 | 1697.384 | 0.5025 | 833.3333 | 0 | 0 | 44.9467 | 10709.5251 | 0 | 0 | 3685.317 | 8335.1518
2025-05-03 | 11:00-11:10 | 2025-05-03 11:10 | 67 | 6 | 星期六 | 5 | 123 | 0 | 833.3333 | 0 | -847.4198 | 1697.384 | 0.4662 | 100.5277 | 0 | 0 | 746.8921 | 10800 | 0 | 0 | 3677.5509 | 8386.337
2025-05-03 | 11:10-11:20 | 2025-05-03 11:20 | 68 | 6 | 星期六 | 5 | 123 | 0 | 833.3333 | 0 | -795.5461 | 1697.384 | 0.5007 | 0 | 0 | 0 | 795.5461 | 10800 | 0 | 0 | 3740.7776 | 8341.9598
2025-05-03 | 11:20-11:30 | 2025-05-03 11:30 | 69 | 6 | 星期六 | 5 | 123 | 0 | 833.3333 | 0 | -756.1075 | 1697.384 | 0.4827 | 0 | 0 | 0 | 756.1075 | 10800 | 0 | 0 | 3743.1211 | 8308.9446
2025-05-03 | 11:30-11:40 | 2025-05-03 11:40 | 70 | 6 | 星期六 | 5 | 123 | 0 | 833.3333 | 0 | -724.3304 | 1697.384 | 0.4785 | 0 | 0 | 0 | 724.3304 | 10800 | 0 | 0 | 3727.5814 | 8327.0298
2025-05-03 | 11:40-11:50 | 2025-05-03 11:50 | 71 | 6 | 星期六 | 5 | 123 | 0 | 833.3333 | 0 | -690.2223 | 1697.384 | 0.4662 | 0 | 0 | 0 | 690.2223 | 10800 | 0 | 0 | 3606.6433 | 8432.9206
2025-05-03 | 11:50-12:00 | 2025-05-03 12:00 | 72 | 6 | 星期六 | 5 | 123 | 0 | 833.3333 | 0 | -679.3812 | 1697.384 | 0.4432 | 0 | 0 | 0 | 679.3812 | 10800 | 0 | 0 | 3568.5809 | 8566.0929
2025-05-03 | 12:00-12:10 | 2025-05-03 12:10 | 73 | 6 | 星期六 | 5 | 123 | 0 | 833.3333 | 0 | -720.1286 | 1697.384 | 0.4411 | 0 | 0 | 0 | 720.1286 | 10800 | 0 | 0 | 3579.6421 | 8605.3269
2025-05-03 | 12:10-12:20 | 2025-05-03 12:20 | 74 | 6 | 星期六 | 5 | 123 | 0 | 833.3333 | 0 | -712.9273 | 1697.384 | 0.4551 | 0 | 0 | 0 | 712.9273 | 10800 | 0 | 0 | 3620.7702 | 8575.5787
2025-05-03 | 12:20-12:30 | 2025-05-03 12:30 | 75 | 6 | 星期六 | 5 | 123 | 0 | 833.3333 | 0 | -690.2213 | 1697.384 | 0.4463 | 0 | 0 | 0 | 690.2213 | 10800 | 0 | 0 | 3621.369 | 8541.8036
2025-05-03 | 12:30-12:40 | 2025-05-03 12:40 | 76 | 6 | 星期六 | 5 | 123 | 0 | 833.3333 | 0 | -771.2501 | 1697.384 | 0.4113 | 0 | 0 | 0 | 771.2501 | 10800 | 0 | 0 | 3517.3214 | 8534.355
2025-05-03 | 12:40-12:50 | 2025-05-03 12:50 | 77 | 6 | 星期六 | 5 | 123 | 0 | 833.3333 | 0 | -776.2516 | 1697.384 | 0.5682 | 0 | 0 | 0 | 776.2516 | 10800 | 0 | 0 | 3513.8365 | 8442.2443
2025-05-03 | 12:50-13:00 | 2025-05-03 13:00 | 78 | 6 | 星期六 | 5 | 123 | 0 | 833.3333 | 0 | -703.775 | 1697.384 | 0.8279 | 0 | 0 | 0 | 703.775 | 10800 | 0 | 0 | 3589.8831 | 8269.5696
2025-05-03 | 13:00-13:10 | 2025-05-03 13:10 | 79 | 6 | 星期六 | 5 | 123 | 0 | 833.3333 | 0 | -727.1612 | 1697.384 | 0.8636 | 0 | 0 | 0 | 727.1612 | 10800 | 0 | 0 | 3685.7199 | 8123.5848
2025-05-03 | 13:10-13:20 | 2025-05-03 13:20 | 80 | 6 | 星期六 | 5 | 123 | 0 | 833.3333 | 0 | -708.2731 | 1697.384 | 0.8416 | 0 | 0 | 0 | 708.2731 | 10800 | 0 | 0 | 3662.1663 | 7930.7126
2025-05-03 | 13:20-13:30 | 2025-05-03 13:30 | 81 | 6 | 星期六 | 5 | 123 | 0 | 833.3333 | 0 | -629.0942 | 1697.384 | 0.8618 | 0 | 0 | 0 | 629.0942 | 10800 | 0 | 0 | 3564.5409 | 7760.2768
2025-05-03 | 13:30-13:40 | 2025-05-03 13:40 | 82 | 6 | 星期六 | 5 | 123 | 0 | 833.3333 | 0 | -619.6409 | 1697.384 | 0.8623 | 0 | 0 | 0 | 619.6409 | 10800 | 0 | 0 | 3560.2776 | 7766.5846
2025-05-03 | 13:40-13:50 | 2025-05-03 13:50 | 83 | 6 | 星期六 | 5 | 123 | 0 | 833.3333 | 0 | -603.4475 | 1697.384 | 0.9026 | 0 | 0 | 0 | 603.4475 | 10800 | 0 | 0 | 3571.631 | 7696.2409
2025-05-03 | 13:50-14:00 | 2025-05-03 14:00 | 84 | 6 | 星期六 | 5 | 123 | 0 | 833.3333 | 0 | -553.7354 | 1697.384 | 0.9754 | 0 | 0 | 0 | 553.7354 | 10800 | 0 | 0 | 3571.631 | 7451.4268
2025-05-03 | 14:00-14:10 | 2025-05-03 14:10 | 85 | 6 | 星期六 | 5 | 123 | 0 | 833.3333 | 0 | -531.9417 | 1697.384 | 1.0002 | 0 | 0 | 0 | 531.9417 | 10800 | 0 | 0 | 3567.079 | 7164.5405
2025-05-03 | 14:10-14:20 | 2025-05-03 14:20 | 86 | 6 | 星期六 | 5 | 123 | 0 | 833.3333 | 0 | -537.2822 | 1697.384 | 0.9978 | 0 | 0 | 0 | 537.2822 | 10800 | 0 | 0 | 3558.4291 | 6854.5869
2025-05-03 | 14:20-14:30 | 2025-05-03 14:30 | 87 | 6 | 星期六 | 5 | 123 | 0 | 833.3333 | 0 | -528.8733 | 1697.384 | 1.0271 | 0 | 0 | 0 | 528.8733 | 10800 | 0 | 0 | 3496.8783 | 6602.3196
2025-05-03 | 14:30-14:40 | 2025-05-03 14:40 | 88 | 6 | 星期六 | 5 | 123 | 0 | 833.3333 | 0 | -468.4181 | 1697.384 | 1.0906 | 0 | 0 | 0 | 468.4181 | 10800 | 0 | 0 | 3420.5964 | 6493.2435
2025-05-03 | 14:40-14:50 | 2025-05-03 14:50 | 89 | 6 | 星期六 | 5 | 123 | 0 | 833.3333 | 0 | -417.7731 | 1697.384 | 0.9376 | 0 | 0 | 0 | 417.7731 | 10800 | 0 | 0 | 3480.6276 | 6273.4415
2025-05-03 | 14:50-15:00 | 2025-05-03 15:00 | 90 | 6 | 星期六 | 5 | 123 | 0 | 833.3333 | 0 | -377.2275 | 1697.384 | 0.6694 | 0 | 0 | 0 | 377.2275 | 10800 | 0 | 0 | 3530.5271 | 5907.375
2025-05-03 | 15:00-15:10 | 2025-05-03 15:10 | 91 | 6 | 星期六 | 5 | 123 | 0 | 833.3333 | 0 | -291.5151 | 1697.384 | 0.66 | 0 | 0 | 0 | 291.5151 | 10800 | 0 | 0 | 3533.299 | 5609.6339
2025-05-03 | 15:10-15:20 | 2025-05-03 15:20 | 92 | 6 | 星期六 | 5 | 123 | 0 | 833.3333 | 0 | -227.3215 | 1697.384 | 0.7217 | 0 | 0 | 0 | 227.3215 | 10800 | 0 | 0 | 3501.4952 | 5377.6084
2025-05-03 | 15:20-15:30 | 2025-05-03 15:30 | 93 | 6 | 星期六 | 5 | 123 | 0 | 833.3333 | 0 | -208.1908 | 1697.384 | 0.7308 | 0 | 0 | 0 | 208.1908 | 10800 | 0 | 0 | 3526.8238 | 5135.2554
2025-05-03 | 15:30-15:40 | 2025-05-03 15:40 | 94 | 6 | 星期六 | 5 | 123 | 0 | 833.3333 | 0 | -186.8265 | 1697.384 | 0.7534 | 0 | 0 | 0 | 186.8265 | 10800 | 0 | 0 | 3562.2642 | 4823.0449
2025-05-03 | 15:40-15:50 | 2025-05-03 15:50 | 95 | 6 | 星期六 | 5 | 123 | 0 | 833.3333 | 0 | -132.6311 | 1697.384 | 0.7823 | 0 | 0 | 0 | 132.6311 | 10800 | 0 | 0 | 3545.1387 | 4507.0865
2025-05-03 | 15:50-16:00 | 2025-05-03 16:00 | 96 | 6 | 星期六 | 5 | 123 | 0 | 833.3333 | 0 | -59.3375 | 1697.384 | 0.8055 | 0 | 0 | 0 | 59.3375 | 10800 | 0 | 0 | 3395.6553 | 4203.7714
2025-05-03 | 16:00-16:10 | 2025-05-03 16:10 | 97 | 6 | 星期六 | 5 | 123 | 0 | 833.3333 | 0 | -8.1328 | 1697.384 | 0.8271 | 0 | 0 | 0 | 8.1328 | 10800 | 0 | 0 | 3230.2166 | 3865.7919
2025-05-03 | 16:10-16:20 | 2025-05-03 16:20 | 98 | 6 | 星期六 | 5 | 123 | 0 | 833.3333 | 833.3333 | 27.0205 | 1697.384 | 0.8519 | 0 | 27.0205 | 0 | 0 | 10769.9772 | 0 | 0 | 3228.8056 | 3516.7009
2025-05-03 | 16:20-16:30 | 2025-05-03 16:30 | 99 | 6 | 星期六 | 5 | 123 | 8.1407 | 833.3333 | 833.3333 | 57.5375 | 1697.384 | 0.8791 | 0 | 49.3968 | 0 | 0 | 10715.0919 | 7.1564 | 0 | 3370.4777 | 3208.9446
2025-05-03 | 16:30-16:40 | 2025-05-03 16:40 | 100 | 6 | 星期六 | 5 | 123 | 113.7207 | 833.3333 | 833.3333 | 81.3257 | 1697.384 | 0.9024 | 32.395 | 0 | 0 | 0 | 10744.2474 | 102.6216 | 0 | 3489.3512 | 2975.4417
2025-05-03 | 16:40-16:50 | 2025-05-03 16:50 | 101 | 6 | 星期六 | 5 | 123 | 83.014 | 833.3333 | 44.0001 | 72.2836 | 1697.384 | 0.9163 | 10.7305 | 0 | 0 | 0 | 10753.9048 | 76.0657 | 0 | 3185.0273 | 2733.3155
2025-05-03 | 16:50-17:00 | 2025-05-03 17:00 | 102 | 6 | 星期六 | 5 | 123 | 66.0483 | 833.3333 | 0 | 56.9904 | 1697.384 | 0.9264 | 9.0579 | 0 | 0 | 0 | 10762.0569 | 61.1872 | 0 | 2715.0373 | 2449.2429
2025-05-03 | 17:00-17:10 | 2025-05-03 17:10 | 103 | 6 | 星期六 | 5 | 123 | 110.6125 | 833.3333 | 833.3333 | 100.009 | 1697.384 | 0.9462 | 10.6035 | 0 | 0 | 0 | 10771.6 | 104.6615 | 0 | 2715.4965 | 2155.9272
2025-05-03 | 17:10-17:20 | 2025-05-03 17:20 | 104 | 6 | 星期六 | 5 | 123 | 151.2134 | 833.3333 | 27.12 | 182.9691 | 1697.384 | 0.9742 | 0 | 27.12 | 4.6358 | 0 | 10741.4667 | 147.3121 | 22.5808 | 2738.6302 | 1837.9092
2025-05-03 | 17:20-17:30 | 2025-05-03 17:30 | 105 | 6 | 星期六 | 5 | 123 | 182.2012 | 833.3333 | 29.7683 | 256.2392 | 1697.384 | 0.9862 | 0 | 29.7683 | 44.2696 | 0 | 10708.3909 | 179.6869 | 218.2936 | 2717.3693 | 1516.65
2025-05-03 | 17:30-17:40 | 2025-05-03 17:40 | 106 | 6 | 星期六 | 5 | 123 | 257.244 | 833.3333 | 15.3297 | 280.1752 | 1697.384 | 0.976 | 0 | 15.3297 | 7.6015 | 0 | 10691.3579 | 251.0701 | 37.0955 | 2760.9129 | 1243.4772
2025-05-03 | 17:40-17:50 | 2025-05-03 17:50 | 107 | 6 | 星期六 | 5 | 123 | 0 | 833.3333 | 313.1138 | 293.1641 | 1697.384 | 1.0742 | 0 | 293.1641 | 0 | 0 | 10365.62 | 0 | 0 | 2750.7965 | 991.1933
2025-05-03 | 17:50-18:00 | 2025-05-03 18:00 | 108 | 6 | 星期六 | 5 | 123 | 0 | 833.3333 | 359.3355 | 320.0933 | 1697.384 | 1.2313 | 0 | 320.0933 | 0 | 0 | 10009.9607 | 0 | 0 | 2724.2306 | 742.2107
2025-05-03 | 18:00-18:10 | 2025-05-03 18:10 | 109 | 6 | 星期六 | 5 | 123 | 0 | 833.3333 | 408.3207 | 362.4051 | 1697.384 | 1.2561 | 0 | 362.4051 | 0 | 0 | 9607.2883 | 0 | 0 | 2723.1936 | 504.4426
2025-05-03 | 18:10-18:20 | 2025-05-03 18:20 | 110 | 6 | 星期六 | 5 | 123 | 0 | 833.3333 | 436.5529 | 455.3632 | 1697.384 | 1.2447 | 0 | 436.5529 | 18.8104 | 0 | 9122.2296 | 0 | 117.0663 | 2741.2608 | 270.9824
2025-05-03 | 18:20-18:30 | 2025-05-03 18:30 | 111 | 6 | 星期六 | 5 | 123 | 0 | 833.3333 | 479.864 | 532.4692 | 1697.384 | 1.2545 | 0 | 479.864 | 52.6051 | 0 | 8589.0473 | 0 | 329.9658 | 2755.7968 | 83.8929
2025-05-03 | 18:30-18:40 | 2025-05-03 18:40 | 112 | 6 | 星期六 | 5 | 123 | 0 | 833.3333 | 492.939 | 488.1842 | 1697.384 | 1.2522 | 0 | 488.1842 | 0 | 0 | 8046.6204 | 0 | 0 | 2778.3617 | 9.8345
2025-05-03 | 18:40-18:50 | 2025-05-03 18:50 | 113 | 6 | 星期六 | 5 | 123 | 0 | 833.3333 | 493.6879 | 491.8309 | 1697.384 | 1.2881 | 0 | 491.8309 | 0 | 0 | 7500.1417 | 0 | 0 | 2777.3247 | 0.38631
2025-05-03 | 18:50-19:00 | 2025-05-03 19:00 | 114 | 6 | 星期六 | 5 | 123 | 0 | 833.3333 | 514.4755 | 561.7883 | 1697.384 | 1.3466 | 0 | 514.4755 | 47.3128 | 0 | 6928.5022 | 0 | 318.5574 | 2755.7968 | 0
2025-05-03 | 19:00-19:10 | 2025-05-03 19:10 | 115 | 6 | 星期六 | 5 | 123 | 0 | 833.3333 | 492.6678 | 540.7216 | 1697.384 | 1.3523 | 0 | 492.6678 | 48.0537 | 0 | 6381.0935 | 0 | 324.9153 | 2750.7965 | 0.50354
2025-05-03 | 19:10-19:20 | 2025-05-03 19:20 | 116 | 6 | 星期六 | 5 | 123 | 0 | 833.3333 | 503.6558 | 508.3235 | 1697.384 | 1.3445 | 0 | 503.6558 | 4.6677 | 0 | 5821.4759 | 0 | 31.3787 | 2741.2608 | 0.027729
2025-05-03 | 19:20-19:30 | 2025-05-03 19:30 | 117 | 6 | 星期六 | 5 | 123 | 0 | 833.3333 | 833.3333 | 513.6267 | 1697.384 | 1.3483 | 0 | 513.6267 | 0 | 0 | 5250.7796 | 0 | 0 | 2739.7161 | 0
2025-05-03 | 19:30-19:40 | 2025-05-03 19:40 | 118 | 6 | 星期六 | 5 | 123 | 0 | 833.3333 | 485.3791 | 525.4126 | 1697.384 | 1.349 | 0 | 485.3791 | 40.0335 | 0 | 4711.4695 | 0 | 270.0259 | 2756.2951 | 0.036143
2025-05-03 | 19:40-19:50 | 2025-05-03 19:50 | 119 | 6 | 星期六 | 5 | 123 | 0 | 833.3333 | 489.6551 | 552.7765 | 1697.384 | 1.3473 | 0 | 489.6551 | 63.1214 | 0 | 4167.4083 | 0 | 425.2171 | 2741.2608 | 0.0019
2025-05-03 | 19:50-20:00 | 2025-05-03 20:00 | 120 | 6 | 星期六 | 5 | 123 | 0 | 833.3333 | 484.332 | 572.5083 | 1697.384 | 1.3482 | 0 | 484.332 | 88.1764 | 0 | 3629.2617 | 0 | 594.397 | 2727.2035 | 0
2025-05-03 | 20:00-20:10 | 2025-05-03 20:10 | 121 | 6 | 星期六 | 5 | 123 | 0 | 833.3333 | 488.5531 | 544.1292 | 1697.384 | 1.3513 | 0 | 488.5531 | 55.5761 | 0 | 3086.4249 | 0 | 375.4999 | 2739.7161 | 0.0025857
2025-05-03 | 20:10-20:20 | 2025-05-03 20:20 | 122 | 6 | 星期六 | 5 | 123 | 0 | 833.3333 | 833.3333 | 527.6225 | 1697.384 | 1.34 | 0 | 527.6225 | 0 | 0 | 2500.1776 | 0 | 0 | 2756.8338 | 0
2025-05-03 | 20:20-20:30 | 2025-05-03 20:30 | 123 | 6 | 星期六 | 5 | 123 | 0 | 833.3333 | 506.9256 | 528.9417 | 1697.384 | 1.3489 | 0 | 506.9256 | 22.0161 | 0 | 1936.927 | 0 | 148.4877 | 2745.6572 | 0
2025-05-03 | 20:30-20:40 | 2025-05-03 20:40 | 124 | 6 | 星期六 | 5 | 123 | 0 | 833.3333 | 833.3333 | 500.2358 | 1697.384 | 1.3952 | 0 | 500.2358 | 0 | 0 | 1381.1094 | 0 | 0 | 2747.0175 | 0
2025-05-03 | 20:40-20:50 | 2025-05-03 20:50 | 125 | 6 | 星期六 | 5 | 123 | 0 | 833.3333 | 833.3333 | 493.9734 | 1697.384 | 1.2226 | 0 | 162.9985 | 330.9749 | 0 | 1200 | 0 | 2023.2495 | 2758.1941 | 0
2025-05-03 | 20:50-21:00 | 2025-05-03 21:00 | 126 | 6 | 星期六 | 5 | 123 | 445.548 | 833.3333 | 833.3333 | 522.3717 | 1697.384 | 0.9332 | 0 | 0 | 76.8236 | 0 | 1200 | 415.7854 | 358.459 | 2790.8526 | 0
2025-05-03 | 21:00-21:10 | 2025-05-03 21:10 | 127 | 6 | 星期六 | 5 | 123 | 463.8638 | 833.3333 | 833.3333 | 542.3154 | 1697.384 | 0.9068 | 0 | 0 | 78.4517 | 0 | 1200 | 420.6317 | 355.6999 | 2747.0175 | 0
2025-05-03 | 21:10-21:20 | 2025-05-03 21:20 | 128 | 6 | 星期六 | 5 | 123 | 443.5893 | 833.3333 | 833.3333 | 554.2179 | 1697.384 | 0.9371 | 0 | 0 | 110.6287 | 0 | 1200 | 415.6875 | 518.3506 | 2732.9603 | 0
2025-05-03 | 21:20-21:30 | 2025-05-03 21:30 | 129 | 6 | 星期六 | 5 | 123 | 444.3357 | 833.3333 | 833.3333 | 570.9017 | 1697.384 | 0.9371 | 0 | 0 | 126.566 | 0 | 1200 | 416.3869 | 593.025 | 2756.5532 | 0
2025-05-03 | 21:30-21:40 | 2025-05-03 21:40 | 130 | 6 | 星期六 | 5 | 123 | 265.3866 | 833.3333 | 833.3333 | 588.9153 | 1697.384 | 0.9871 | 0 | 0 | 323.5287 | 0 | 1200 | 261.9631 | 1596.7759 | 2746.5099 | 0
2025-05-03 | 21:40-21:50 | 2025-05-03 21:50 | 131 | 6 | 星期六 | 5 | 123 | 398.9702 | 833.3333 | 833.3333 | 540.922 | 1697.384 | 0.7764 | 0 | 0 | 141.9519 | 0 | 1200 | 309.7604 | 551.0571 | 2727.2421 | 0
2025-05-03 | 21:50-22:00 | 2025-05-03 22:00 | 132 | 6 | 星期六 | 5 | 123 | 1209.3388 | 833.3333 | 833.3333 | 443.88 | 1697.384 | 0.4209 | 765.4588 | 0 | 0 | 0 | 1888.9129 | 509.0107 | 0 | 2433.4769 | 0
2025-05-03 | 22:00-22:10 | 2025-05-03 22:10 | 133 | 6 | 星期六 | 5 | 123 | 1206.8745 | 833.3333 | 833.3333 | 396.8112 | 1697.384 | 0.3859 | 810.0633 | 0 | 0 | 0 | 2617.9699 | 465.7329 | 0 | 2415.4367 | 0
2025-05-03 | 22:10-22:20 | 2025-05-03 22:20 | 134 | 6 | 星期六 | 5 | 123 | 437.989 | 833.3333 | 0 | 423.1187 | 1697.384 | 0.4368 | 14.8704 | 0 | 0 | 0 | 2631.3532 | 191.3136 | 0 | 2501.4645 | 0
2025-05-03 | 22:20-22:30 | 2025-05-03 22:30 | 135 | 6 | 星期六 | 5 | 123 | 1254.486 | 833.3333 | 833.3333 | 463.1533 | 1697.384 | 0.4198 | 791.3327 | 0 | 0 | 0 | 3343.5526 | 526.6332 | 0 | 2487.7599 | 0
2025-05-03 | 22:30-22:40 | 2025-05-03 22:40 | 136 | 6 | 星期六 | 5 | 123 | 1239.5444 | 833.3333 | 833.3333 | 434.1985 | 1697.384 | 0.4186 | 805.3459 | 0 | 0 | 0 | 4068.3639 | 518.8733 | 0 | 2505.5506 | 0
2025-05-03 | 22:40-22:50 | 2025-05-03 22:50 | 137 | 6 | 星期六 | 5 | 123 | 1236.1344 | 833.3333 | 833.3333 | 409.8826 | 1697.384 | 0.4241 | 826.2518 | 0 | 0 | 0 | 4811.9906 | 524.2446 | 0 | 2511.9029 | 0
2025-05-03 | 22:50-23:00 | 2025-05-03 23:00 | 138 | 6 | 星期六 | 5 | 123 | 1253.7039 | 833.3333 | 833.3333 | 422.465 | 1697.384 | 0.4237 | 831.2389 | 0 | 0 | 0 | 5560.1056 | 531.1943 | 0 | 2511.1812 | 0
2025-05-03 | 23:00-23:10 | 2025-05-03 23:10 | 139 | 6 | 星期六 | 5 | 123 | 439.6817 | 833.3333 | 833.3333 | 434.2535 | 1697.384 | 0.4248 | 5.4282 | 0 | 0 | 0 | 5564.991 | 186.7768 | 0 | 2470.794 | 0
2025-05-03 | 23:10-23:20 | 2025-05-03 23:20 | 140 | 6 | 星期六 | 5 | 123 | 1249.2346 | 833.3333 | 833.3333 | 450.6543 | 1697.384 | 0.424 | 798.5803 | 0 | 0 | 0 | 6283.7132 | 529.6755 | 0 | 2445.0452 | 0
2025-05-03 | 23:20-23:30 | 2025-05-03 23:30 | 141 | 6 | 星期六 | 5 | 123 | 1236.8746 | 833.3333 | 833.3333 | 450.3233 | 1697.384 | 0.422 | 786.5513 | 0 | 0 | 0 | 6991.6094 | 521.9611 | 0 | 2500.4498 | 0
2025-05-03 | 23:30-23:40 | 2025-05-03 23:40 | 142 | 6 | 星期六 | 5 | 123 | 1218.2722 | 833.3333 | 833.3333 | 413.9779 | 1697.384 | 0.424 | 804.2943 | 0 | 0 | 0 | 7715.4743 | 516.5474 | 0 | 2513.9936 | 0
2025-05-03 | 23:40-23:50 | 2025-05-03 23:50 | 143 | 6 | 星期六 | 5 | 123 | 460.5856 | 833.3333 | 833.3333 | 475.0382 | 1697.384 | 0.4271 | 0 | 14.4526 | 0 | 0 | 7699.4159 | 196.7161 | 0 | 2575.2276 | 0
2025-05-03 | 23:50-24:00 | 2025-05-04 | 144 | 6 | 星期六 | 5 | 123 | 588.742 | 833.3333 | 833.3333 | 596.0283 | 1697.384 | 0.4276 | 0 | 7.2864 | 0 | 0 | 7691.3199 | 251.7461 | 0 | 3334.0538 | 0
2025-05-04 | 00:00-00:10 | 2025-05-04 00:10 | 1 | 7 | 星期日 | 5 | 124 | 1395.281 | 833.3333 | 833.3333 | 600.1463 | 7691.3199 | 0.4248 | 795.1346 | 0 | 0 | 0 | 8406.9411 | 592.7154 | 0 | 3423.2482 | 0
2025-05-04 | 00:10-00:20 | 2025-05-04 00:20 | 2 | 7 | 星期日 | 5 | 124 | 1393.0039 | 833.3333 | 833.3333 | 586.2597 | 7691.3199 | 0.4245 | 806.7442 | 0 | 0 | 0 | 9133.0109 | 591.3302 | 0 | 3411.278 | 0
2025-05-04 | 00:20-00:30 | 2025-05-04 00:30 | 3 | 7 | 星期日 | 5 | 124 | 1021.4114 | 833.3333 | 833.3333 | 610.645 | 7691.3199 | 0.4269 | 410.7664 | 0 | 0 | 0 | 9502.7006 | 436.0405 | 0 | 3503.0744 | 0
2025-05-04 | 00:30-00:40 | 2025-05-04 00:40 | 4 | 7 | 星期日 | 5 | 124 | 603.1039 | 833.3333 | 833.3333 | 623.1034 | 7691.3199 | 0.4272 | 0 | 19.9995 | 0 | 0 | 9480.479 | 257.646 | 0 | 3609.1394 | 0
2025-05-04 | 00:40-00:50 | 2025-05-04 00:50 | 5 | 7 | 星期日 | 5 | 124 | 580.0158 | 833.3333 | 833.3333 | 604.6006 | 7691.3199 | 0.4271 | 0 | 24.5848 | 0 | 0 | 9453.1625 | 247.7248 | 0 | 3489.736 | 0
2025-05-04 | 00:50-01:00 | 2025-05-04 01:00 | 6 | 7 | 星期日 | 5 | 124 | 576.8203 | 833.3333 | 833.3333 | 586.6533 | 7691.3199 | 0.4285 | 0 | 9.833 | 0 | 0 | 9442.237 | 247.1675 | 0 | 3400.5148 | 0
2025-05-04 | 01:00-01:10 | 2025-05-04 01:10 | 7 | 7 | 星期日 | 5 | 124 | 607.3922 | 833.3333 | 0 | 612.9258 | 7691.3199 | 0.4311 | 0 | 0 | 5.5337 | 0 | 9442.237 | 261.8468 | 11.9278 | 3518.7648 | 0
2025-05-04 | 01:10-01:20 | 2025-05-04 01:20 | 8 | 7 | 星期日 | 5 | 124 | 605.2833 | 833.3333 | 833.3333 | 613.5785 | 7691.3199 | 0.4302 | 0 | 8.2951 | 0 | 0 | 9433.0201 | 260.3929 | 0 | 3551.528 | 0
2025-05-04 | 01:20-01:30 | 2025-05-04 01:30 | 9 | 7 | 星期日 | 5 | 124 | 594.4558 | 833.3333 | 833.3333 | 579.595 | 7691.3199 | 0.4279 | 14.8608 | 0 | 0 | 0 | 9446.3949 | 254.3676 | 0 | 3394.1126 | 0
2025-05-04 | 01:30-01:40 | 2025-05-04 01:40 | 10 | 7 | 星期日 | 5 | 124 | 604.8497 | 833.3333 | 833.3333 | 574.4056 | 7691.3199 | 0.4312 | 30.4441 | 0 | 0 | 0 | 9473.7945 | 260.8112 | 0 | 3488.4791 | 0
2025-05-04 | 01:40-01:50 | 2025-05-04 01:50 | 11 | 7 | 星期日 | 5 | 124 | 603.6109 | 833.3333 | 0 | 592.1962 | 7691.3199 | 0.4333 | 11.4148 | 0 | 0 | 0 | 9484.0678 | 261.5446 | 0 | 3537.0287 | 0
2025-05-04 | 01:50-02:00 | 2025-05-04 02:00 | 12 | 7 | 星期日 | 5 | 124 | 592.5669 | 833.3333 | 0 | 599.555 | 7691.3199 | 0.4311 | 0 | 0 | 6.9881 | 0 | 9484.0678 | 255.4556 | 15.0628 | 3406.5861 | 0
2025-05-04 | 02:00-02:10 | 2025-05-04 02:10 | 13 | 7 | 星期日 | 5 | 124 | 586.4926 | 833.3333 | 833.3333 | 572.628 | 7691.3199 | 0.4293 | 13.8646 | 0 | 0 | 0 | 9496.5459 | 251.7813 | 0 | 3484.1128 | 0
2025-05-04 | 02:10-02:20 | 2025-05-04 02:20 | 14 | 7 | 星期日 | 5 | 124 | 590.8061 | 833.3333 | 833.3333 | 560.4505 | 7691.3199 | 0.4324 | 30.3556 | 0 | 0 | 0 | 9523.866 | 255.4645 | 0 | 3553.2659 | 0
2025-05-04 | 02:20-02:30 | 2025-05-04 02:30 | 15 | 7 | 星期日 | 5 | 124 | 596.5881 | 833.3333 | 833.3333 | 572.44 | 7691.3199 | 0.4367 | 24.1481 | 0 | 0 | 0 | 9545.5993 | 260.53 | 0 | 3553.2659 | 0
2025-05-04 | 02:30-02:40 | 2025-05-04 02:40 | 16 | 7 | 星期日 | 5 | 124 | 584.3437 | 833.3333 | 833.3333 | 573.3178 | 7691.3199 | 0.4348 | 11.0259 | 0 | 0 | 0 | 9555.5226 | 254.0726 | 0 | 3520.9165 | 0
2025-05-04 | 02:40-02:50 | 2025-05-04 02:50 | 17 | 7 | 星期日 | 5 | 124 | 594.9013 | 833.3333 | 833.3333 | 579.8835 | 7691.3199 | 0.4335 | 15.0178 | 0 | 0 | 0 | 9569.0386 | 257.8897 | 0 | 3520.8287 | 0
2025-05-04 | 02:50-03:00 | 2025-05-04 03:00 | 18 | 7 | 星期日 | 5 | 124 | 615.4729 | 833.3333 | 833.3333 | 601.99 | 7691.3199 | 0.4357 | 13.4829 | 0 | 0 | 0 | 9581.1731 | 268.1615 | 0 | 3524.5679 | 0
2025-05-04 | 03:00-03:10 | 2025-05-04 03:10 | 19 | 7 | 星期日 | 5 | 124 | 592.2069 | 833.3333 | 833.3333 | 625.0733 | 7691.3199 | 0.4374 | 0 | 32.8664 | 0 | 0 | 9544.6549 | 259.0313 | 0 | 3522.697 | 0
2025-05-04 | 03:10-03:20 | 2025-05-04 03:20 | 20 | 7 | 星期日 | 5 | 124 | 582.0503 | 833.3333 | 833.3333 | 621.0805 | 7691.3199 | 0.4371 | 0 | 39.0302 | 0 | 0 | 9501.288 | 254.4142 | 0 | 3527.0353 | 0
2025-05-04 | 03:20-03:30 | 2025-05-04 03:30 | 21 | 7 | 星期日 | 5 | 124 | 613.3983 | 833.3333 | 833.3333 | 599.0233 | 7691.3199 | 0.4356 | 14.375 | 0 | 0 | 0 | 9514.2255 | 267.1963 | 0 | 3581.6917 | 0
2025-05-04 | 03:30-03:40 | 2025-05-04 03:40 | 22 | 7 | 星期日 | 5 | 124 | 638.2354 | 833.3333 | 833.3333 | 592.9656 | 7691.3199 | 0.4353 | 45.2699 | 0 | 0 | 0 | 9554.9684 | 277.8239 | 0 | 3755.5062 | 0
2025-05-04 | 03:40-03:50 | 2025-05-04 03:50 | 23 | 7 | 星期日 | 5 | 124 | 636.5811 | 833.3333 | 833.3333 | 578.8367 | 7691.3199 | 0.436 | 57.7443 | 0 | 0 | 0 | 9606.9383 | 277.5493 | 0 | 3777.6029 | 0.0032571
2025-05-04 | 03:50-04:00 | 2025-05-04 04:00 | 24 | 7 | 星期日 | 5 | 124 | 634.4573 | 833.3333 | 833.3333 | 574.5067 | 7691.3199 | 0.4378 | 59.9507 | 0 | 0 | 0 | 9660.8939 | 277.7654 | 0 | 3677.3855 | 0
2025-05-04 | 04:00-04:10 | 2025-05-04 04:10 | 25 | 7 | 星期日 | 5 | 124 | 609.793 | 833.3333 | 833.3333 | 620.3691 | 7691.3199 | 0.4401 | 0 | 10.5761 | 0 | 0 | 9649.1427 | 268.3699 | 0 | 3593.6813 | 0.00055714
2025-05-04 | 04:10-04:20 | 2025-05-04 04:20 | 26 | 7 | 星期日 | 5 | 124 | 610.0203 | 833.3333 | 833.3333 | 624.736 | 7691.3199 | 0.4389 | 0 | 14.7157 | 0 | 0 | 9632.7919 | 267.7379 | 0 | 3571.2089 | 0.045957
2025-05-04 | 04:20-04:30 | 2025-05-04 04:30 | 27 | 7 | 星期日 | 5 | 124 | 636.6613 | 833.3333 | 833.3333 | 585.92 | 7691.3199 | 0.4364 | 50.7413 | 0 | 0 | 0 | 9678.4591 | 277.839 | 0 | 3636.7884 | 0
2025-05-04 | 04:30-04:40 | 2025-05-04 04:40 | 28 | 7 | 星期日 | 5 | 124 | 622.6736 | 833.3333 | 833.3333 | 590.5244 | 7691.3199 | 0.4393 | 32.1492 | 0 | 0 | 0 | 9707.3934 | 273.5405 | 0 | 3578.4159 | 0.0076857
2025-05-04 | 04:40-04:50 | 2025-05-04 04:50 | 29 | 7 | 星期日 | 5 | 124 | 615.5979 | 833.3333 | 833.3333 | 588.4109 | 7691.3199 | 0.4422 | 27.187 | 0 | 0 | 0 | 9731.8618 | 272.2174 | 0 | 3576.2365 | 0.6402
2025-05-04 | 04:50-05:00 | 2025-05-04 05:00 | 30 | 7 | 星期日 | 5 | 124 | 620.5833 | 833.3333 | 833.3333 | 584.3283 | 7691.3199 | 0.4395 | 36.2549 | 0 | 0 | 0 | 9764.4912 | 272.7463 | 0 | 3612.3421 | 0
2025-05-04 | 05:00-05:10 | 2025-05-04 05:10 | 31 | 7 | 星期日 | 5 | 124 | 627.4962 | 833.3333 | 833.3333 | 631.3634 | 7691.3199 | 0.4333 | 0 | 3.8672 | 0 | 0 | 9760.1944 | 271.8941 | 0 | 3594.081 | 0.10703
2025-05-04 | 05:10-05:20 | 2025-05-04 05:20 | 32 | 7 | 星期日 | 5 | 124 | 629.9734 | 833.3333 | 833.3333 | 629.4442 | 7691.3199 | 0.4439 | 0.52923 | 0 | 0 | 0 | 9760.6707 | 279.6452 | 0 | 3593.6813 | 12.3197
2025-05-04 | 05:20-05:30 | 2025-05-04 05:30 | 33 | 7 | 星期日 | 5 | 124 | 604.5303 | 833.3333 | 833.3333 | 562.1733 | 7691.3199 | 0.4301 | 42.3569 | 0 | 0 | 0 | 9798.7919 | 260.0085 | 0 | 3580.113 | 99.1768
2025-05-04 | 05:30-05:40 | 2025-05-04 05:40 | 34 | 7 | 星期日 | 5 | 124 | 1312.1248 | 833.3333 | 833.3333 | 536.3507 | 7691.3199 | 0.3713 | 775.7741 | 0 | 0 | 0 | 10496.9885 | 487.1919 | 0 | 3455.7916 | 302.4037
2025-05-04 | 05:40-05:50 | 2025-05-04 05:50 | 35 | 7 | 星期日 | 5 | 124 | 152.0689 | 833.3333 | 833.3333 | 570.8164 | 7691.3199 | 0.5708 | 0 | 418.7475 | 0 | 0 | 10031.7135 | 86.8009 | 0 | 3884.9536 | 546.9548
2025-05-04 | 05:50-06:00 | 2025-05-04 06:00 | 36 | 7 | 星期日 | 5 | 124 | 0 | 833.3333 | 705.2024 | 613.2237 | 7691.3199 | 0.9099 | 0 | 613.2237 | 0 | 0 | 9350.3538 | 0 | 0 | 4815.6229 | 795.8893
2025-05-04 | 06:00-06:10 | 2025-05-04 06:10 | 37 | 7 | 星期日 | 5 | 124 | 0 | 833.3333 | 833.3333 | 591.1261 | 7691.3199 | 0.9368 | 0 | 591.1261 | 0 | 0 | 8693.5471 | 0 | 0 | 4790.1546 | 1072.991
2025-05-04 | 06:10-06:20 | 2025-05-04 06:20 | 38 | 7 | 星期日 | 5 | 124 | 0 | 833.3333 | 587.109 | 542.7034 | 7691.3199 | 0.8758 | 0 | 542.7034 | 0 | 0 | 8090.5433 | 0 | 0 | 4731.5879 | 1371.0527
2025-05-04 | 06:20-06:30 | 2025-05-04 06:30 | 39 | 7 | 星期日 | 5 | 124 | 0 | 833.3333 | 598.0776 | 495.845 | 7691.3199 | 0.8759 | 0 | 495.845 | 0 | 0 | 7539.6044 | 0 | 0 | 4815.6229 | 1671.8732
2025-05-04 | 06:30-06:40 | 2025-05-04 06:40 | 40 | 7 | 星期日 | 5 | 124 | 0 | 833.3333 | 509.2747 | 444.728 | 7691.3199 | 0.8601 | 0 | 444.728 | 0 | 0 | 7045.4622 | 0 | 0 | 4650.9785 | 1960.9949
2025-05-04 | 06:40-06:50 | 2025-05-04 06:50 | 41 | 7 | 星期日 | 5 | 124 | 0 | 833.3333 | 833.3333 | 400.7631 | 7691.3199 | 0.8442 | 0 | 400.7631 | 0 | 0 | 6600.1699 | 0 | 0 | 4388.0791 | 2248.4792
2025-05-04 | 06:50-07:00 | 2025-05-04 07:00 | 42 | 7 | 星期日 | 5 | 124 | 0 | 833.3333 | 402.5193 | 338.5929 | 7691.3199 | 0.8334 | 0 | 338.5929 | 0 | 0 | 6223.9555 | 0 | 0 | 4581.992 | 2540.7857
2025-05-04 | 07:00-07:10 | 2025-05-04 07:10 | 43 | 7 | 星期日 | 5 | 124 | 0 | 833.3333 | 395.2992 | 228.0011 | 7691.3199 | 0.8092 | 0 | 228.0011 | 0 | 0 | 5970.621 | 0 | 0 | 4811.5951 | 2840.5656
2025-05-04 | 07:10-07:20 | 2025-05-04 07:20 | 44 | 7 | 星期日 | 5 | 124 | 0 | 833.3333 | 833.3333 | 177.3172 | 7691.3199 | 0.7972 | 0 | 177.3172 | 0 | 0 | 5773.6019 | 0 | 0 | 4841.1853 | 3171.0375
2025-05-04 | 07:20-07:30 | 2025-05-04 07:30 | 45 | 7 | 星期日 | 5 | 124 | 0 | 833.3333 | 833.3333 | 147.5229 | 7691.3199 | 0.7644 | 0 | 147.5229 | 0 | 0 | 5609.6875 | 0 | 0 | 4716.4018 | 3487.0554
2025-05-04 | 07:30-07:40 | 2025-05-04 07:40 | 46 | 7 | 星期日 | 5 | 124 | 0 | 833.3333 | 833.3333 | 22.3424 | 7691.3199 | 0.6899 | 0 | 22.3424 | 0 | 0 | 5584.8626 | 0 | 0 | 4629.2069 | 3721.972
2025-05-04 | 07:40-07:50 | 2025-05-04 07:50 | 47 | 7 | 星期日 | 5 | 124 | 0 | 833.3333 | 833.3333 | 87.025 | 7691.3199 | 0.86 | 0 | 87.025 | 0 | 0 | 5488.1682 | 0 | 0 | 5288.4974 | 4010.2324
2025-05-04 | 07:50-08:00 | 2025-05-04 08:00 | 48 | 7 | 星期日 | 5 | 124 | 0 | 833.3333 | 833.3333 | 292.235 | 7691.3199 | 1.1617 | 0 | 292.235 | 0 | 0 | 5163.4626 | 0 | 0 | 6530.3851 | 4369.9661
2025-05-04 | 08:00-08:10 | 2025-05-04 08:10 | 49 | 7 | 星期日 | 5 | 124 | 0 | 833.3333 | 410.7466 | 281.2327 | 7691.3199 | 1.1683 | 0 | 281.2327 | 0 | 0 | 4850.9818 | 0 | 0 | 6631.3685 | 4686.4549
2025-05-04 | 08:10-08:20 | 2025-05-04 08:20 | 50 | 7 | 星期日 | 5 | 124 | 0 | 833.3333 | 350.5907 | 207.5737 | 7691.3199 | 1.0956 | 0 | 207.5737 | 0 | 0 | 4620.3443 | 0 | 0 | 6570.0684 | 4980.8935
2025-05-04 | 08:20-08:30 | 2025-05-04 08:30 | 51 | 7 | 星期日 | 5 | 124 | 0 | 833.3333 | 281.2258 | 175.7642 | 7691.3199 | 1.0849 | 0 | 175.7642 | 0 | 0 | 4425.0508 | 0 | 0 | 6559.3637 | 5258.2446
2025-05-04 | 08:30-08:40 | 2025-05-04 08:40 | 52 | 7 | 星期日 | 5 | 124 | 0 | 833.3333 | 305.1193 | 124.5499 | 7691.3199 | 1.061 | 0 | 124.5499 | 0 | 0 | 4286.6621 | 0 | 0 | 6563.7011 | 5498.1882
2025-05-04 | 08:40-08:50 | 2025-05-04 08:50 | 53 | 7 | 星期日 | 5 | 124 | 0 | 833.3333 | 235.1752 | 55.6012 | 7691.3199 | 1.043 | 0 | 55.6012 | 0 | 0 | 4224.883 | 0 | 0 | 6504.1865 | 5782.686
2025-05-04 | 08:50-09:00 | 2025-05-04 09:00 | 54 | 7 | 星期日 | 5 | 124 | 0 | 833.3333 | 149.4779 | -5.7058 | 7691.3199 | 1.036 | 5.7058 | 0 | 0 | 0 | 4230.0182 | 0 | 0 | 6511.4275 | 6110.9625
2025-05-04 | 09:00-09:10 | 2025-05-04 09:10 | 55 | 7 | 星期日 | 5 | 124 | 0 | 833.3333 | 109.2841 | -41.2153 | 7691.3199 | 1.0147 | 41.2153 | 0 | 0 | 0 | 4267.112 | 0 | 0 | 6509.6387 | 6405.4861
2025-05-04 | 09:10-09:20 | 2025-05-04 09:20 | 56 | 7 | 星期日 | 5 | 124 | 0 | 833.3333 | 54.1788 | -83.9017 | 7691.3199 | 0.9922 | 83.9017 | 0 | 0 | 0 | 4342.6235 | 0 | 0 | 6483.6285 | 6711.8787
2025-05-04 | 09:20-09:30 | 2025-05-04 09:30 | 57 | 7 | 星期日 | 5 | 124 | 0 | 833.3333 | 28.7361 | -141.525 | 7691.3199 | 0.97 | 141.525 | 0 | 0 | 0 | 4469.996 | 0 | 0 | 6470.4806 | 6986.2393
2025-05-04 | 09:30-09:40 | 2025-05-04 09:40 | 58 | 7 | 星期日 | 5 | 124 | 0 | 833.3333 | 34.1168 | -190.1501 | 7691.3199 | 0.9422 | 190.1501 | 0 | 0 | 0 | 4641.1311 | 0 | 0 | 6471.4028 | 7136.4619
2025-05-04 | 09:40-09:50 | 2025-05-04 09:50 | 59 | 7 | 星期日 | 5 | 124 | 0 | 833.3333 | 0 | -230.5281 | 7691.3199 | 0.9569 | 230.5281 | 0 | 0 | 0 | 4848.6065 | 0 | 0 | 6487.3751 | 7351.3868
2025-05-04 | 09:50-10:00 | 2025-05-04 10:00 | 60 | 7 | 星期日 | 5 | 124 | 0 | 833.3333 | 0 | -252.1792 | 7691.3199 | 0.9977 | 252.1792 | 0 | 0 | 0 | 5075.5677 | 0 | 0 | 6469.026 | 7612.4089
2025-05-04 | 10:00-10:10 | 2025-05-04 10:10 | 61 | 7 | 星期日 | 5 | 124 | 0 | 833.3333 | 0 | -244.3646 | 7691.3199 | 0.9919 | 244.3646 | 0 | 0 | 0 | 5295.4959 | 0 | 0 | 6440.4412 | 7717.7655
2025-05-04 | 10:10-10:20 | 2025-05-04 10:20 | 62 | 7 | 星期日 | 5 | 124 | 0 | 833.3333 | 0 | -263.8231 | 7691.3199 | 0.9588 | 263.8231 | 0 | 0 | 0 | 5532.9367 | 0 | 0 | 6403.7918 | 7836.9574
2025-05-04 | 10:20-10:30 | 2025-05-04 10:30 | 63 | 7 | 星期日 | 5 | 124 | 0 | 833.3333 | 0 | -321.2917 | 7691.3199 | 0.9549 | 321.2917 | 0 | 0 | 0 | 5822.0992 | 0 | 0 | 6396.0365 | 7958.3411
2025-05-04 | 10:30-10:40 | 2025-05-04 10:40 | 64 | 7 | 星期日 | 5 | 124 | 0 | 833.3333 | 0 | -367.6391 | 7691.3199 | 0.9839 | 367.6391 | 0 | 0 | 0 | 6152.9744 | 0 | 0 | 6414.166 | 7919.7634
2025-05-04 | 10:40-10:50 | 2025-05-04 10:50 | 65 | 7 | 星期日 | 5 | 124 | 0 | 833.3333 | 0 | -367.9649 | 7691.3199 | 0.799 | 367.9649 | 0 | 0 | 0 | 6484.1428 | 0 | 0 | 6389.6352 | 8043.4986
2025-05-04 | 10:50-11:00 | 2025-05-04 11:00 | 66 | 7 | 星期日 | 5 | 124 | 0 | 833.3333 | 0 | -324.2454 | 7691.3199 | 0.5025 | 324.2454 | 0 | 0 | 0 | 6775.9637 | 0 | 0 | 6359.4298 | 8283.6911
2025-05-04 | 11:00-11:10 | 2025-05-04 11:10 | 67 | 7 | 星期日 | 5 | 124 | 0 | 833.3333 | 0 | -267.3783 | 7691.3199 | 0.4662 | 267.3783 | 0 | 0 | 0 | 7016.6041 | 0 | 0 | 6359.4298 | 8244.8048
2025-05-04 | 11:10-11:20 | 2025-05-04 11:20 | 68 | 7 | 星期日 | 5 | 124 | 0 | 833.3333 | 0 | -213.881 | 7691.3199 | 0.5007 | 213.881 | 0 | 0 | 0 | 7209.097 | 0 | 0 | 6333.8809 | 8096.0353
2025-05-04 | 11:20-11:30 | 2025-05-04 11:30 | 69 | 7 | 星期日 | 5 | 124 | 1.0034 | 833.3333 | 833.3333 | -186.395 | 7691.3199 | 0.4827 | 187.3984 | 0 | 0 | 0 | 7377.7556 | 0.48433 | 0 | 6318.2106 | 8024.1911
2025-05-04 | 11:30-11:40 | 2025-05-04 11:40 | 70 | 7 | 星期日 | 5 | 124 | 4.4605 | 833.3333 | 833.3333 | -211.9841 | 7691.3199 | 0.4785 | 216.4446 | 0 | 0 | 0 | 7572.5557 | 2.1343 | 0 | 6379.4852 | 8063.0733
2025-05-04 | 11:40-11:50 | 2025-05-04 11:50 | 71 | 7 | 星期日 | 5 | 124 | 0 | 833.3333 | 0 | -292.6759 | 7691.3199 | 0.4662 | 292.6759 | 0 | 0 | 0 | 7835.964 | 0 | 0 | 6189.923 | 8152.5254
2025-05-04 | 11:50-12:00 | 2025-05-04 12:00 | 72 | 7 | 星期日 | 5 | 124 | 571.083 | 833.3333 | 0 | -369.1292 | 7691.3199 | 0.4432 | 833.3333 | 0 | 0 | 106.8788 | 8585.964 | 253.104 | 0 | 5995.3091 | 8259.2786
2025-05-04 | 12:00-12:10 | 2025-05-04 12:10 | 73 | 7 | 星期日 | 5 | 124 | 503.3364 | 833.3333 | 0 | -359.5141 | 7691.3199 | 0.4411 | 833.3333 | 0 | 0 | 29.5172 | 9335.964 | 222.0217 | 0 | 5988.1568 | 8366.5656
2025-05-04 | 12:10-12:20 | 2025-05-04 12:20 | 74 | 7 | 星期日 | 5 | 124 | 506.5265 | 833.3333 | 0 | -311.3462 | 7691.3199 | 0.4551 | 817.8727 | 0 | 0 | 0 | 10072.0494 | 230.5202 | 0 | 5988.1568 | 8337.8164
2025-05-04 | 12:20-12:30 | 2025-05-04 12:30 | 75 | 7 | 星期日 | 5 | 124 | 526.4345 | 833.3333 | 0 | -289.27 | 7691.3199 | 0.4463 | 808.8339 | 0 | 0 | 6.8705 | 10800 | 234.9477 | 0 | 5848.4421 | 8234.1643
2025-05-04 | 12:30-12:40 | 2025-05-04 12:40 | 76 | 7 | 星期日 | 5 | 124 | 551.4844 | 833.3333 | 0 | -305.4642 | 7691.3199 | 0.4113 | 0 | 0 | 0 | 856.9486 | 10800 | 226.8255 | 0 | 5820.2174 | 8252.1158
2025-05-04 | 12:40-12:50 | 2025-05-04 12:50 | 77 | 7 | 星期日 | 5 | 124 | 0 | 833.3333 | 0 | -234.6403 | 7691.3199 | 0.5682 | 0 | 0 | 0 | 234.6403 | 10800 | 0 | 0 | 6069.011 | 8226.5265
2025-05-04 | 12:50-13:00 | 2025-05-04 13:00 | 78 | 7 | 星期日 | 5 | 124 | 0 | 833.3333 | 0 | -125.4367 | 7691.3199 | 0.8279 | 0 | 0 | 0 | 125.4367 | 10800 | 0 | 0 | 6338.7854 | 8118.2786
2025-05-04 | 13:00-13:10 | 2025-05-04 13:10 | 79 | 7 | 星期日 | 5 | 124 | 0 | 833.3333 | 0 | -155.095 | 7691.3199 | 0.8636 | 0 | 0 | 0 | 155.095 | 10800 | 0 | 0 | 6321.5745 | 8045.3894
2025-05-04 | 13:10-13:20 | 2025-05-04 13:20 | 80 | 7 | 星期日 | 5 | 124 | 0 | 833.3333 | 0 | -190.0724 | 7691.3199 | 0.8416 | 0 | 0 | 0 | 190.0724 | 10800 | 0 | 0 | 6200.4712 | 7888.769
2025-05-04 | 13:20-13:30 | 2025-05-04 13:30 | 81 | 7 | 星期日 | 5 | 124 | 0 | 833.3333 | 0 | -182.5271 | 7691.3199 | 0.8618 | 0 | 0 | 0 | 182.5271 | 10800 | 0 | 0 | 6223.8168 | 7698.3054
2025-05-04 | 13:30-13:40 | 2025-05-04 13:40 | 82 | 7 | 星期日 | 5 | 124 | 0 | 833.3333 | 0 | -217.6112 | 7691.3199 | 0.8623 | 0 | 0 | 0 | 217.6112 | 10800 | 0 | 0 | 6265.4062 | 7658.7952
2025-05-04 | 13:40-13:50 | 2025-05-04 13:50 | 83 | 7 | 星期日 | 5 | 124 | 0 | 833.3333 | 0 | -251.6274 | 7691.3199 | 0.9026 | 0 | 0 | 0 | 251.6274 | 10800 | 0 | 0 | 6200.4712 | 7580.9506
2025-05-04 | 13:50-14:00 | 2025-05-04 14:00 | 84 | 7 | 星期日 | 5 | 124 | 0 | 833.3333 | 0 | -250.3454 | 7691.3199 | 0.9754 | 0 | 0 | 0 | 250.3454 | 10800 | 0 | 0 | 6161.7917 | 7382.5339
2025-05-04 | 14:00-14:10 | 2025-05-04 14:10 | 85 | 7 | 星期日 | 5 | 124 | 0 | 833.3333 | 0 | -228.0069 | 7691.3199 | 1.0002 | 0 | 0 | 0 | 228.0069 | 10800 | 0 | 0 | 6167.6711 | 7154.8774
2025-05-04 | 14:10-14:20 | 2025-05-04 14:20 | 86 | 7 | 星期日 | 5 | 124 | 0 | 833.3333 | 1.3497 | -217.4905 | 7691.3199 | 0.9978 | 0 | 0 | 0 | 217.4905 | 10800 | 0 | 0 | 6187.7023 | 6876.6383
2025-05-04 | 14:20-14:30 | 2025-05-04 14:30 | 87 | 7 | 星期日 | 5 | 124 | 0 | 833.3333 | 11.2904 | -227.4471 | 7691.3199 | 1.0271 | 0 | 0 | 0 | 227.4471 | 10800 | 0 | 0 | 6167.6711 | 6620.4857
2025-05-04 | 14:30-14:40 | 2025-05-04 14:40 | 88 | 7 | 星期日 | 5 | 124 | 0 | 833.3333 | 33.1546 | -225.5465 | 7691.3199 | 1.0906 | 0 | 0 | 0 | 225.5465 | 10800 | 0 | 0 | 6187.7023 | 6492.6224
2025-05-04 | 14:40-14:50 | 2025-05-04 14:50 | 89 | 7 | 星期日 | 5 | 124 | 0 | 833.3333 | 49.5367 | -135.1995 | 7691.3199 | 0.9376 | 0 | 0 | 0 | 135.1995 | 10800 | 0 | 0 | 6194.6098 | 6249.1857
2025-05-04 | 14:50-15:00 | 2025-05-04 15:00 | 90 | 7 | 星期日 | 5 | 124 | 106.5559 | 833.3333 | 0 | -6.2133 | 7691.3199 | 0.6694 | 0 | 0 | 0 | 112.7692 | 10800 | 71.3285 | 0 | 6174.5786 | 5863.3393
2025-05-04 | 15:00-15:10 | 2025-05-04 15:10 | 91 | 7 | 星期日 | 5 | 124 | 181.4319 | 833.3333 | 0 | 28.9464 | 7691.3199 | 0.66 | 0 | 0 | 0 | 152.4855 | 10800 | 119.7451 | 0 | 6193.2517 | 5557.8187
2025-05-04 | 15:10-15:20 | 2025-05-04 15:20 | 92 | 7 | 星期日 | 5 | 124 | 221.3285 | 833.3333 | 0.78347 | 51.6661 | 7691.3199 | 0.7217 | 0 | 0 | 0 | 169.6624 | 10800 | 159.7328 | 0 | 6149.675 | 5329.1876
2025-05-04 | 15:20-15:30 | 2025-05-04 15:30 | 93 | 7 | 星期日 | 5 | 124 | 240.7684 | 833.3333 | 28.5425 | 104.7992 | 7691.3199 | 0.7308 | 0 | 0 | 0 | 135.9692 | 10800 | 175.9535 | 0 | 6180.7433 | 5095.4196
2025-05-04 | 15:30-15:40 | 2025-05-04 15:40 | 94 | 7 | 星期日 | 5 | 124 | 272.7205 | 833.3333 | 833.3333 | 155.629 | 7691.3199 | 0.7534 | 0 | 0 | 0 | 117.0915 | 10800 | 205.4676 | 0 | 6160.712 | 4787.4195
2025-05-04 | 15:40-15:50 | 2025-05-04 15:50 | 95 | 7 | 星期日 | 5 | 124 | 311.1195 | 833.3333 | 833.3333 | 239.7143 | 7691.3199 | 0.7823 | 0 | 0 | 0 | 71.4053 | 10800 | 243.3888 | 0 | 6160.712 | 4460.1558
2025-05-04 | 15:50-16:00 | 2025-05-04 16:00 | 96 | 7 | 星期日 | 5 | 124 | 395.0301 | 833.3333 | 1.0728 | 332.1325 | 7691.3199 | 0.8055 | 0 | 0 | 0 | 62.8976 | 10800 | 318.1968 | 0 | 6141.6471 | 4145.2018
2025-05-04 | 16:00-16:10 | 2025-05-04 16:10 | 97 | 7 | 星期日 | 5 | 124 | 419.973 | 833.3333 | 833.3333 | 364.8175 | 7691.3199 | 0.8271 | 0 | 0 | 0 | 55.1555 | 10800 | 347.3597 | 0 | 6134.0609 | 3824.4904
2025-05-04 | 16:10-16:20 | 2025-05-04 16:20 | 98 | 7 | 星期日 | 5 | 124 | 458.3953 | 833.3333 | 833.3333 | 407.7259 | 7691.3199 | 0.8519 | 0 | 0 | 0 | 50.6694 | 10800 | 390.507 | 0 | 6133.004 | 3501.1069
2025-05-04 | 16:20-16:30 | 2025-05-04 16:30 | 99 | 7 | 星期日 | 5 | 124 | 526.1917 | 833.3333 | 833.3333 | 481.7021 | 7691.3199 | 0.8791 | 0 | 0 | 0 | 44.4896 | 10800 | 462.5751 | 0 | 6117.5313 | 3212.3839
2025-05-04 | 16:30-16:40 | 2025-05-04 16:40 | 100 | 7 | 星期日 | 5 | 124 | 553.1574 | 833.3333 | 30.3189 | 536.6077 | 7691.3199 | 0.9024 | 0 | 0 | 0 | 16.5497 | 10800 | 499.1692 | 0 | 6086.0279 | 2993.4302
2025-05-04 | 16:40-16:50 | 2025-05-04 16:50 | 101 | 7 | 星期日 | 5 | 124 | 601.6692 | 833.3333 | 20.1403 | 576.1164 | 7691.3199 | 0.9163 | 0 | 0 | 0 | 25.5527 | 10800 | 551.3095 | 0 | 6167.6195 | 2760.5619
2025-05-04 | 16:50-17:00 | 2025-05-04 17:00 | 102 | 7 | 星期日 | 5 | 124 | 656.0259 | 833.3333 | 833.3333 | 614.0954 | 7691.3199 | 0.9264 | 0 | 0 | 0 | 41.9304 | 10800 | 607.7424 | 0 | 6178.1851 | 2480.6946
2025-05-04 | 17:00-17:10 | 2025-05-04 17:10 | 103 | 7 | 星期日 | 5 | 124 | 698.6911 | 833.3333 | 0 | 659.8277 | 7691.3199 | 0.9462 | 0 | 0 | 0 | 38.8633 | 10800 | 661.1015 | 0 | 6175.4368 | 2188.6613
2025-05-04 | 17:10-17:20 | 2025-05-04 17:20 | 104 | 7 | 星期日 | 5 | 124 | 745.4182 | 833.3333 | 0 | 720.5384 | 7691.3199 | 0.9742 | 0 | 0 | 0 | 24.8799 | 10800 | 726.1864 | 0 | 6133.0041 | 1870.6927
2025-05-04 | 17:20-17:30 | 2025-05-04 17:30 | 105 | 7 | 星期日 | 5 | 124 | 820.9482 | 833.3333 | 0 | 792.235 | 7691.3199 | 0.9862 | 0 | 0 | 0 | 28.7132 | 10800 | 809.6191 | 0 | 6154.076 | 1549.2161
2025-05-04 | 17:30-17:40 | 2025-05-04 17:40 | 106 | 7 | 星期日 | 5 | 124 | 834.4698 | 833.3333 | 0 | 841.0281 | 7691.3199 | 0.976 | 0 | 0 | 6.5582 | 0 | 10800 | 814.4425 | 32.0043 | 6157.8514 | 1274.5893
2025-05-04 | 17:40-17:50 | 2025-05-04 17:50 | 107 | 7 | 星期日 | 5 | 124 | 726.3829 | 833.3333 | 32.6494 | 765.0763 | 7691.3199 | 1.0742 | 0 | 32.6494 | 6.0441 | 0 | 10763.7229 | 780.2805 | 32.4628 | 5372.7607 | 1013.8449
2025-05-04 | 17:50-18:00 | 2025-05-04 18:00 | 108 | 7 | 星期日 | 5 | 124 | 591.2606 | 833.3333 | 39.2421 | 642.3042 | 7691.3199 | 1.2313 | 0 | 39.2421 | 11.8015 | 0 | 10720.1206 | 728.0191 | 72.6558 | 4364.4554 | 755.4321
2025-05-04 | 18:00-18:10 | 2025-05-04 18:10 | 109 | 7 | 星期日 | 5 | 124 | 609.3913 | 833.3333 | 56.621 | 662.5664 | 7691.3199 | 1.2561 | 0 | 53.1751 | 0 | 0 | 10661.0371 | 765.4564 | 0 | 4285.1891 | 520.2883
2025-05-04 | 18:10-18:20 | 2025-05-04 18:20 | 110 | 7 | 星期日 | 5 | 124 | 667.6661 | 833.3333 | 28.7087 | 685.8936 | 7691.3199 | 1.2447 | 0 | 18.2275 | 0 | 0 | 10640.7843 | 831.044 | 0 | 4320.0091 | 290.7994
2025-05-04 | 18:20-18:30 | 2025-05-04 18:30 | 111 | 7 | 星期日 | 5 | 124 | 687.4425 | 833.3333 | 29.5638 | 692.3192 | 7691.3199 | 1.2545 | 0 | 4.8767 | 0 | 0 | 10635.3658 | 862.3966 | 0 | 4194.3471 | 99.5893
2025-05-04 | 18:30-18:40 | 2025-05-04 18:40 | 112 | 7 | 星期日 | 5 | 124 | 715.1214 | 833.3333 | 34.532 | 796.3644 | 7691.3199 | 1.2522 | 0 | 34.532 | 46.7109 | 0 | 10596.9968 | 895.4751 | 292.4569 | 4322.3798 | 13.5654
2025-05-04 | 18:40-18:50 | 2025-05-04 18:50 | 113 | 7 | 星期日 | 5 | 124 | 683.6154 | 833.3333 | 71.0897 | 839.3303 | 7691.3199 | 1.2881 | 0 | 71.0897 | 84.6251 | 0 | 10518.0082 | 880.565 | 545.0282 | 4343.06 | 0.018357
2025-05-04 | 18:50-19:00 | 2025-05-04 19:00 | 114 | 7 | 星期日 | 5 | 124 | 0 | 833.3333 | 772.4489 | 800.645 | 7691.3199 | 1.3466 | 0 | 772.4489 | 28.1961 | 0 | 9659.7317 | 0 | 189.8445 | 4303.6371 | 0
2025-05-04 | 19:00-19:10 | 2025-05-04 19:10 | 115 | 7 | 星期日 | 5 | 124 | 0 | 833.3333 | 753.6129 | 803.8746 | 7691.3199 | 1.3523 | 0 | 753.6129 | 50.2617 | 0 | 8822.384 | 0 | 339.8444 | 4316.6759 | 0.71247
2025-05-04 | 19:10-19:20 | 2025-05-04 19:20 | 116 | 7 | 星期日 | 5 | 124 | 0 | 833.3333 | 768.7011 | 789.8272 | 7691.3199 | 1.3445 | 0 | 768.7011 | 21.1261 | 0 | 7968.2717 | 0 | 142.02 | 4331.5062 | 0.0013143
2025-05-04 | 19:20-19:30 | 2025-05-04 19:30 | 117 | 7 | 星期日 | 5 | 124 | 0 | 833.3333 | 752.6808 | 756.3667 | 7691.3199 | 1.3483 | 0 | 752.6808 | 3.6859 | 0 | 7131.9597 | 0 | 24.8484 | 4303.6371 | 0
2025-05-04 | 19:30-19:40 | 2025-05-04 19:40 | 118 | 7 | 星期日 | 5 | 124 | 0 | 833.3333 | 754.6702 | 776.0176 | 7691.3199 | 1.349 | 0 | 754.6702 | 21.3474 | 0 | 6293.4372 | 0 | 143.9882 | 4372.057 | 0.051143
2025-05-04 | 19:40-19:50 | 2025-05-04 19:50 | 119 | 7 | 星期日 | 5 | 124 | 0 | 833.3333 | 833.3333 | 795.3123 | 7691.3199 | 1.3473 | 0 | 795.3123 | 0 | 0 | 5409.7568 | 0 | 0 | 4419.3942 | 0
2025-05-04 | 19:50-20:00 | 2025-05-04 20:00 | 120 | 7 | 星期日 | 5 | 124 | 0 | 833.3333 | 762.1355 | 790.135 | 7691.3199 | 1.3482 | 0 | 762.1355 | 27.9995 | 0 | 4562.9396 | 0 | 188.7444 | 4394.025 | 0
2025-05-04 | 20:00-20:10 | 2025-05-04 20:10 | 121 | 7 | 星期日 | 5 | 124 | 0 | 833.3333 | 787.5298 | 787.7656 | 7691.3199 | 1.3513 | 0 | 787.5298 | 0.23579 | 0 | 3687.9064 | 0 | 1.5931 | 4330.5014 | 0.0036571
2025-05-04 | 20:10-20:20 | 2025-05-04 20:20 | 122 | 7 | 星期日 | 5 | 124 | 0 | 833.3333 | 748.3197 | 774.1579 | 7691.3199 | 1.34 | 0 | 748.3197 | 25.8383 | 0 | 2856.4401 | 0 | 173.1163 | 4330.5014 | 0
2025-05-04 | 20:20-20:30 | 2025-05-04 20:30 | 123 | 7 | 星期日 | 5 | 124 | 0 | 833.3333 | 774.7713 | 764.2733 | 7691.3199 | 1.3489 | 0 | 764.2733 | 0 | 0 | 2007.2475 | 0 | 0 | 4352.7319 | 0
2025-05-04 | 20:30-20:40 | 2025-05-04 20:40 | 124 | 7 | 星期日 | 5 | 124 | 0 | 833.3333 | 833.3333 | 794.1067 | 7691.3199 | 1.3952 | 0 | 726.5227 | 67.5839 | 0 | 1200 | 0 | 471.4654 | 4334.0279 | 0
2025-05-04 | 20:40-20:50 | 2025-05-04 20:50 | 125 | 7 | 星期日 | 5 | 124 | 423.7078 | 833.3333 | 329.3123 | 824.8371 | 7691.3199 | 1.2226 | 0 | 0 | 401.1294 | 0 | 1200 | 518.0251 | 2452.1039 | 4322.5309 | 0
2025-05-04 | 20:50-21:00 | 2025-05-04 21:00 | 126 | 7 | 星期日 | 5 | 124 | 714.5138 | 833.3333 | 833.3333 | 825.3867 | 7691.3199 | 0.9332 | 0 | 0 | 110.8728 | 0 | 1200 | 666.7843 | 517.3326 | 4343.4489 | 0
2025-05-04 | 21:00-21:10 | 2025-05-04 21:10 | 127 | 7 | 星期日 | 5 | 124 | 740.8406 | 833.3333 | 833.3333 | 802.7608 | 7691.3199 | 0.9068 | 0 | 0 | 61.9202 | 0 | 1200 | 671.7943 | 280.7461 | 4392.7448 | 0
2025-05-04 | 21:10-21:20 | 2025-05-04 21:20 | 128 | 7 | 星期日 | 5 | 124 | 716.1646 | 833.3333 | 833.3333 | 805.8737 | 7691.3199 | 0.9371 | 0 | 0 | 89.7091 | 0 | 1200 | 671.1179 | 420.3318 | 4386.5501 | 0
2025-05-04 | 21:20-21:30 | 2025-05-04 21:30 | 129 | 7 | 星期日 | 5 | 124 | 717.2023 | 833.3333 | 833.3333 | 828.28 | 7691.3199 | 0.9371 | 0 | 0 | 111.0777 | 0 | 1200 | 672.0903 | 520.4544 | 4393.7533 | 0
2025-05-04 | 21:30-21:40 | 2025-05-04 21:40 | 130 | 7 | 星期日 | 5 | 124 | 700.0647 | 833.3333 | 833.3333 | 808.0255 | 7691.3199 | 0.9871 | 0 | 0 | 107.9608 | 0 | 1200 | 691.0339 | 532.8405 | 4452.6681 | 0
2025-05-04 | 21:40-21:50 | 2025-05-04 21:50 | 131 | 7 | 星期日 | 5 | 124 | 674.286 | 833.3333 | 833.3333 | 726.1163 | 7691.3199 | 0.7764 | 0 | 0 | 51.8303 | 0 | 1200 | 523.5157 | 201.2053 | 3996.7154 | 0
2025-05-04 | 21:50-22:00 | 2025-05-04 22:00 | 132 | 7 | 星期日 | 5 | 124 | 552.2657 | 833.3333 | 833.3333 | 639.4083 | 7691.3199 | 0.4209 | 0 | 0 | 87.1426 | 0 | 1200 | 232.4486 | 183.3917 | 3243.6384 | 0
2025-05-04 | 22:00-22:10 | 2025-05-04 22:10 | 133 | 7 | 星期日 | 5 | 124 | 546.0652 | 833.3333 | 833.3333 | 628.2464 | 7691.3199 | 0.3859 | 0 | 0 | 82.1813 | 0 | 1200 | 210.7265 | 158.5688 | 3278.4051 | 0
2025-05-04 | 22:10-22:20 | 2025-05-04 22:20 | 134 | 7 | 星期日 | 5 | 124 | 570.1317 | 833.3333 | 833.3333 | 614.1111 | 7691.3199 | 0.4368 | 0 | 0 | 43.9794 | 0 | 1200 | 249.0335 | 96.051 | 3399.7211 | 0
2025-05-04 | 22:20-22:30 | 2025-05-04 22:30 | 135 | 7 | 星期日 | 5 | 124 | 573.9048 | 833.3333 | 833.3333 | 585.8067 | 7691.3199 | 0.4198 | 0 | 0 | 11.9019 | 0 | 1200 | 240.9252 | 24.982 | 3372.8703 | 0
2025-05-04 | 22:30-22:40 | 2025-05-04 22:40 | 136 | 7 | 星期日 | 5 | 124 | 555.7222 | 833.3333 | 833.3333 | 604.8424 | 7691.3199 | 0.4186 | 0 | 0 | 49.1202 | 0 | 1200 | 232.6253 | 102.8086 | 3318.2835 | 0
2025-05-04 | 22:40-22:50 | 2025-05-04 22:50 | 137 | 7 | 星期日 | 5 | 124 | 540.8359 | 833.3333 | 833.3333 | 597.5413 | 7691.3199 | 0.4241 | 0 | 0 | 56.7054 | 0 | 1200 | 229.3685 | 120.2438 | 3327.2891 | 0
2025-05-04 | 22:50-23:00 | 2025-05-04 23:00 | 138 | 7 | 星期日 | 5 | 124 | 545.3063 | 833.3333 | 833.3333 | 568.665 | 7691.3199 | 0.4237 | 0 | 0 | 23.3587 | 0 | 1200 | 231.0463 | 49.4853 | 3365.4491 | 0
2025-05-04 | 23:00-23:10 | 2025-05-04 23:10 | 139 | 7 | 星期日 | 5 | 124 | 538.2612 | 833.3333 | 833.3333 | 596.7532 | 7691.3199 | 0.4248 | 0 | 0 | 58.4919 | 0 | 1200 | 228.6534 | 124.2368 | 3381.8237 | 0
2025-05-04 | 23:10-23:20 | 2025-05-04 23:20 | 140 | 7 | 星期日 | 5 | 124 | 573.7562 | 833.3333 | 833.3333 | 606.3023 | 7691.3199 | 0.424 | 0 | 0 | 32.5461 | 0 | 1200 | 243.2726 | 68.9978 | 3392.1747 | 0
2025-05-04 | 23:20-23:30 | 2025-05-04 23:30 | 141 | 7 | 星期日 | 5 | 124 | 543.2931 | 833.3333 | 833.3333 | 584.91 | 7691.3199 | 0.422 | 0 | 0 | 41.6169 | 0 | 1200 | 229.2697 | 87.8116 | 3338.9607 | 0
2025-05-04 | 23:30-23:40 | 2025-05-04 23:40 | 142 | 7 | 星期日 | 5 | 124 | 525.1609 | 833.3333 | 833.3333 | 595.002 | 7691.3199 | 0.424 | 0 | 0 | 69.8412 | 0 | 1200 | 222.6682 | 148.0633 | 3260.4164 | 0
2025-05-04 | 23:40-23:50 | 2025-05-04 23:50 | 143 | 7 | 星期日 | 5 | 124 | 560.1964 | 833.3333 | 833.3333 | 590.5172 | 7691.3199 | 0.4271 | 0 | 0 | 30.3208 | 0 | 1200 | 239.2599 | 64.7501 | 3381.4489 | 0
2025-05-04 | 23:50-24:00 | 2025-05-05 | 144 | 7 | 星期日 | 5 | 124 | 594.8251 | 833.3333 | 833.3333 | 579.75 | 7691.3199 | 0.4276 | 15.0751 | 0 | 0 | 0 | 1213.5676 | 254.3472 | 0 | 3556.0652 | 0
2025-05-05 | 00:00-00:10 | 2025-05-05 00:10 | 1 | 1 | 星期一 | 5 | 125 | 1416.3797 | 833.3333 | 833.3333 | 620.7691 | 1213.5676 | 0.4248 | 795.6106 | 0 | 0 | 0 | 1929.6172 | 601.6781 | 0 | 3549.8406 | 0
2025-05-05 | 00:10-00:20 | 2025-05-05 00:20 | 2 | 1 | 星期一 | 5 | 125 | 1400.4065 | 833.3333 | 833.3333 | 643.2642 | 1213.5676 | 0.4245 | 757.1423 | 0 | 0 | 0 | 2611.0453 | 594.4726 | 0 | 3455.6937 | 0
2025-05-05 | 00:20-00:30 | 2025-05-05 00:30 | 3 | 1 | 星期一 | 5 | 125 | 1403.5824 | 833.3333 | 833.3333 | 611.1683 | 1213.5676 | 0.4269 | 792.4141 | 0 | 0 | 0 | 3324.2179 | 599.1893 | 0 | 3469.1836 | 0
2025-05-05 | 00:30-00:40 | 2025-05-05 00:40 | 4 | 1 | 星期一 | 5 | 125 | 1395.5967 | 833.3333 | 833.3333 | 564.5134 | 1213.5676 | 0.4272 | 831.0834 | 0 | 0 | 0 | 4072.1929 | 596.1989 | 0 | 3594.3671 | 0
2025-05-05 | 00:40-00:50 | 2025-05-05 00:50 | 5 | 1 | 星期一 | 5 | 125 | 1387.8754 | 833.3333 | 833.3333 | 573.8742 | 1213.5676 | 0.4271 | 814.0012 | 0 | 0 | 0 | 4804.7941 | 592.7616 | 0 | 3529.5871 | 0
2025-05-05 | 00:50-01:00 | 2025-05-05 01:00 | 6 | 1 | 星期一 | 5 | 125 | 1396.4535 | 833.3333 | 833.3333 | 605.9767 | 1213.5676 | 0.4285 | 790.4768 | 0 | 0 | 0 | 5516.2232 | 598.3803 | 0 | 3492.196 | 0
2025-05-05 | 01:00-01:10 | 2025-05-05 01:10 | 7 | 1 | 星期一 | 5 | 125 | 1116.897 | 833.3333 | 833.3333 | 564.3154 | 1213.5676 | 0.4311 | 552.5816 | 0 | 0 | 0 | 6013.5467 | 481.4943 | 0 | 3584.4518 | 0
2025-05-05 | 01:10-01:20 | 2025-05-05 01:20 | 8 | 1 | 星期一 | 5 | 125 | 1420.3229 | 833.3333 | 833.3333 | 538.1142 | 1213.5676 | 0.4302 | 833.3333 | 0 | 0 | 48.8753 | 6763.5467 | 611.0229 | 0 | 3574.2879 | 0
2025-05-05 | 01:20-01:30 | 2025-05-05 01:30 | 9 | 1 | 星期一 | 5 | 125 | 1372.4506 | 833.3333 | 833.3333 | 565.7317 | 1213.5676 | 0.4279 | 806.7189 | 0 | 0 | 0 | 7489.5937 | 587.2716 | 0 | 3458.5579 | 0
2025-05-05 | 01:30-01:40 | 2025-05-05 01:40 | 10 | 1 | 星期一 | 5 | 125 | 614.5783 | 833.3333 | 833.3333 | 591.6506 | 1213.5676 | 0.4312 | 22.9277 | 0 | 0 | 0 | 7510.2286 | 265.0062 | 0 | 3546.8509 | 0
2025-05-05 | 01:40-01:50 | 2025-05-05 01:50 | 11 | 1 | 星期一 | 5 | 125 | 620.9355 | 833.3333 | 0 | 581.7602 | 1213.5676 | 0.4333 | 39.1753 | 0 | 0 | 0 | 7545.4864 | 269.0514 | 0 | 3640.9763 | 0
2025-05-05 | 01:50-02:00 | 2025-05-05 02:00 | 12 | 1 | 星期一 | 5 | 125 | 1422.5736 | 833.3333 | 833.3333 | 573.245 | 1213.5676 | 0.4311 | 833.3333 | 0 | 0 | 15.9953 | 8295.4864 | 613.2715 | 0 | 3622.9755 | 0
2025-05-05 | 02:00-02:10 | 2025-05-05 02:10 | 13 | 1 | 星期一 | 5 | 125 | 1384.548 | 833.3333 | 833.3333 | 626.3341 | 1213.5676 | 0.4293 | 758.2139 | 0 | 0 | 0 | 8977.8789 | 594.3864 | 0 | 3494.2227 | 0
2025-05-05 | 02:10-02:20 | 2025-05-05 02:20 | 14 | 1 | 星期一 | 5 | 125 | 577.3993 | 833.3333 | 833.3333 | 639.4698 | 1213.5676 | 0.4324 | 0 | 62.0705 | 0 | 0 | 8908.9117 | 249.6675 | 0 | 3472.8254 | 0
2025-05-05 | 02:20-02:30 | 2025-05-05 02:30 | 15 | 1 | 星期一 | 5 | 125 | 597.0294 | 833.3333 | 833.3333 | 594.6583 | 1213.5676 | 0.4367 | 2.3711 | 0 | 0 | 0 | 8911.0457 | 260.7227 | 0 | 3555.9136 | 0
2025-05-05 | 02:30-02:40 | 2025-05-05 02:40 | 16 | 1 | 星期一 | 5 | 125 | 589.1762 | 833.3333 | 833.3333 | 575.6035 | 1213.5676 | 0.4348 | 13.5727 | 0 | 0 | 0 | 8923.2611 | 256.1738 | 0 | 3549.9119 | 0
2025-05-05 | 02:40-02:50 | 2025-05-05 02:50 | 17 | 1 | 星期一 | 5 | 125 | 605.2329 | 833.3333 | 833.3333 | 574.5257 | 1213.5676 | 0.4335 | 30.7073 | 0 | 0 | 0 | 8950.8976 | 262.3685 | 0 | 3582.8187 | 0
2025-05-05 | 02:50-03:00 | 2025-05-05 03:00 | 18 | 1 | 星期一 | 5 | 125 | 628.0526 | 833.3333 | 833.3333 | 573.4867 | 1213.5676 | 0.4357 | 54.5659 | 0 | 0 | 0 | 9000.007 | 273.6425 | 0 | 3600.0465 | 0
2025-05-05 | 03:00-03:10 | 2025-05-05 03:10 | 19 | 1 | 星期一 | 5 | 125 | 605.8095 | 833.3333 | 833.3333 | 571.9955 | 1213.5676 | 0.4374 | 33.814 | 0 | 0 | 0 | 9030.4396 | 264.9811 | 0 | 3604.3125 | 0
2025-05-05 | 03:10-03:20 | 2025-05-05 03:20 | 20 | 1 | 星期一 | 5 | 125 | 595.4704 | 833.3333 | 833.3333 | 582.0777 | 1213.5676 | 0.4371 | 13.3927 | 0 | 0 | 0 | 9042.493 | 260.2801 | 0 | 3607.556 | 0
2025-05-05 | 03:20-03:30 | 2025-05-05 03:30 | 21 | 1 | 星期一 | 5 | 125 | 619.1262 | 833.3333 | 833.3333 | 597.3383 | 1213.5676 | 0.4356 | 21.7878 | 0 | 0 | 0 | 9062.1021 | 269.6914 | 0 | 3616.0586 | 0
2025-05-05 | 03:30-03:40 | 2025-05-05 03:40 | 22 | 1 | 星期一 | 5 | 125 | 614.9768 | 833.3333 | 833.3333 | 599.7237 | 1213.5676 | 0.4353 | 15.2531 | 0 | 0 | 0 | 9075.8298 | 267.6994 | 0 | 3615.9542 | 0
2025-05-05 | 03:40-03:50 | 2025-05-05 03:50 | 23 | 1 | 星期一 | 5 | 125 | 603.0766 | 833.3333 | 833.3333 | 608.6701 | 1213.5676 | 0.436 | 0 | 5.5935 | 0 | 0 | 9069.6149 | 262.9414 | 0 | 3576.578 | 0.0048
2025-05-05 | 03:50-04:00 | 2025-05-05 04:00 | 24 | 1 | 星期一 | 5 | 125 | 626.478 | 833.3333 | 833.3333 | 620.18 | 1213.5676 | 0.4378 | 6.298 | 0 | 0 | 0 | 9075.2831 | 274.2721 | 0 | 3616.2267 | 0
2025-05-05 | 04:00-04:10 | 2025-05-05 04:10 | 25 | 1 | 星期一 | 5 | 125 | 620.8626 | 833.3333 | 833.3333 | 608.1797 | 1213.5676 | 0.4401 | 12.683 | 0 | 0 | 0 | 9086.6977 | 273.2416 | 0 | 3606.9322 | 0
2025-05-05 | 04:10-04:20 | 2025-05-05 04:20 | 26 | 1 | 星期一 | 5 | 125 | 615.9706 | 833.3333 | 833.3333 | 589.9864 | 1213.5676 | 0.4389 | 25.9841 | 0 | 0 | 0 | 9110.0834 | 270.3495 | 0 | 3606.9322 | 0.067514
2025-05-05 | 04:20-04:30 | 2025-05-05 04:30 | 27 | 1 | 星期一 | 5 | 125 | 634.025 | 833.3333 | 833.3333 | 582.3433 | 1213.5676 | 0.4364 | 51.6817 | 0 | 0 | 0 | 9156.597 | 276.6885 | 0 | 3620.9707 | 0
2025-05-05 | 04:30-04:40 | 2025-05-05 04:40 | 28 | 1 | 星期一 | 5 | 125 | 629.7661 | 833.3333 | 833.3333 | 590.3325 | 1213.5676 | 0.4393 | 39.4335 | 0 | 0 | 0 | 9192.0872 | 276.6562 | 0 | 3620.9707 | 0
2025-05-05 | 04:40-04:50 | 2025-05-05 04:50 | 29 | 1 | 星期一 | 5 | 125 | 622.1675 | 833.3333 | 833.3333 | 618.7912 | 1213.5676 | 0.4422 | 3.3764 | 0 | 0 | 0 | 9195.1259 | 275.1225 | 0 | 3615.9542 | 0.94054
2025-05-05 | 04:50-05:00 | 2025-05-05 05:00 | 30 | 1 | 星期一 | 5 | 125 | 614.1083 | 833.3333 | 833.3333 | 640.2767 | 1213.5676 | 0.4395 | 0 | 26.1684 | 0 | 0 | 9166.0499 | 269.9006 | 0 | 3573.4921 | 0
2025-05-05 | 05:00-05:10 | 2025-05-05 05:10 | 31 | 1 | 星期一 | 5 | 125 | 627.7081 | 833.3333 | 833.3333 | 618.1377 | 1213.5676 | 0.4333 | 9.5704 | 0 | 0 | 0 | 9174.6633 | 271.9859 | 0 | 3595.3524 | 0
2025-05-05 | 05:10-05:20 | 2025-05-05 05:20 | 32 | 1 | 星期一 | 5 | 125 | 634.8438 | 833.3333 | 833.3333 | 613.1245 | 1213.5676 | 0.4439 | 21.7193 | 0 | 0 | 0 | 9194.2106 | 281.8072 | 0 | 3628.0255 | 17.4414
2025-05-05 | 05:20-05:30 | 2025-05-05 05:30 | 33 | 1 | 星期一 | 5 | 125 | 1362.6373 | 833.3333 | 833.3333 | 605.8887 | 1213.5676 | 0.4301 | 756.7486 | 0 | 0 | 0 | 9875.2843 | 586.0703 | 0 | 3584.6707 | 117.2089
2025-05-05 | 05:30-05:40 | 2025-05-05 05:40 | 34 | 1 | 星期一 | 5 | 125 | 1316.4531 | 833.3333 | 833.3333 | 543.2389 | 1213.5676 | 0.3713 | 773.2142 | 0 | 0 | 0 | 10571.1771 | 488.799 | 0 | 3505.4109 | 326.0528
2025-05-05 | 05:40-05:50 | 2025-05-05 05:50 | 35 | 1 | 星期一 | 5 | 125 | 40.2907 | 833.3333 | 833.3333 | 563.2927 | 1213.5676 | 0.5708 | 0 | 523.0019 | 0 | 0 | 9990.0638 | 22.9979 | 0 | 3958.7093 | 574.2134
2025-05-05 | 05:50-06:00 | 2025-05-05 06:00 | 36 | 1 | 星期一 | 5 | 125 | 0 | 833.3333 | 699.7043 | 651.0996 | 1213.5676 | 0.9099 | 0 | 651.0996 | 0 | 0 | 9266.6198 | 0 | 0 | 4815.1628 | 828.4179
2025-05-05 | 06:00-06:10 | 2025-05-05 06:10 | 37 | 1 | 星期一 | 5 | 125 | 0 | 833.3333 | 648.1886 | 641.8286 | 1213.5676 | 0.9368 | 0 | 641.8286 | 0 | 0 | 8553.477 | 0 | 0 | 4810.2663 | 1109.3323
2025-05-05 | 06:10-06:20 | 2025-05-05 06:20 | 38 | 1 | 星期一 | 5 | 125 | 0 | 833.3333 | 833.3333 | 579.1653 | 1213.5676 | 0.8758 | 0 | 579.1653 | 0 | 0 | 7909.9599 | 0 | 0 | 4598.24 | 1405.9047
2025-05-05 | 06:20-06:30 | 2025-05-05 06:30 | 39 | 1 | 星期一 | 5 | 125 | 0 | 833.3333 | 585.8876 | 528.4708 | 1213.5676 | 0.8759 | 0 | 528.4708 | 0 | 0 | 7322.7701 | 0 | 0 | 4781.6009 | 1710.9911
2025-05-05 | 06:30-06:40 | 2025-05-05 06:40 | 40 | 1 | 星期一 | 5 | 125 | 0 | 833.3333 | 512.2835 | 506.2728 | 1213.5676 | 0.8601 | 0 | 506.2728 | 0 | 0 | 6760.2447 | 0 | 0 | 4731.9912 | 2023.9546
2025-05-05 | 06:40-06:50 | 2025-05-05 06:50 | 41 | 1 | 星期一 | 5 | 125 | 0 | 833.3333 | 476.8833 | 467.406 | 1213.5676 | 0.8442 | 0 | 467.406 | 0 | 0 | 6240.9047 | 0 | 0 | 4781.6009 | 2321.2764
2025-05-05 | 06:50-07:00 | 2025-05-05 07:00 | 42 | 1 | 星期一 | 5 | 125 | 0 | 833.3333 | 433.0666 | 418.3021 | 1213.5676 | 0.8334 | 0 | 418.3021 | 0 | 0 | 5776.1246 | 0 | 0 | 4824.59 | 2600.1
2025-05-05 | 07:00-07:10 | 2025-05-05 07:10 | 43 | 1 | 星期一 | 5 | 125 | 0 | 833.3333 | 383.8662 | 406.2188 | 1213.5676 | 0.8092 | 0 | 383.8662 | 22.3526 | 0 | 5349.6066 | 0 | 90.4386 | 4792.1743 | 2889.7429
2025-05-05 | 07:10-07:20 | 2025-05-05 07:20 | 44 | 1 | 星期一 | 5 | 125 | 0 | 833.3333 | 317.4194 | 377.7056 | 1213.5676 | 0.7972 | 0 | 317.4194 | 60.2862 | 0 | 4996.9184 | 0 | 240.3009 | 4773.9526 | 3237.4581
2025-05-05 | 07:20-07:30 | 2025-05-05 07:30 | 45 | 1 | 星期一 | 5 | 125 | 0 | 833.3333 | 270.5223 | 313.3121 | 1213.5676 | 0.7644 | 0 | 270.5223 | 42.7898 | 0 | 4696.338 | 0 | 163.5426 | 4782.906 | 3588.3161
2025-05-05 | 07:30-07:40 | 2025-05-05 07:40 | 46 | 1 | 星期一 | 5 | 125 | 0 | 833.3333 | 833.3333 | 267.7275 | 1213.5676 | 0.6899 | 0 | 267.7275 | 0 | 0 | 4398.863 | 0 | 0 | 4435.344 | 3836.8068
2025-05-05 | 07:40-07:50 | 2025-05-05 07:50 | 47 | 1 | 星期一 | 5 | 125 | 0 | 833.3333 | 269.183 | 344.1385 | 1213.5676 | 0.86 | 0 | 269.183 | 74.9554 | 0 | 4099.7708 | 0 | 322.3084 | 5184.8114 | 4095.7262
2025-05-05 | 07:50-08:00 | 2025-05-05 08:00 | 48 | 1 | 星期一 | 5 | 125 | 0 | 833.3333 | 450.6251 | 465.545 | 1213.5676 | 1.1617 | 0 | 450.6251 | 14.9199 | 0 | 3599.0762 | 0 | 86.6623 | 6528.8179 | 4422.8143
2025-05-05 | 08:00-08:10 | 2025-05-05 08:10 | 49 | 1 | 星期一 | 5 | 125 | 0 | 833.3333 | 387.79 | 437.1079 | 1213.5676 | 1.1683 | 0 | 387.79 | 49.318 | 0 | 3168.1985 | 0 | 288.091 | 6568.1743 | 4761.0008
2025-05-05 | 08:10-08:20 | 2025-05-05 08:20 | 50 | 1 | 星期一 | 5 | 125 | 0 | 833.3333 | 329.6374 | 354.9679 | 1213.5676 | 1.0956 | 0 | 329.6374 | 25.3306 | 0 | 2801.9347 | 0 | 138.7609 | 6504.3771 | 5040.9221
2025-05-05 | 08:20-08:30 | 2025-05-05 08:30 | 51 | 1 | 星期一 | 5 | 125 | 0 | 833.3333 | 280.0759 | 292.9292 | 1213.5676 | 1.0849 | 0 | 280.0759 | 12.8533 | 0 | 2490.7394 | 0 | 69.7228 | 6570.7801 | 5276.5607
2025-05-05 | 08:30-08:40 | 2025-05-05 08:40 | 52 | 1 | 星期一 | 5 | 125 | 0 | 833.3333 | 295.4901 | 233.1679 | 1213.5676 | 1.061 | 0 | 233.1679 | 0 | 0 | 2231.6639 | 0 | 0 | 6557.7733 | 5550.0357
2025-05-05 | 08:40-08:50 | 2025-05-05 08:50 | 53 | 1 | 星期一 | 5 | 125 | 0 | 833.3333 | 223.3564 | 179.3466 | 1213.5676 | 1.043 | 0 | 179.3466 | 0 | 0 | 2032.3899 | 0 | 0 | 6524.0148 | 5873.4269
2025-05-05 | 08:50-09:00 | 2025-05-05 09:00 | 54 | 1 | 星期一 | 5 | 125 | 0 | 833.3333 | 135.6639 | 124.4279 | 1213.5676 | 1.036 | 0 | 124.4279 | 0 | 0 | 1894.1366 | 0 | 0 | 6517.4719 | 6199.8911
2025-05-05 | 09:00-09:10 | 2025-05-05 09:10 | 55 | 1 | 星期一 | 5 | 125 | 0 | 833.3333 | 95.6864 | 58.7463 | 1213.5676 | 1.0147 | 0 | 58.7463 | 0 | 0 | 1828.8629 | 0 | 0 | 6498.6323 | 6476.0656
2025-05-05 | 09:10-09:20 | 2025-05-05 09:20 | 56 | 1 | 星期一 | 5 | 125 | 0 | 833.3333 | 44.9876 | 27.6508 | 1213.5676 | 0.9922 | 0 | 27.6508 | 0 | 0 | 1798.1398 | 0 | 0 | 6494.2586 | 6777.656
2025-05-05 | 09:20-09:30 | 2025-05-05 09:30 | 57 | 1 | 星期一 | 5 | 125 | 0 | 833.3333 | 20.4141 | 21.5621 | 1213.5676 | 0.97 | 0 | 20.4141 | 1.148 | 0 | 1775.4575 | 0 | 5.5679 | 6493.4857 | 7059.1768
2025-05-05 | 09:30-09:40 | 2025-05-05 09:40 | 58 | 1 | 星期一 | 5 | 125 | 0 | 833.3333 | 24.8129 | -17.6442 | 1213.5676 | 0.9422 | 17.6442 | 0 | 0 | 0 | 1791.3373 | 0 | 0 | 6482.0973 | 7202.9795
2025-05-05 | 09:40-09:50 | 2025-05-05 09:50 | 59 | 1 | 星期一 | 5 | 125 | 0 | 833.3333 | 0 | -67.524 | 1213.5676 | 0.9569 | 67.524 | 0 | 0 | 0 | 1852.1089 | 0 | 0 | 6478.8809 | 7405.0881
2025-05-05 | 09:50-10:00 | 2025-05-05 10:00 | 60 | 1 | 星期一 | 5 | 125 | 0 | 833.3333 | 0 | -101.4087 | 1213.5676 | 0.9977 | 101.4087 | 0 | 0 | 0 | 1943.3768 | 0 | 0 | 6455.9478 | 7639.3286
2025-05-05 | 10:00-10:10 | 2025-05-05 10:10 | 61 | 1 | 星期一 | 5 | 125 | 0 | 833.3333 | 0 | -116.0256 | 1213.5676 | 0.9919 | 116.0256 | 0 | 0 | 0 | 2047.7998 | 0 | 0 | 6398.5249 | 7685.3531
2025-05-05 | 10:10-10:20 | 2025-05-05 10:20 | 62 | 1 | 星期一 | 5 | 125 | 0 | 833.3333 | 0 | -135.2427 | 1213.5676 | 0.9588 | 135.2427 | 0 | 0 | 0 | 2169.5183 | 0 | 0 | 6394.0472 | 7744.3684
2025-05-05 | 10:20-10:30 | 2025-05-05 10:30 | 63 | 1 | 星期一 | 5 | 125 | 0 | 833.3333 | 0 | -195.2908 | 1213.5676 | 0.9549 | 195.2908 | 0 | 0 | 0 | 2345.28 | 0 | 0 | 6395.7848 | 7876.4946
2025-05-05 | 10:30-10:40 | 2025-05-05 10:40 | 64 | 1 | 星期一 | 5 | 125 | 0 | 833.3333 | 0 | -305.1368 | 1213.5676 | 0.9839 | 305.1368 | 0 | 0 | 0 | 2619.9032 | 0 | 0 | 6419.7005 | 7958.2172
2025-05-05 | 10:40-10:50 | 2025-05-05 10:50 | 65 | 1 | 星期一 | 5 | 125 | 0 | 833.3333 | 0 | -348.1722 | 1213.5676 | 0.799 | 348.1722 | 0 | 0 | 0 | 2933.2582 | 0 | 0 | 6402.5423 | 8118.2593
2025-05-05 | 10:50-11:00 | 2025-05-05 11:00 | 66 | 1 | 星期一 | 5 | 125 | 0 | 833.3333 | 0 | -324.7379 | 1213.5676 | 0.5025 | 324.7379 | 0 | 0 | 0 | 3225.5223 | 0 | 0 | 6384.5093 | 8268.7875
2025-05-05 | 11:00-11:10 | 2025-05-05 11:10 | 67 | 1 | 星期一 | 5 | 125 | 0 | 833.3333 | 0 | -342.5324 | 1213.5676 | 0.4662 | 342.5324 | 0 | 0 | 0 | 3533.8015 | 0 | 0 | 6400.0134 | 8153.0534
2025-05-05 | 11:10-11:20 | 2025-05-05 11:20 | 68 | 1 | 星期一 | 5 | 125 | 0 | 833.3333 | 0 | -348.4873 | 1213.5676 | 0.5007 | 348.4873 | 0 | 0 | 0 | 3847.44 | 0 | 0 | 6406.2163 | 7962.4166
2025-05-05 | 11:20-11:30 | 2025-05-05 11:30 | 69 | 1 | 星期一 | 5 | 125 | 0 | 833.3333 | 0 | -325.7525 | 1213.5676 | 0.4827 | 325.7525 | 0 | 0 | 0 | 4140.6172 | 0 | 0 | 6390.3306 | 7874.2768
2025-05-05 | 11:30-11:40 | 2025-05-05 11:40 | 70 | 1 | 星期一 | 5 | 125 | 0 | 833.3333 | 0 | -334.6396 | 1213.5676 | 0.4785 | 334.6396 | 0 | 0 | 0 | 4441.7929 | 0 | 0 | 6417.1195 | 7909.8856
2025-05-05 | 11:40-11:50 | 2025-05-05 11:50 | 71 | 1 | 星期一 | 5 | 125 | 0 | 833.3333 | 0 | -426.4859 | 1213.5676 | 0.4662 | 426.4859 | 0 | 0 | 0 | 4825.6302 | 0 | 0 | 6204.4904 | 7984.8359
2025-05-05 | 11:50-12:00 | 2025-05-05 12:00 | 72 | 1 | 星期一 | 5 | 125 | 604.8936 | 833.3333 | 0 | -525.4004 | 1213.5676 | 0.4432 | 833.3333 | 0 | 0 | 296.9607 | 5575.6302 | 268.0889 | 0 | 5987.2196 | 8048.325
2025-05-05 | 12:00-12:10 | 2025-05-05 12:10 | 73 | 1 | 星期一 | 5 | 125 | 552.2115 | 833.3333 | 0 | -494.2328 | 1213.5676 | 0.4411 | 833.3333 | 0 | 0 | 213.111 | 6325.6302 | 243.5805 | 0 | 6007.3893 | 8092.5473
2025-05-05 | 12:10-12:20 | 2025-05-05 12:20 | 74 | 1 | 星期一 | 5 | 125 | 557.8956 | 833.3333 | 0 | -442.086 | 1213.5676 | 0.4551 | 833.3333 | 0 | 0 | 166.6482 | 7075.6302 | 253.8983 | 0 | 6011.8883 | 8053.3332
2025-05-05 | 12:20-12:30 | 2025-05-05 12:30 | 75 | 1 | 星期一 | 5 | 125 | 564.9322 | 833.3333 | 0 | -422.2992 | 1213.5676 | 0.4463 | 833.3333 | 0 | 0 | 153.8981 | 7825.6302 | 252.1293 | 0 | 5834.6716 | 7989.4071
2025-05-05 | 12:30-12:40 | 2025-05-05 12:40 | 76 | 1 | 星期一 | 5 | 125 | 563.6635 | 833.3333 | 0 | -376.6847 | 1213.5676 | 0.4113 | 833.3333 | 0 | 0 | 107.0149 | 8575.6302 | 231.8348 | 0 | 5665.8781 | 8024.702
2025-05-05 | 12:40-12:50 | 2025-05-05 12:50 | 77 | 1 | 星期一 | 5 | 125 | 0 | 833.3333 | 0 | -278.508 | 1213.5676 | 0.5682 | 278.508 | 0 | 0 | 0 | 8826.2874 | 0 | 0 | 6096.2746 | 8003.2431
2025-05-05 | 12:50-13:00 | 2025-05-05 13:00 | 78 | 1 | 星期一 | 5 | 125 | 0 | 833.3333 | 0 | -173.8383 | 1213.5676 | 0.8279 | 173.8383 | 0 | 0 | 0 | 8982.7419 | 0 | 0 | 6341.2005 | 7919.8875
2025-05-05 | 13:00-13:10 | 2025-05-05 13:10 | 79 | 1 | 星期一 | 5 | 125 | 0 | 833.3333 | 0 | -146.2546 | 1213.5676 | 0.8636 | 146.2546 | 0 | 0 | 0 | 9114.3711 | 0 | 0 | 6315.1278 | 7909.0293
2025-05-05 | 13:10-13:20 | 2025-05-05 13:20 | 80 | 1 | 星期一 | 5 | 125 | 0 | 833.3333 | 0 | -173.4586 | 1213.5676 | 0.8416 | 173.4586 | 0 | 0 | 0 | 9270.4838 | 0 | 0 | 6226.6656 | 7787.9531
2025-05-05 | 13:20-13:30 | 2025-05-05 13:30 | 81 | 1 | 星期一 | 5 | 125 | 0 | 833.3333 | 0 | -174.8083 | 1213.5676 | 0.8618 | 174.8083 | 0 | 0 | 0 | 9427.8113 | 0 | 0 | 6251.8939 | 7611.4179
2025-05-05 | 13:30-13:40 | 2025-05-05 13:40 | 82 | 1 | 星期一 | 5 | 125 | 0 | 833.3333 | 0 | -94.1499 | 1213.5676 | 0.8623 | 94.1499 | 0 | 0 | 0 | 9512.5462 | 0 | 0 | 6293.5304 | 7629.6943
2025-05-05 | 13:40-13:50 | 2025-05-05 13:50 | 83 | 1 | 星期一 | 5 | 125 | 0 | 833.3333 | 0 | -89.1861 | 1213.5676 | 0.9026 | 89.1861 | 0 | 0 | 0 | 9592.8137 | 0 | 0 | 6211.2136 | 7609.306
2025-05-05 | 13:50-14:00 | 2025-05-05 14:00 | 84 | 1 | 星期一 | 5 | 125 | 0 | 833.3333 | 0 | -171.3629 | 1213.5676 | 0.9754 | 171.3629 | 0 | 0 | 0 | 9747.0403 | 0 | 0 | 6186.6866 | 7442.1857
2025-05-05 | 14:00-14:10 | 2025-05-05 14:10 | 85 | 1 | 星期一 | 5 | 125 | 0 | 833.3333 | 0 | -189.2525 | 1213.5676 | 1.0002 | 189.2525 | 0 | 0 | 0 | 9917.3676 | 0 | 0 | 6191.1258 | 7237.4178
2025-05-05 | 14:10-14:20 | 2025-05-05 14:20 | 86 | 1 | 星期一 | 5 | 125 | 0 | 833.3333 | 0 | -141.3694 | 1213.5676 | 0.9978 | 141.3694 | 0 | 0 | 0 | 10044.6 | 0 | 0 | 6194.2136 | 6978.6138
2025-05-05 | 14:20-14:30 | 2025-05-05 14:30 | 87 | 1 | 星期一 | 5 | 125 | 0 | 833.3333 | 0 | -92.8075 | 1213.5676 | 1.0271 | 92.8075 | 0 | 0 | 0 | 10128.1268 | 0 | 0 | 6205.2264 | 6736.6446
2025-05-05 | 14:30-14:40 | 2025-05-05 14:40 | 88 | 1 | 星期一 | 5 | 125 | 0 | 833.3333 | 14.2489 | -96.8776 | 1213.5676 | 1.0906 | 96.8776 | 0 | 0 | 0 | 10215.3166 | 0 | 0 | 6189.7744 | 6608.1287
2025-05-05 | 14:40-14:50 | 2025-05-05 14:50 | 89 | 1 | 星期一 | 5 | 125 | 0 | 833.3333 | 35.8022 | -58.276 | 1213.5676 | 0.9376 | 58.276 | 0 | 0 | 0 | 10267.765 | 0 | 0 | 6186.6866 | 6323.6694
2025-05-05 | 14:50-15:00 | 2025-05-05 15:00 | 90 | 1 | 星期一 | 5 | 125 | 83.1203 | 833.3333 | 20.7372 | 16.9308 | 1213.5676 | 0.6694 | 66.1895 | 0 | 0 | 0 | 10327.3355 | 55.6407 | 0 | 6191.1258 | 5896.0768
2025-05-05 | 15:00-15:10 | 2025-05-05 15:10 | 91 | 1 | 星期一 | 5 | 125 | 166.398 | 833.3333 | 5.3193 | 31.9965 | 1213.5676 | 0.66 | 134.4015 | 0 | 0 | 0 | 10448.2968 | 109.8227 | 0 | 6194.2136 | 5617.0679
2025-05-05 | 15:10-15:20 | 2025-05-05 15:20 | 92 | 1 | 星期一 | 5 | 125 | 208.8811 | 833.3333 | 0 | 76.6058 | 1213.5676 | 0.7217 | 132.2753 | 0 | 0 | 0 | 10567.3446 | 150.7495 | 0 | 6161.9701 | 5397.7631
2025-05-05 | 15:20-15:30 | 2025-05-05 15:30 | 93 | 1 | 星期一 | 5 | 125 | 233.5657 | 833.3333 | 40.5318 | 149.2017 | 1213.5676 | 0.7308 | 84.364 | 0 | 0 | 0 | 10643.2722 | 170.6898 | 0 | 6181.9807 | 5139.8732
2025-05-05 | 15:30-15:40 | 2025-05-05 15:40 | 94 | 1 | 星期一 | 5 | 125 | 247.0834 | 833.3333 | 833.3333 | 152.6099 | 1213.5676 | 0.7534 | 94.4735 | 0 | 0 | 0 | 10728.2984 | 186.1526 | 0 | 6181.9807 | 4839.302
2025-05-05 | 15:40-15:50 | 2025-05-05 15:50 | 95 | 1 | 星期一 | 5 | 125 | 306.8274 | 833.3333 | 833.3333 | 161.7572 | 1213.5676 | 0.7823 | 79.6685 | 0 | 0 | 65.4017 | 10800 | 240.0311 | 0 | 6186.4199 | 4509.9123
2025-05-05 | 15:50-16:00 | 2025-05-05 16:00 | 96 | 1 | 星期一 | 5 | 125 | 389.1177 | 833.3333 | 0 | 229.4321 | 1213.5676 | 0.8055 | 0 | 0 | 0 | 159.6856 | 10800 | 313.4343 | 0 | 6180.4199 | 4183.5107
2025-05-05 | 16:00-16:10 | 2025-05-05 16:10 | 97 | 1 | 星期一 | 5 | 125 | 415.6623 | 833.3333 | 833.3333 | 331.9753 | 1213.5676 | 0.8271 | 0 | 0 | 0 | 83.6871 | 10800 | 343.7943 | 0 | 6173.0375 | 3889.3313
2025-05-05 | 16:10-16:20 | 2025-05-05 16:20 | 98 | 1 | 星期一 | 5 | 125 | 450.0665 | 833.3333 | 833.3333 | 410.3901 | 1213.5676 | 0.8519 | 0 | 0 | 0 | 39.6764 | 10800 | 383.4117 | 0 | 6173.0375 | 3591.1131
2025-05-05 | 16:20-16:30 | 2025-05-05 16:30 | 99 | 1 | 星期一 | 5 | 125 | 521.0812 | 833.3333 | 833.3333 | 481.1271 | 1213.5676 | 0.8791 | 0 | 0 | 0 | 39.9541 | 10800 | 458.0825 | 0 | 6168.827 | 3294.3429
2025-05-05 | 16:30-16:40 | 2025-05-05 16:40 | 100 | 1 | 星期一 | 5 | 125 | 564.0253 | 833.3333 | 30.3189 | 599.7178 | 1213.5676 | 0.9024 | 0 | 30.3189 | 5.3736 | 0 | 10766.3124 | 508.9764 | 24.2459 | 6199.5852 | 3041.78
2025-05-05 | 16:40-16:50 | 2025-05-05 16:50 | 101 | 1 | 星期一 | 5 | 125 | 599.288 | 833.3333 | 52.0914 | 651.1629 | 1213.5676 | 0.9163 | 0 | 51.875 | 0 | 0 | 10708.6735 | 549.1276 | 0 | 6186.4199 | 2793.6495
2025-05-05 | 16:50-17:00 | 2025-05-05 17:00 | 102 | 1 | 星期一 | 5 | 125 | 646.7493 | 833.3333 | 833.3333 | 643.8433 | 1213.5676 | 0.9264 | 2.9059 | 0 | 0 | 0 | 10711.2889 | 599.1485 | 0 | 6164.8646 | 2522.9357
2025-05-05 | 17:00-17:10 | 2025-05-05 17:10 | 103 | 1 | 星期一 | 5 | 125 | 662.0728 | 833.3333 | 47.5212 | 703.271 | 1213.5676 | 0.9462 | 0 | 41.1981 | 0 | 0 | 10665.5132 | 626.4533 | 0 | 6165.3753 | 2233.423
2025-05-05 | 17:10-17:20 | 2025-05-05 17:20 | 104 | 1 | 星期一 | 5 | 125 | 727.8554 | 833.3333 | 6.8198 | 761.3349 | 1213.5676 | 0.9742 | 0 | 6.8198 | 26.6597 | 0 | 10657.9357 | 709.0767 | 129.8595 | 6115.347 | 1917.4937
2025-05-05 | 17:20-17:30 | 2025-05-05 17:30 | 105 | 1 | 星期一 | 5 | 125 | 782.6297 | 833.3333 | 2.199 | 826.5667 | 1213.5676 | 0.9862 | 0 | 2.199 | 41.7381 | 0 | 10655.4924 | 771.8294 | 205.8103 | 6146.335 | 1599.1071
2025-05-05 | 17:30-17:40 | 2025-05-05 17:40 | 106 | 1 | 星期一 | 5 | 125 | 843.9829 | 833.3333 | 0 | 943.0481 | 1213.5676 | 0.976 | 0 | 0 | 99.0652 | 0 | 10655.4924 | 823.7273 | 483.4381 | 6219.7786 | 1318.7874
2025-05-05 | 17:40-17:50 | 2025-05-05 17:50 | 107 | 1 | 星期一 | 5 | 125 | 783.2251 | 833.3333 | 0 | 812.3033 | 1213.5676 | 1.0742 | 0 | 0 | 29.0782 | 0 | 10655.4924 | 841.3404 | 156.179 | 5550.2586 | 1046.1856
2025-05-05 | 17:50-18:00 | 2025-05-05 18:00 | 108 | 1 | 星期一 | 5 | 125 | 601.4285 | 833.3333 | 34.7459 | 566.8208 | 1213.5676 | 1.2313 | 34.6076 | 0 | 0 | 0 | 10686.6392 | 740.5389 | 0 | 4423.1071 | 780.0536
2025-05-05 | 18:00-18:10 | 2025-05-05 18:10 | 109 | 1 | 星期一 | 5 | 125 | 620.3111 | 833.3333 | 45.9155 | 659.4785 | 1213.5676 | 1.2561 | 0 | 39.1674 | 0 | 0 | 10643.1199 | 779.1727 | 0 | 4315.6983 | 549.5118
2025-05-05 | 18:10-18:20 | 2025-05-05 18:20 | 110 | 1 | 星期一 | 5 | 125 | 693.6576 | 833.3333 | 10.4812 | 769.2978 | 1213.5676 | 1.2447 | 0 | 10.4812 | 65.159 | 0 | 10631.4741 | 863.3957 | 405.5169 | 4395.5405 | 319.7467
2025-05-05 | 18:20-18:30 | 2025-05-05 18:30 | 111 | 1 | 星期一 | 5 | 125 | 737.5932 | 833.3333 | 10.082 | 753.3079 | 1213.5676 | 1.2545 | 0 | 10.082 | 5.6327 | 0 | 10620.2719 | 925.3106 | 35.3314 | 4395.5405 | 116.7696
2025-05-05 | 18:30-18:40 | 2025-05-05 18:40 | 112 | 1 | 星期一 | 5 | 125 | 748.1147 | 833.3333 | 11.0576 | 787.3947 | 1213.5676 | 1.2522 | 0 | 11.0576 | 28.2224 | 0 | 10607.9857 | 936.7893 | 176.7007 | 4383.5835 | 17.6563
2025-05-05 | 18:40-18:50 | 2025-05-05 18:50 | 113 | 1 | 星期一 | 5 | 125 | 723.7811 | 833.3333 | 41.5436 | 815.6278 | 1213.5676 | 1.2881 | 0 | 41.5436 | 50.3031 | 0 | 10561.8261 | 932.3024 | 323.977 | 4406.759 | 0
2025-05-05 | 18:50-19:00 | 2025-05-05 19:00 | 114 | 1 | 星期一 | 5 | 125 | 0 | 833.3333 | 769.3419 | 801.1367 | 1213.5676 | 1.3466 | 0 | 769.3419 | 31.7948 | 0 | 9707.0018 | 0 | 214.0744 | 4384.7735 | 0
2025-05-05 | 19:00-19:10 | 2025-05-05 19:10 | 115 | 1 | 星期一 | 5 | 125 | 0 | 833.3333 | 771.4779 | 769.8435 | 1213.5676 | 1.3523 | 0 | 769.8435 | 0 | 0 | 8851.6201 | 0 | 0 | 4424.1108 | 0.95717
2025-05-05 | 19:10-19:20 | 2025-05-05 19:20 | 116 | 1 | 星期一 | 5 | 125 | 0 | 833.3333 | 778.826 | 754.7382 | 1213.5676 | 1.3445 | 0 | 754.7382 | 0 | 0 | 8013.0221 | 0 | 0 | 4392.2541 | 0
2025-05-05 | 19:20-19:30 | 2025-05-05 19:30 | 117 | 1 | 星期一 | 5 | 125 | 0 | 833.3333 | 742.8408 | 764.2933 | 1213.5676 | 1.3483 | 0 | 742.8408 | 21.4525 | 0 | 7187.6434 | 0 | 144.622 | 4244.5974 | 0
2025-05-05 | 19:30-19:40 | 2025-05-05 19:40 | 118 | 1 | 星期一 | 5 | 125 | 0 | 833.3333 | 821.1139 | 779.3976 | 1213.5676 | 1.349 | 0 | 779.3976 | 0 | 0 | 6321.6461 | 0 | 0 | 4433.0092 | 0.068714
2025-05-05 | 19:40-19:50 | 2025-05-05 19:50 | 119 | 1 | 星期一 | 5 | 125 | 0 | 833.3333 | 781.4339 | 766.8379 | 1213.5676 | 1.3473 | 0 | 766.8379 | 0 | 0 | 5469.604 | 0 | 0 | 4491.9315 | 0
2025-05-05 | 19:50-20:00 | 2025-05-05 20:00 | 120 | 1 | 星期一 | 5 | 125 | 0 | 833.3333 | 825.3169 | 757.8917 | 1213.5676 | 1.3482 | 0 | 757.8917 | 0 | 0 | 4627.5022 | 0 | 0 | 4423.9823 | 0
2025-05-05 | 20:00-20:10 | 2025-05-05 20:10 | 121 | 1 | 星期一 | 5 | 125 | 0 | 833.3333 | 833.3333 | 809.2417 | 1213.5676 | 1.3513 | 0 | 809.2417 | 0 | 0 | 3728.3447 | 0 | 0 | 4406.95 | 0.0049143
2025-05-05 | 20:10-20:20 | 2025-05-05 20:20 | 122 | 1 | 星期一 | 5 | 125 | 47.241 | 833.3333 | 713.8201 | 813.5732 | 1213.5676 | 1.34 | 0 | 713.8201 | 52.512 | 0 | 2935.2113 | 63.303 | 351.8306 | 4406.95 | 0
2025-05-05 | 20:20-20:30 | 2025-05-05 20:30 | 123 | 1 | 星期一 | 5 | 125 | 0 | 833.3333 | 779.9194 | 760.1883 | 1213.5676 | 1.3489 | 0 | 760.1883 | 0 | 0 | 2090.5576 | 0 | 0 | 4383.6202 | 0
2025-05-05 | 20:30-20:40 | 2025-05-05 20:40 | 124 | 1 | 星期一 | 5 | 125 | 0 | 833.3333 | 833.3333 | 749.4068 | 1213.5676 | 1.3952 | 0 | 749.4068 | 0 | 0 | 1257.8834 | 0 | 0 | 4447.648 | 0
2025-05-05 | 20:40-20:50 | 2025-05-05 20:50 | 125 | 1 | 星期一 | 5 | 125 | 533.6643 | 833.3333 | 833.3333 | 772.6258 | 1213.5676 | 1.2226 | 0 | 52.0951 | 186.8664 | 0 | 1200 | 652.458 | 1142.3141 | 4501.276 | 0
2025-05-05 | 20:50-21:00 | 2025-05-05 21:00 | 126 | 1 | 星期一 | 5 | 125 | 769.827 | 833.3333 | 833.3333 | 804.0467 | 1213.5676 | 0.9332 | 0 | 0 | 34.2197 | 0 | 1200 | 718.4026 | 159.6689 | 4567.8083 | 0
2025-05-05 | 21:00-21:10 | 2025-05-05 21:10 | 127 | 1 | 星期一 | 5 | 125 | 761.5016 | 833.3333 | 833.3333 | 825.1072 | 1213.5676 | 0.9068 | 0 | 0 | 63.6056 | 0 | 1200 | 690.5297 | 288.3878 | 4498.0086 | 0
2025-05-05 | 21:10-21:20 | 2025-05-05 21:20 | 128 | 1 | 星期一 | 5 | 125 | 727.7291 | 833.3333 | 833.3333 | 803.0567 | 1213.5676 | 0.9371 | 0 | 0 | 75.3276 | 0 | 1200 | 681.9549 | 352.9474 | 4437.7992 | 0
2025-05-05 | 21:20-21:30 | 2025-05-05 21:30 | 129 | 1 | 星期一 | 5 | 125 | 743.3211 | 833.3333 | 833.3333 | 771.645 | 1213.5676 | 0.9371 | 0 | 0 | 28.3239 | 0 | 1200 | 696.5662 | 132.7116 | 4486.7137 | 0
2025-05-05 | 21:30-21:40 | 2025-05-05 21:40 | 130 | 1 | 星期一 | 5 | 125 | 727.1429 | 833.3333 | 833.3333 | 785.2348 | 1213.5676 | 0.9871 | 0 | 0 | 58.0919 | 0 | 1200 | 717.7628 | 286.7124 | 4528.0229 | 0
2025-05-05 | 21:40-21:50 | 2025-05-05 21:50 | 131 | 1 | 星期一 | 5 | 125 | 725.6885 | 833.3333 | 833.3333 | 709.874 | 1213.5676 | 0.7764 | 15.8145 | 0 | 0 | 0 | 1214.2331 | 563.4245 | 0 | 4230.0267 | 0
2025-05-05 | 21:50-22:00 | 2025-05-05 22:00 | 132 | 1 | 星期一 | 5 | 125 | 603.0737 | 833.3333 | 833.3333 | 589.76 | 1213.5676 | 0.4209 | 13.3137 | 0 | 0 | 0 | 1226.2154 | 253.8337 | 0 | 3433.1692 | 0
2025-05-05 | 22:00-22:10 | 2025-05-05 22:10 | 133 | 1 | 星期一 | 5 | 125 | 559.3015 | 833.3333 | 833.3333 | 610.3241 | 1213.5676 | 0.3859 | 0 | 23.5938 | 27.4287 | 0 | 1200 | 215.8345 | 52.9237 | 3390.3786 | 0
2025-05-05 | 22:10-22:20 | 2025-05-05 22:20 | 134 | 1 | 星期一 | 5 | 125 | 571.839 | 833.3333 | 833.3333 | 626.0639 | 1213.5676 | 0.4368 | 0 | 0 | 54.2249 | 0 | 1200 | 249.7793 | 118.4273 | 3447.7312 | 0
2025-05-05 | 22:20-22:30 | 2025-05-05 22:30 | 135 | 1 | 星期一 | 5 | 125 | 570.0874 | 833.3333 | 833.3333 | 591.2217 | 1213.5676 | 0.4198 | 0 | 0 | 21.1342 | 0 | 1200 | 239.3227 | 44.3607 | 3381.3686 | 0
2025-05-05 | 22:30-22:40 | 2025-05-05 22:40 | 136 | 1 | 星期一 | 5 | 125 | 543.0595 | 833.3333 | 833.3333 | 603.7395 | 1213.5676 | 0.4186 | 0 | 0 | 60.68 | 0 | 1200 | 227.3247 | 127.0031 | 3325.0047 | 0
2025-05-05 | 22:40-22:50 | 2025-05-05 22:50 | 137 | 1 | 星期一 | 5 | 125 | 542.1427 | 833.3333 | 833.3333 | 600.6793 | 1213.5676 | 0.4241 | 0 | 0 | 58.5367 | 0 | 1200 | 229.9227 | 124.127 | 3347.9524 | 0
2025-05-05 | 22:50-23:00 | 2025-05-05 23:00 | 138 | 1 | 星期一 | 5 | 125 | 524.1354 | 833.3333 | 833.3333 | 571.5717 | 1213.5676 | 0.4237 | 0 | 0 | 47.4363 | 0 | 1200 | 222.0762 | 100.4937 | 3349.6245 | 0
2025-05-05 | 23:00-23:10 | 2025-05-05 23:10 | 139 | 1 | 星期一 | 5 | 125 | 526.721 | 833.3333 | 833.3333 | 581.0448 | 1213.5676 | 0.4248 | 0 | 0 | 54.3238 | 0 | 1200 | 223.7511 | 115.3837 | 3325.0047 | 0
2025-05-05 | 23:10-23:20 | 2025-05-05 23:20 | 140 | 1 | 星期一 | 5 | 125 | 559.9508 | 833.3333 | 833.3333 | 615.0488 | 1213.5676 | 0.424 | 0 | 0 | 55.0981 | 0 | 1200 | 237.4191 | 116.8079 | 3367.6702 | 0
2025-05-05 | 23:20-23:30 | 2025-05-05 23:30 | 141 | 1 | 星期一 | 5 | 125 | 561.848 | 833.3333 | 833.3333 | 634.5833 | 1213.5676 | 0.422 | 0 | 0 | 72.7353 | 0 | 1200 | 237.0999 | 153.4715 | 3452.0378 | 0
2025-05-05 | 23:30-23:40 | 2025-05-05 23:40 | 142 | 1 | 星期一 | 5 | 125 | 528.9662 | 833.3333 | 833.3333 | 612.9211 | 1213.5676 | 0.424 | 0 | 0 | 83.9549 | 0 | 1200 | 224.2817 | 177.9845 | 3340.521 | 0
2025-05-05 | 23:40-23:50 | 2025-05-05 23:50 | 143 | 1 | 星期一 | 5 | 125 | 552.9733 | 833.3333 | 833.3333 | 587.8595 | 1213.5676 | 0.4271 | 0 | 0 | 34.8862 | 0 | 1200 | 236.1749 | 74.4994 | 3343.2953 | 0
2025-05-05 | 23:50-24:00 | 2025-05-06 | 144 | 1 | 星期一 | 5 | 125 | 563.2229 | 833.3333 | 833.3333 | 578.6433 | 1213.5676 | 0.4276 | 0 | 0 | 15.4204 | 0 | 1200 | 240.8341 | 32.9688 | 3479.4572 | 0

## 4小时充放电
日期 | 时段 | charge_kwh | discharge_kwh | soc_at_0000 | soc_at_2400
2025-02-01 | 00:00-04:00 | 2246.6165 | 0 | 8482.7664 | 8727.5814
2025-02-01 | 04:00-08:00 | 328.0875 | 6259.7919 | 8482.7664 | 8727.5814
2025-02-01 | 08:00-12:00 | 5332.6074 | 677.7273 | 8482.7664 | 8727.5814
2025-02-01 | 12:00-16:00 | 3232.8377 | 116.1282 | 8482.7664 | 8727.5814
2025-02-01 | 16:00-20:00 | 153.2512 | 5717.2604 | 8482.7664 | 8727.5814
2025-02-01 | 20:00-24:00 | 7566.1339 | 2284.9813 | 8482.7664 | 8727.5814
2025-02-02 | 00:00-04:00 | 1646.0246 | 0 | 8727.5814 | 8603.1509
2025-02-02 | 04:00-08:00 | 1595.3455 | 1473.0936 | 8727.5814 | 8603.1509
2025-02-02 | 08:00-12:00 | 5893.0406 | 6289.5908 | 8727.5814 | 8603.1509
2025-02-02 | 12:00-16:00 | 4407.4548 | 1354.7587 | 8727.5814 | 8603.1509
2025-02-02 | 16:00-20:00 | 27.6917 | 5444.601 | 8727.5814 | 8603.1509
2025-02-02 | 20:00-24:00 | 7774.7797 | 2838.8561 | 8727.5814 | 8603.1509
2025-02-03 | 00:00-04:00 | 1782.8742 | 38.6862 | 8603.1509 | 8498.509
2025-02-03 | 04:00-08:00 | 1705.9893 | 1454.0237 | 8603.1509 | 8498.509
2025-02-03 | 08:00-12:00 | 5804.4946 | 6345.8696 | 8603.1509 | 8498.509
2025-02-03 | 12:00-16:00 | 4698.9446 | 1518.0214 | 8603.1509 | 8498.509
2025-02-03 | 16:00-20:00 | 32.7291 | 5393.9043 | 8603.1509 | 8498.509
2025-02-03 | 20:00-24:00 | 7638.2669 | 2890.9444 | 8603.1509 | 8498.509
2025-02-04 | 00:00-04:00 | 2017.4745 | 0 | 8498.509 | 8621.8661
2025-02-04 | 04:00-08:00 | 1429.6228 | 1493.5171 | 8498.509 | 8621.8661
2025-02-04 | 08:00-12:00 | 5694.7692 | 7002.2228 | 8498.509 | 8621.8661
2025-02-04 | 12:00-16:00 | 6308.4576 | 2164.1304 | 8498.509 | 8621.8661
2025-02-04 | 16:00-20:00 | 320.5673 | 5348.9826 | 8498.509 | 8621.8661
2025-02-04 | 20:00-24:00 | 7621.2154 | 2827.7322 | 8498.509 | 8621.8661
2025-02-05 | 00:00-04:00 | 1546.2539 | 45.2246 | 8621.8661 | 8500.8648
2025-02-05 | 04:00-08:00 | 1870.7394 | 1572.2144 | 8621.8661 | 8500.8648
2025-02-05 | 08:00-12:00 | 5535.2326 | 7358.0502 | 8621.8661 | 8500.8648
2025-02-05 | 12:00-16:00 | 6472.317 | 1558.0701 | 8621.8661 | 8500.8648
2025-02-05 | 16:00-20:00 | 25.1962 | 5456.0112 | 8621.8661 | 8500.8648
2025-02-05 | 20:00-24:00 | 7689.6759 | 2862.2569 | 8621.8661 | 8500.8648
2025-02-06 | 00:00-04:00 | 1668.3147 | 9.7797 | 8500.8648 | 8390.9328
2025-02-06 | 04:00-08:00 | 1817.3785 | 1571.3516 | 8500.8648 | 8390.9328
2025-02-06 | 08:00-12:00 | 5742.0494 | 6620.0026 | 8500.8648 | 8390.9328
2025-02-06 | 12:00-16:00 | 5694.1009 | 1816.3376 | 8500.8648 | 8390.9328
2025-02-06 | 16:00-20:00 | 44.5647 | 5202.3658 | 8500.8648 | 8390.9328
2025-02-06 | 20:00-24:00 | 7366.3727 | 2968.6539 | 8500.8648 | 8390.9328
2025-02-07 | 00:00-04:00 | 2148.0029 | 10.1014 | 8390.9328 | 8699.1662
2025-02-07 | 04:00-08:00 | 541.2092 | 6055.6836 | 8390.9328 | 8699.1662
2025-02-07 | 08:00-12:00 | 5243.6103 | 1115.3135 | 8390.9328 | 8699.1662
2025-02-07 | 12:00-16:00 | 3609.4725 | 28.9381 | 8390.9328 | 8699.1662
2025-02-07 | 16:00-20:00 | 35.726 | 5698.2057 | 8390.9328 | 8699.1662
2025-02-07 | 20:00-24:00 | 7534.3475 | 2295.3662 | 8390.9328 | 8699.1662
2025-02-08 | 00:00-04:00 | 806.2796 | 29.9698 | 8699.1662 | 8592.8379
2025-02-08 | 04:00-08:00 | 913.4564 | 6259.4503 | 8699.1662 | 8592.8379
2025-02-08 | 08:00-12:00 | 5650.6151 | 376.8593 | 8699.1662 | 8592.8379
2025-02-08 | 12:00-16:00 | 3193.8832 | 14.1637 | 8699.1662 | 8592.8379
2025-02-08 | 16:00-20:00 | 123.9557 | 5941.6864 | 8699.1662 | 8592.8379
2025-02-08 | 20:00-24:00 | 7723.1439 | 2386.7464 | 8699.1662 | 8592.8379
2025-02-09 | 00:00-04:00 | 1284.0622 | 31.5609 | 8592.8379 | 8169.9213
2025-02-09 | 04:00-08:00 | 2058.3173 | 1740.371 | 8592.8379 | 8169.9213
2025-02-09 | 08:00-12:00 | 5260.9342 | 6900.1836 | 8592.8379 | 8169.9213
2025-02-09 | 12:00-16:00 | 6545.3325 | 1801.2408 | 8592.8379 | 8169.9213
2025-02-09 | 16:00-20:00 | 279.4912 | 5695.5051 | 8592.8379 | 8169.9213
2025-02-09 | 20:00-24:00 | 7671.0879 | 2922.136 | 8592.8379 | 8169.9213
2025-02-10 | 00:00-04:00 | 1964.5131 | 31.0177 | 8169.9213 | 8049.2247
2025-02-10 | 04:00-08:00 | 2108.7958 | 1636.5154 | 8169.9213 | 8049.2247
2025-02-10 | 08:00-12:00 | 5893.224 | 4989.0509 | 8169.9213 | 8049.2247
2025-02-10 | 12:00-16:00 | 2828.7962 | 1340.5617 | 8169.9213 | 8049.2247
2025-02-10 | 16:00-20:00 | 24.0991 | 5446.8427 | 8169.9213 | 8049.2247
2025-02-10 | 20:00-24:00 | 7391.6977 | 3035.6504 | 8169.9213 | 8049.2247
2025-02-11 | 00:00-04:00 | 2019.9205 | 37.6296 | 8049.2247 | 7982.4956
2025-02-11 | 04:00-08:00 | 1986.3079 | 1974.9152 | 8049.2247 | 7982.4956
2025-02-11 | 08:00-12:00 | 5942.936 | 5971.7872 | 8049.2247 | 7982.4956
2025-02-11 | 12:00-16:00 | 4408.1172 | 1169.3683 | 8049.2247 | 7982.4956
2025-02-11 | 16:00-20:00 | 85.8984 | 5631.6584 | 8049.2247 | 7982.4956
2025-02-11 | 20:00-24:00 | 7492.4706 | 3042.5744 | 8049.2247 | 7982.4956
2025-02-12 | 00:00-04:00 | 2257.5576 | 8.6496 | 7982.4956 | 7998.0386
2025-02-12 | 04:00-08:00 | 1812.1466 | 2187.9962 | 7982.4956 | 7998.0386
2025-02-12 | 08:00-12:00 | 5865.1505 | 5488.4228 | 7982.4956 | 7998.0386
2025-02-12 | 12:00-16:00 | 4731.8478 | 1666.8217 | 7982.4956 | 7998.0386
2025-02-12 | 16:00-20:00 | 24.829 | 5515.5023 | 7982.4956 | 7998.0386
2025-02-12 | 20:00-24:00 | 7440.7391 | 3045.758 | 7982.4956 | 7998.0386
2025-02-13 | 00:00-04:00 | 1881.3324 | 133.2588 | 7998.0386 | 7275.2618
2025-02-13 | 04:00-08:00 | 1923.0977 | 2450.1598 | 7998.0386 | 7275.2618
2025-02-13 | 08:00-12:00 | 6004.0145 | 4285.5905 | 7998.0386 | 7275.2618
2025-02-13 | 12:00-16:00 | 2713.8262 | 752.265 | 7998.0386 | 7275.2618
2025-02-13 | 16:00-20:00 | 0 | 5534.5605 | 7998.0386 | 7275.2618
2025-02-13 | 20:00-24:00 | 6564.5237 | 2954.9681 | 7998.0386 | 7275.2618
2025-02-14 | 00:00-04:00 | 458.7819 | 101.1877 | 7275.2618 | 7103.0559
2025-02-14 | 04:00-08:00 | 978.632 | 6114.3211 | 7275.2618 | 7103.0559
2025-02-14 | 08:00-12:00 | 4635.2359 | 213.094 | 7275.2618 | 7103.0559
2025-02-14 | 12:00-16:00 | 5780.2727 | 46.8938 | 7275.2618 | 7103.0559
2025-02-14 | 16:00-20:00 | 99.1622 | 5991.3024 | 7275.2618 | 7103.0559
2025-02-14 | 20:00-24:00 | 6189.6893 | 2383.0233 | 7275.2618 | 7103.0559
2025-02-15 | 00:00-04:00 | 308.7119 | 80.1721 | 7103.0559 | 7942.4454
2025-02-15 | 04:00-08:00 | 1022.8674 | 5839.5488 | 7103.0559 | 7942.4454
2025-02-15 | 08:00-12:00 | 5221.0447 | 159.0071 | 7103.0559 | 7942.4454
2025-02-15 | 12:00-16:00 | 5066.4437 | 164.2595 | 7103.0559 | 7942.4454
2025-02-15 | 16:00-20:00 | 65.0986 | 6010.0739 | 7103.0559 | 7942.4454
2025-02-15 | 20:00-24:00 | 7410.1439 | 2457.8794 | 7103.0559 | 7942.4454
2025-02-16 | 00:00-04:00 | 2063.8056 | 55.996 | 7942.4454 | 7865.389
2025-02-16 | 04:00-08:00 | 1948.3953 | 3456.2097 | 7942.4454 | 7865.389
2025-02-16 | 08:00-12:00 | 5473.2213 | 5805.8778 | 7942.4454 | 7865.389
2025-02-16 | 12:00-16:00 | 6111.8425 | 743.9017 | 7942.4454 | 7865.389
2025-02-16 | 16:00-20:00 | 42.8338 | 5765.3471 | 7942.4454 | 7865.389
2025-02-16 | 20:00-24:00 | 7455.1459 | 2949.1664 | 7942.4454 | 7865.389
2025-02-17 | 00:00-04:00 | 2057.5469 | 61.8549 | 7865.389 | 7986.0855
2025-02-17 | 04:00-08:00 | 2151.865 | 3169.6487 | 7865.389 | 7986.0855
2025-02-17 | 08:00-12:00 | 5867.5987 | 4142.083 | 7865.389 | 7986.0855
2025-02-17 | 12:00-16:00 | 3110.0051 | 666.7461 | 7865.389 | 7986.0855
2025-02-17 | 16:00-20:00 | 64.6646 | 5575.2639 | 7865.389 | 7986.0855
2025-02-17 | 20:00-24:00 | 7379.1748 | 2986.7691 | 7865.389 | 7986.0855
2025-02-18 | 00:00-04:00 | 2107.6906 | 42.1463 | 7986.0855 | 8212.1785
2025-02-18 | 04:00-08:00 | 2089.4045 | 3413.7029 | 7986.0855 | 8212.1785
2025-02-18 | 08:00-12:00 | 5789.8742 | 4372.6307 | 7986.0855 | 8212.1785
2025-02-18 | 12:00-16:00 | 4128.5679 | 1072.5821 | 7986.0855 | 8212.1785
2025-02-18 | 16:00-20:00 | 46.0806 | 5475.2116 | 7986.0855 | 8212.1785
2025-02-18 | 20:00-24:00 | 7495.9933 | 2962.9075 | 7986.0855 | 8212.1785
2025-02-19 | 00:00-04:00 | 1713.0027 | 101.7311 | 8212.1785 | 7577.5598
2025-02-19 | 04:00-08:00 | 1994.4056 | 3760.4829 | 8212.1785 | 7577.5598
2025-02-19 | 08:00-12:00 | 5895.722 | 5242.6262 | 8212.1785 | 7577.5598
2025-02-19 | 12:00-16:00 | 5543.5493 | 1133.2537 | 8212.1785 | 7577.5598
2025-02-19 | 16:00-20:00 | 317.7273 | 5500.4719 | 8212.1785 | 7577.5598
2025-02-19 | 20:00-24:00 | 7110.7316 | 3118.4531 | 8212.1785 | 7577.5598
2025-02-20 | 00:00-04:00 | 2792.2001 | 74.7797 | 7577.5598 | 6530.8227
2025-02-20 | 04:00-08:00 | 1743.666 | 3634.7854 | 7577.5598 | 6530.8227
2025-02-20 | 08:00-12:00 | 5754.1363 | 4985.2274 | 7577.5598 | 6530.8227
2025-02-20 | 12:00-16:00 | 4442.2996 | 338.1759 | 7577.5598 | 6530.8227
2025-02-20 | 16:00-20:00 | 21.3169 | 5398.7498 | 7577.5598 | 6530.8227
2025-02-20 | 20:00-24:00 | 5648.478 | 3036.0436 | 7577.5598 | 6530.8227
2025-02-21 | 00:00-04:00 | 838.0618 | 60.8524 | 6530.8227 | 6429.8654
2025-02-21 | 04:00-08:00 | 946.29 | 5740.3808 | 6530.8227 | 6429.8654
2025-02-21 | 08:00-12:00 | 4465.6065 | 125.6703 | 6530.8227 | 6429.8654
2025-02-21 | 12:00-16:00 | 5810.7371 | 39.2669 | 6530.8227 | 6429.8654
2025-02-21 | 16:00-20:00 | 96.0963 | 5906.3394 | 6530.8227 | 6429.8654
2025-02-21 | 20:00-24:00 | 5229.3495 | 2301.1259 | 6530.8227 | 6429.8654
2025-02-22 | 00:00-04:00 | 453.6696 | 96.2609 | 6429.8654 | 7910.4369
2025-02-22 | 04:00-08:00 | 1036.3664 | 5466.3281 | 6429.8654 | 7910.4369
2025-02-22 | 08:00-12:00 | 4058.5296 | 144.0951 | 6429.8654 | 7910.4369
2025-02-22 | 12:00-16:00 | 6352.4286 | 131.2123 | 6429.8654 | 7910.4369
2025-02-22 | 16:00-20:00 | 54.2422 | 6070.5938 | 6429.8654 | 7910.4369
2025-02-22 | 20:00-24:00 | 7325.7613 | 2376.6037 | 6429.8654 | 7910.4369
2025-02-23 | 00:00-04:00 | 2312.8668 | 82.5241 | 7910.4369 | 7849.3285
2025-02-23 | 04:00-08:00 | 1827.493 | 3946.0129 | 7910.4369 | 7849.3285
2025-02-23 | 08:00-12:00 | 5919.0012 | 4926.3639 | 7910.4369 | 7849.3285
2025-02-23 | 12:00-16:00 | 4946.2742 | 599.0567 | 7910.4369 | 7849.3285
2025-02-23 | 16:00-20:00 | 0 | 5452.8452 | 7910.4369 | 7849.3285
2025-02-23 | 20:00-24:00 | 7199.43 | 3034.2974 | 7910.4369 | 7849.3285
2025-02-24 | 00:00-04:00 | 2650.9474 | 38.2003 | 7849.3285 | 7802.2011
2025-02-24 | 04:00-08:00 | 1590.1275 | 3945.6371 | 7849.3285 | 7802.2011
2025-02-24 | 08:00-12:00 | 5916.0146 | 3639.0629 | 7849.3285 | 7802.2011
2025-02-24 | 12:00-16:00 | 3220.5143 | 597.8107 | 7849.3285 | 7802.2011
2025-02-24 | 16:00-20:00 | 12.9006 | 5354.2601 | 7849.3285 | 7802.2011
2025-02-24 | 20:00-24:00 | 7170.0465 | 3121.4898 | 7849.3285 | 7802.2011
2025-02-25 | 00:00-04:00 | 2409.6371 | 34.2496 | 7802.2011 | 7842.4105
2025-02-25 | 04:00-08:00 | 1734.1609 | 4168.0339 | 7802.2011 | 7842.4105
2025-02-25 | 08:00-12:00 | 6278.2934 | 3066.2338 | 7802.2011 | 7842.4105
2025-02-25 | 12:00-16:00 | 2350.3689 | 390.4591 | 7802.2011 | 7842.4105
2025-02-25 | 16:00-20:00 | 17.1725 | 5403.5418 | 7802.2011 | 7842.4105
2025-02-25 | 20:00-24:00 | 7087.1432 | 3001.4818 | 7802.2011 | 7842.4105
2025-02-26 | 00:00-04:00 | 2320.7283 | 26.0262 | 7842.4105 | 7895.4959
2025-02-26 | 04:00-08:00 | 1787.1098 | 4404.3866 | 7842.4105 | 7895.4959
2025-02-26 | 08:00-12:00 | 5881.8172 | 3363.2577 | 7842.4105 | 7895.4959
2025-02-26 | 12:00-16:00 | 3656.6912 | 866.3736 | 7842.4105 | 7895.4959
2025-02-26 | 16:00-20:00 | 99.439 | 5580.6633 | 7842.4105 | 7895.4959
2025-02-26 | 20:00-24:00 | 7477.6009 | 2902.4587 | 7842.4105 | 7895.4959
2025-02-27 | 00:00-04:00 | 2403.1834 | 48.3528 | 7895.4959 | 6012.3302
2025-02-27 | 04:00-08:00 | 1694.5056 | 4726.844 | 7895.4959 | 6012.3302
2025-02-27 | 08:00-12:00 | 6208.8679 | 4551.4029 | 7895.4959 | 6012.3302
2025-02-27 | 12:00-16:00 | 5136.2423 | 568.014 | 7895.4959 | 6012.3302
2025-02-27 | 16:00-20:00 | 11.8652 | 5639.0832 | 7895.4959 | 6012.3302
2025-02-27 | 20:00-24:00 | 5310.942 | 2981.2935 | 7895.4959 | 6012.3302
2025-02-28 | 00:00-04:00 | 655.5547 | 48.0047 | 6012.3302 | 6065.9513
2025-02-28 | 04:00-08:00 | 914.9415 | 5318.0985 | 6012.3302 | 6065.9513
2025-02-28 | 08:00-12:00 | 2398.4464 | 45.6534 | 6012.3302 | 6065.9513
2025-02-28 | 12:00-16:00 | 8034.1784 | 1.8686 | 6012.3302 | 6065.9513
2025-02-28 | 16:00-20:00 | 87.5168 | 6029.3819 | 6012.3302 | 6065.9513
2025-02-28 | 20:00-24:00 | 5041.9562 | 2386.1351 | 6012.3302 | 6065.9513
2025-03-01 | 00:00-04:00 | 759.7116 | 31.8009 | 6065.9513 | 7862.5448
2025-03-01 | 04:00-08:00 | 1245.634 | 4698.9894 | 6065.9513 | 7862.5448
2025-03-01 | 08:00-12:00 | 2482.7162 | 11.4331 | 6065.9513 | 7862.5448
2025-03-01 | 12:00-16:00 | 6626.5891 | 79.4512 | 6065.9513 | 7862.5448
2025-03-01 | 16:00-20:00 | 50.3297 | 6310.4392 | 6065.9513 | 7862.5448
2025-03-01 | 20:00-24:00 | 7409.2617 | 2296.0883 | 6065.9513 | 7862.5448
2025-03-02 | 00:00-04:00 | 2566.1917 | 0 | 7862.5448 | 7773.9959
2025-03-02 | 04:00-08:00 | 1615.3708 | 4354.7127 | 7862.5448 | 7773.9959
2025-03-02 | 08:00-12:00 | 4334.9305 | 4083.5253 | 7862.5448 | 7773.9959
2025-03-02 | 12:00-16:00 | 3205.0367 | 1054.6719 | 7862.5448 | 7773.9959
2025-03-02 | 16:00-20:00 | 32.3509 | 5775.9845 | 7862.5448 | 7773.9959
2025-03-02 | 20:00-24:00 | 7306.6397 | 249.821 | 7862.5448 | 7773.9959
2025-03-03 | 00:00-04:00 | 2442.123 | 49.9779 | 7773.9959 | 7682.048
2025-03-03 | 04:00-08:00 | 1735.8894 | 4753.3716 | 7773.9959 | 7682.048
2025-03-03 | 08:00-12:00 | 4997.0568 | 4497.4368 | 7773.9959 | 7682.048
2025-03-03 | 12:00-16:00 | 4786.8098 | 1280.1226 | 7773.9959 | 7682.048
2025-03-03 | 16:00-20:00 | 78.4587 | 5633.6189 | 7773.9959 | 7682.048
2025-03-03 | 20:00-24:00 | 7213.1272 | 1083.5319 | 7773.9959 | 7682.048
2025-03-04 | 00:00-04:00 | 2545.2681 | 52.9485 | 7682.048 | 7931.1926
2025-03-04 | 04:00-08:00 | 1950.9768 | 4402.3185 | 7682.048 | 7931.1926
2025-03-04 | 08:00-12:00 | 5429.5961 | 4310.1656 | 7682.048 | 7931.1926
2025-03-04 | 12:00-16:00 | 5293.4128 | 810.7887 | 7682.048 | 7931.1926
2025-03-04 | 16:00-20:00 | 161.7973 | 5414.3409 | 7682.048 | 7931.1926
2025-03-04 | 20:00-24:00 | 7139.649 | 3026.9747 | 7682.048 | 7931.1926
2025-03-05 | 00:00-04:00 | 1976.6074 | 6.1397 | 7931.1926 | 7841.869
2025-03-05 | 04:00-08:00 | 1802.277 | 3665.7609 | 7931.1926 | 7841.869
2025-03-05 | 08:00-12:00 | 6158.2631 | 3157.8784 | 7931.1926 | 7841.869
2025-03-05 | 12:00-16:00 | 2799.6967 | 905.1382 | 7931.1926 | 7841.869
2025-03-05 | 16:00-20:00 | 5.0109 | 5492.2849 | 7931.1926 | 7841.869
2025-03-05 | 20:00-24:00 | 7262.6688 | 3056.8536 | 7931.1926 | 7841.869
2025-03-06 | 00:00-04:00 | 2156.2433 | 8.125 | 7841.869 | 5712.4853
2025-03-06 | 04:00-08:00 | 1817.6799 | 3663.5985 | 7841.869 | 5712.4853
2025-03-06 | 08:00-12:00 | 6215.626 | 3117.5225 | 7841.869 | 5712.4853
2025-03-06 | 12:00-16:00 | 2588.4621 | 912.7341 | 7841.869 | 5712.4853
2025-03-06 | 16:00-20:00 | 100.7239 | 5528.1935 | 7841.869 | 5712.4853
2025-03-06 | 20:00-24:00 | 4787.1355 | 2995.6267 | 7841.869 | 5712.4853
2025-03-07 | 00:00-04:00 | 624.8237 | 0 | 5712.4853 | 4993.4953
2025-03-07 | 04:00-08:00 | 1261.6328 | 4137.6817 | 5712.4853 | 4993.4953
2025-03-07 | 08:00-12:00 | 7505.0665 | 0 | 5712.4853 | 4993.4953
2025-03-07 | 12:00-16:00 | 1369.5201 | 127.4563 | 5712.4853 | 4993.4953
2025-03-07 | 16:00-20:00 | 165.2114 | 5997.1594 | 5712.4853 | 4993.4953
2025-03-07 | 20:00-24:00 | 3759.784 | 2280.4848 | 5712.4853 | 4993.4953
2025-03-08 | 00:00-04:00 | 338.7658 | 72.1362 | 4993.4953 | 8153.1334
2025-03-08 | 04:00-08:00 | 815.866 | 4277.2614 | 4993.4953 | 8153.1334
2025-03-08 | 08:00-12:00 | 8014.9246 | 0 | 4993.4953 | 8153.1334
2025-03-08 | 12:00-16:00 | 2651.7421 | 0 | 4993.4953 | 8153.1334
2025-03-08 | 16:00-20:00 | 21.6609 | 5962.8884 | 4993.4953 | 8153.1334
2025-03-08 | 20:00-24:00 | 7305.0529 | 2353.9298 | 4993.4953 | 8153.1334
2025-03-09 | 00:00-04:00 | 1449.1529 | 138.236 | 8153.1334 | 1233.3615
2025-03-09 | 04:00-08:00 | 1595.2226 | 5135.2392 | 8153.1334 | 1233.3615
2025-03-09 | 08:00-12:00 | 5996.9147 | 3177.3517 | 8153.1334 | 1233.3615
2025-03-09 | 12:00-16:00 | 4955.1821 | 504.1357 | 8153.1334 | 1233.3615
2025-03-09 | 16:00-20:00 | 29.8495 | 5584.4388 | 8153.1334 | 1233.3615
2025-03-09 | 20:00-24:00 | 87.7279 | 3120.7736 | 8153.1334 | 1233.3615
2025-03-10 | 00:00-04:00 | 8212.2625 | 45.9483 | 1233.3615 | 1212.4346
2025-03-10 | 04:00-08:00 | 2309.0035 | 4973.1759 | 1233.3615 | 1212.4346
2025-03-10 | 08:00-12:00 | 5330.6719 | 3533.1267 | 1233.3615 | 1212.4346
2025-03-10 | 12:00-16:00 | 4866.675 | 413.5097 | 1233.3615 | 1212.4346
2025-03-10 | 16:00-20:00 | 277.4159 | 5808.6876 | 1233.3615 | 1212.4346
2025-03-10 | 20:00-24:00 | 125.4546 | 2352.7876 | 1233.3615 | 1212.4346
2025-03-11 | 00:00-04:00 | 8570.0309 | 0 | 1212.4346 | 1319.212
2025-03-11 | 04:00-08:00 | 2288.4671 | 4966.2243 | 1212.4346 | 1319.212
2025-03-11 | 08:00-12:00 | 6240.1699 | 2513.6939 | 1212.4346 | 1319.212
2025-03-11 | 12:00-16:00 | 3533.8123 | 764.5007 | 1212.4346 | 1319.212
2025-03-11 | 16:00-20:00 | 141.3881 | 5730.1168 | 1212.4346 | 1319.212
2025-03-11 | 20:00-24:00 | 212.3619 | 2928.2112 | 1212.4346 | 1319.212
2025-03-12 | 00:00-04:00 | 8213.6544 | 68.4943 | 1319.212 | 1200
2025-03-12 | 04:00-08:00 | 2054.0216 | 4845.875 | 1319.212 | 1200
2025-03-12 | 08:00-12:00 | 6633.3741 | 2414.2355 | 1319.212 | 1200
2025-03-12 | 12:00-16:00 | 3176.559 | 429.1589 | 1319.212 | 1200
2025-03-12 | 16:00-20:00 | 48.5845 | 5732.678 | 1319.212 | 1200
2025-03-12 | 20:00-24:00 | 95.9275 | 2996.7673 | 1319.212 | 1200
2025-03-13 | 00:00-04:00 | 8477.6668 | 0 | 1200 | 4165.852
2025-03-13 | 04:00-08:00 | 1788.8732 | 4867.887 | 1200 | 4165.852
2025-03-13 | 08:00-12:00 | 5296.4814 | 3448.0105 | 1200 | 4165.852
2025-03-13 | 12:00-16:00 | 4846.6481 | 392.5619 | 1200 | 4165.852
2025-03-13 | 16:00-20:00 | 86.8232 | 5776.4049 | 1200 | 4165.852
2025-03-13 | 20:00-24:00 | 3355.2579 | 2165.787 | 1200 | 4165.852
2025-03-14 | 00:00-04:00 | 808.1157 | 26.9614 | 4165.852 | 4457.5633
2025-03-14 | 04:00-08:00 | 1023.9699 | 3817.7574 | 4165.852 | 4457.5633
2025-03-14 | 08:00-12:00 | 6473.3109 | 0 | 4165.852 | 4457.5633
2025-03-14 | 12:00-16:00 | 3812.4454 | 70.4292 | 4165.852 | 4457.5633
2025-03-14 | 16:00-20:00 | 62.55 | 6088.3295 | 4165.852 | 4457.5633
2025-03-14 | 20:00-24:00 | 3359.0405 | 2320.9226 | 4165.852 | 4457.5633
2025-03-15 | 00:00-04:00 | 377.8917 | 128.8305 | 4457.5633 | 1200
2025-03-15 | 04:00-08:00 | 911.6127 | 3847.4751 | 4457.5633 | 1200
2025-03-15 | 08:00-12:00 | 5030.1568 | 0 | 4457.5633 | 1200
2025-03-15 | 12:00-16:00 | 5636.5099 | 3.2938 | 4457.5633 | 1200
2025-03-15 | 16:00-20:00 | 38.7218 | 6088.2819 | 4457.5633 | 1200
2025-03-15 | 20:00-24:00 | 112.3319 | 2670.7779 | 4457.5633 | 1200
2025-03-16 | 00:00-04:00 | 8277.0459 | 36.878 | 1200 | 1371.9341
2025-03-16 | 04:00-08:00 | 1898.5853 | 5337.0143 | 1200 | 1371.9341
2025-03-16 | 08:00-12:00 | 6144.6541 | 2268.2894 | 1200 | 1371.9341
2025-03-16 | 12:00-16:00 | 4425.0732 | 521.5587 | 1200 | 1371.9341
2025-03-16 | 16:00-20:00 | 38.5099 | 5503.4531 | 1200 | 1371.9341
2025-03-16 | 20:00-24:00 | 120.8894 | 3110.9195 | 1200 | 1371.9341
2025-03-17 | 00:00-04:00 | 8323.0727 | 42.6536 | 1371.9341 | 1541.3749
2025-03-17 | 04:00-08:00 | 1990.019 | 4905.5082 | 1371.9341 | 1541.3749
2025-03-17 | 08:00-12:00 | 6421.8933 | 1631.6284 | 1371.9341 | 1541.3749
2025-03-17 | 12:00-16:00 | 1924.4886 | 49.8312 | 1371.9341 | 1541.3749
2025-03-17 | 16:00-20:00 | 26.7763 | 5484.2281 | 1371.9341 | 1541.3749
2025-03-17 | 20:00-24:00 | 285.8066 | 3101.0196 | 1371.9341 | 1541.3749
2025-03-18 | 00:00-04:00 | 8192.5211 | 18.0539 | 1541.3749 | 1400.2699
2025-03-18 | 04:00-08:00 | 1850.9966 | 5354.0243 | 1541.3749 | 1400.2699
2025-03-18 | 08:00-12:00 | 6314.7918 | 3070.4086 | 1541.3749 | 1400.2699
2025-03-18 | 12:00-16:00 | 4686.1712 | 270.78 | 1541.3749 | 1400.2699
2025-03-18 | 16:00-20:00 | 6.8673 | 5487.597 | 1541.3749 | 1400.2699
2025-03-18 | 20:00-24:00 | 239.1191 | 3171.4091 | 1541.3749 | 1400.2699
2025-03-19 | 00:00-04:00 | 8307.4026 | 0 | 1400.2699 | 1712.8088
2025-03-19 | 04:00-08:00 | 1973.8457 | 4964.081 | 1400.2699 | 1712.8088
2025-03-19 | 08:00-12:00 | 6489.0459 | 3034.7733 | 1400.2699 | 1712.8088
2025-03-19 | 12:00-16:00 | 3919.1252 | 299.8184 | 1400.2699 | 1712.8088
2025-03-19 | 16:00-20:00 | 32.6936 | 5384.7117 | 1400.2699 | 1712.8088
2025-03-19 | 20:00-24:00 | 238.1347 | 3013.1313 | 1400.2699 | 1712.8088
2025-03-20 | 00:00-04:00 | 7839.5433 | 26.951 | 1712.8088 | 4131.0799
2025-03-20 | 04:00-08:00 | 1955.26 | 4693.7128 | 1712.8088 | 4131.0799
2025-03-20 | 08:00-12:00 | 6273.815 | 2777.3442 | 1712.8088 | 4131.0799
2025-03-20 | 12:00-16:00 | 3597.8117 | 393.558 | 1712.8088 | 4131.0799
2025-03-20 | 16:00-20:00 | 69.6569 | 5654.1386 | 1712.8088 | 4131.0799
2025-03-20 | 20:00-24:00 | 3318.3899 | 2951.9776 | 1712.8088 | 4131.0799
2025-03-21 | 00:00-04:00 | 396.8981 | 60.8762 | 4131.0799 | 4230.7499
2025-03-21 | 04:00-08:00 | 908.8428 | 3522.0061 | 4131.0799 | 4230.7499
2025-03-21 | 08:00-12:00 | 4854.2951 | 0 | 4131.0799 | 4230.7499
2025-03-21 | 12:00-16:00 | 5673.1868 | 0 | 4131.0799 | 4230.7499
2025-03-21 | 16:00-20:00 | 39.7593 | 5960.038 | 4131.0799 | 4230.7499
2025-03-21 | 20:00-24:00 | 2966.2516 | 2387.1558 | 4131.0799 | 4230.7499
2025-03-22 | 00:00-04:00 | 515.7007 | 56.3567 | 4230.7499 | 1756.9958
2025-03-22 | 04:00-08:00 | 827.1712 | 3391.4458 | 4230.7499 | 1756.9958
2025-03-22 | 08:00-12:00 | 4150.3834 | 0 | 4230.7499 | 1756.9958
2025-03-22 | 12:00-16:00 | 6062.4576 | 33.57 | 4230.7499 | 1756.9958
2025-03-22 | 16:00-20:00 | 57.4902 | 5911.0931 | 4230.7499 | 1756.9958
2025-03-22 | 20:00-24:00 | 210.4878 | 2411.1028 | 4230.7499 | 1756.9958
2025-03-23 | 00:00-04:00 | 7846.4552 | 47.6001 | 1756.9958 | 1284.4735
2025-03-23 | 04:00-08:00 | 1787.9491 | 5224.6842 | 1756.9958 | 1284.4735
2025-03-23 | 08:00-12:00 | 5833.3323 | 2544.3267 | 1756.9958 | 1284.4735
2025-03-23 | 12:00-16:00 | 4234.9837 | 3.8886 | 1756.9958 | 1284.4735
2025-03-23 | 16:00-20:00 | 26.145 | 5759.8216 | 1756.9958 | 1284.4735
2025-03-23 | 20:00-24:00 | 162.61 | 2957.0438 | 1756.9958 | 1284.4735
2025-03-24 | 00:00-04:00 | 8484.9864 | 18.2737 | 1284.4735 | 1309.7811
2025-03-24 | 04:00-08:00 | 1830.0645 | 5152.9075 | 1284.4735 | 1309.7811
2025-03-24 | 08:00-12:00 | 6680.9316 | 2436.6966 | 1284.4735 | 1309.7811
2025-03-24 | 12:00-16:00 | 3080.3161 | 325.4599 | 1284.4735 | 1309.7811
2025-03-24 | 16:00-20:00 | 209.9705 | 5389.1964 | 1284.4735 | 1309.7811
2025-03-24 | 20:00-24:00 | 156.6669 | 3213.4671 | 1284.4735 | 1309.7811
2025-03-25 | 00:00-04:00 | 8248.8991 | 77.0433 | 1309.7811 | 1261.5868
2025-03-25 | 04:00-08:00 | 1836.764 | 5042.8537 | 1309.7811 | 1261.5868
2025-03-25 | 08:00-12:00 | 5310.5248 | 2851.9803 | 1309.7811 | 1261.5868
2025-03-25 | 12:00-16:00 | 5174.9806 | 149.5722 | 1309.7811 | 1261.5868
2025-03-25 | 16:00-20:00 | 158.3144 | 5643.8567 | 1309.7811 | 1261.5868
2025-03-25 | 20:00-24:00 | 100.264 | 3150.1637 | 1309.7811 | 1261.5868
2025-03-26 | 00:00-04:00 | 8432.0917 | 13.9511 | 1261.5868 | 1395.0173
2025-03-26 | 04:00-08:00 | 1626.7442 | 4859.2187 | 1261.5868 | 1395.0173
2025-03-26 | 08:00-12:00 | 6402.6738 | 2230.9748 | 1261.5868 | 1395.0173
2025-03-26 | 12:00-16:00 | 2907.2761 | 0 | 1261.5868 | 1395.0173
2025-03-26 | 16:00-20:00 | 18.7167 | 5477.5828 | 1261.5868 | 1395.0173
2025-03-26 | 20:00-24:00 | 190.516 | 3156.3802 | 1261.5868 | 1395.0173
2025-03-27 | 00:00-04:00 | 8334.9072 | 98.1905 | 1395.0173 | 3787.2065
2025-03-27 | 04:00-08:00 | 1776.1417 | 4881.6158 | 1395.0173 | 3787.2065
2025-03-27 | 08:00-12:00 | 5470.9784 | 2353.0408 | 1395.0173 | 3787.2065
2025-03-27 | 12:00-16:00 | 3974.7891 | 44.698 | 1395.0173 | 3787.2065
2025-03-27 | 16:00-20:00 | 128.6844 | 5655.2267 | 1395.0173 | 3787.2065
2025-03-27 | 20:00-24:00 | 2783.7867 | 3014.3807 | 1395.0173 | 3787.2065
2025-03-28 | 00:00-04:00 | 644.9135 | 29.0786 | 3787.2065 | 4139.8547
2025-03-28 | 04:00-08:00 | 1074.7481 | 3346.8735 | 3787.2065 | 4139.8547
2025-03-28 | 08:00-12:00 | 3242.7359 | 0 | 3787.2065 | 4139.8547
2025-03-28 | 12:00-16:00 | 6997.4374 | 0 | 3787.2065 | 4139.8547
2025-03-28 | 16:00-20:00 | 21.6808 | 5860.0698 | 3787.2065 | 4139.8547
2025-03-28 | 20:00-24:00 | 2694.3218 | 2334.0232 | 3787.2065 | 4139.8547
2025-03-29 | 00:00-04:00 | 428.273 | 27.4795 | 4139.8547 | 7970.1181
2025-03-29 | 04:00-08:00 | 896.8325 | 2997.7581 | 4139.8547 | 7970.1181
2025-03-29 | 08:00-12:00 | 2732.8408 | 0 | 4139.8547 | 7970.1181
2025-03-29 | 12:00-16:00 | 7077.0764 | 0 | 4139.8547 | 7970.1181
2025-03-29 | 16:00-20:00 | 19.8969 | 6200.9211 | 4139.8547 | 7970.1181
2025-03-29 | 20:00-24:00 | 7445.1599 | 2392.6686 | 4139.8547 | 7970.1181
2025-03-30 | 00:00-04:00 | 1810.8006 | 120.3689 | 7970.1181 | 1437.5965
2025-03-30 | 04:00-08:00 | 957.6284 | 5171.8962 | 7970.1181 | 1437.5965
2025-03-30 | 08:00-12:00 | 6200.5566 | 2082.7988 | 7970.1181 | 1437.5965
2025-03-30 | 12:00-16:00 | 3413.2713 | 107.6705 | 7970.1181 | 1437.5965
2025-03-30 | 16:00-20:00 | 9.8335 | 5556.4725 | 7970.1181 | 1437.5965
2025-03-30 | 20:00-24:00 | 245.2245 | 3076.2877 | 7970.1181 | 1437.5965
2025-03-31 | 00:00-04:00 | 8499.8817 | 0 | 1437.5965 | 8095.9342
2025-03-31 | 04:00-08:00 | 1932.1869 | 5398.5746 | 1437.5965 | 8095.9342
2025-03-31 | 08:00-12:00 | 5620.6489 | 1297.14 | 1437.5965 | 8095.9342
2025-03-31 | 12:00-16:00 | 2669.3078 | 375.7522 | 1437.5965 | 8095.9342
2025-03-31 | 16:00-20:00 | 99.6673 | 5480.7957 | 1437.5965 | 8095.9342
2025-03-31 | 20:00-24:00 | 7688.9097 | 2928.8212 | 1437.5965 | 8095.9342
2025-04-01 | 00:00-04:00 | 1829.4137 | 93.3477 | 8095.9342 | 1295.065
2025-04-01 | 04:00-08:00 | 1002.5221 | 5547.4165 | 8095.9342 | 1295.065
2025-04-01 | 08:00-12:00 | 3582.2879 | 1632.0573 | 8095.9342 | 1295.065
2025-04-01 | 12:00-16:00 | 4085.0089 | 258.6224 | 8095.9342 | 1295.065
2025-04-01 | 16:00-20:00 | 119.698 | 5551.7546 | 8095.9342 | 1295.065
2025-04-01 | 20:00-24:00 | 258.6147 | 1848.3955 | 8095.9342 | 1295.065
2025-04-02 | 00:00-04:00 | 8661.9426 | 11.5672 | 1295.065 | 7998.4522
2025-04-02 | 04:00-08:00 | 1623.984 | 6335.6967 | 1295.065 | 7998.4522
2025-04-02 | 08:00-12:00 | 3572.6929 | 2069.8951 | 1295.065 | 7998.4522
2025-04-02 | 12:00-16:00 | 5660.7953 | 0 | 1295.065 | 7998.4522
2025-04-02 | 16:00-20:00 | 545.8926 | 5403.7998 | 1295.065 | 7998.4522
2025-04-02 | 20:00-24:00 | 7578.3673 | 2537.3692 | 1295.065 | 7998.4522
2025-04-03 | 00:00-04:00 | 2093.6809 | 31.5982 | 7998.4522 | 3426.452
2025-04-03 | 04:00-08:00 | 963.8515 | 5876.0069 | 7998.4522 | 3426.452
2025-04-03 | 08:00-12:00 | 5877.8129 | 2251.882 | 7998.4522 | 3426.452
2025-04-03 | 12:00-16:00 | 4333.1738 | 66.6204 | 7998.4522 | 3426.452
2025-04-03 | 16:00-20:00 | 44.3904 | 5572.7721 | 7998.4522 | 3426.452
2025-04-03 | 20:00-24:00 | 2287.516 | 2952.2653 | 7998.4522 | 3426.452
2025-04-04 | 00:00-04:00 | 660.5253 | 86.8843 | 3426.452 | 3968.4438
2025-04-04 | 04:00-08:00 | 956.0739 | 2860.3581 | 3426.452 | 3968.4438
2025-04-04 | 08:00-12:00 | 374.8199 | 0 | 3426.452 | 3968.4438
2025-04-04 | 12:00-16:00 | 9839.9829 | 0 | 3426.452 | 3968.4438
2025-04-04 | 16:00-20:00 | 0 | 5800.4609 | 3426.452 | 3968.4438
2025-04-04 | 20:00-24:00 | 2429.1991 | 2315.591 | 3426.452 | 3968.4438
2025-04-05 | 00:00-04:00 | 351.7204 | 230.4793 | 3968.4438 | 8707.908
2025-04-05 | 04:00-08:00 | 941.3466 | 2558.5897 | 3968.4438 | 8707.908
2025-04-05 | 08:00-12:00 | 246.5628 | 0 | 3968.4438 | 8707.908
2025-04-05 | 12:00-16:00 | 9494.2833 | 0 | 3968.4438 | 8707.908
2025-04-05 | 16:00-20:00 | 0 | 6057.756 | 3968.4438 | 8707.908
2025-04-05 | 20:00-24:00 | 8108.1086 | 2392.6948 | 3968.4438 | 8707.908
2025-04-06 | 00:00-04:00 | 1369.7346 | 33.8653 | 8707.908 | 1396.9359
2025-04-06 | 04:00-08:00 | 1024.3528 | 6047.5318 | 8707.908 | 1396.9359
2025-04-06 | 08:00-12:00 | 5606.8587 | 1729.006 | 8707.908 | 1396.9359
2025-04-06 | 12:00-16:00 | 4063.532 | 78.9413 | 8707.908 | 1396.9359
2025-04-06 | 16:00-20:00 | 23.654 | 5540.2769 | 8707.908 | 1396.9359
2025-04-06 | 20:00-24:00 | 204.9511 | 3107.6509 | 8707.908 | 1396.9359
2025-04-07 | 00:00-04:00 | 8580.2306 | 0 | 1396.9359 | 1393.7034
2025-04-07 | 04:00-08:00 | 1827.5992 | 5678.5267 | 1396.9359 | 1393.7034
2025-04-07 | 08:00-12:00 | 6074.2349 | 1375.9573 | 1396.9359 | 1393.7034
2025-04-07 | 12:00-16:00 | 2822.0389 | 119.0823 | 1396.9359 | 1393.7034
2025-04-07 | 16:00-20:00 | 0 | 5434.7849 | 1396.9359 | 1393.7034
2025-04-07 | 20:00-24:00 | 149.9407 | 3152.3341 | 1396.9359 | 1393.7034
2025-04-08 | 00:00-04:00 | 8744.9673 | 6.9394 | 1393.7034 | 1200
2025-04-08 | 04:00-08:00 | 1715.0406 | 6296.2614 | 1393.7034 | 1200
2025-04-08 | 08:00-12:00 | 5850.6098 | 2133.4674 | 1393.7034 | 1200
2025-04-08 | 12:00-16:00 | 4556.9794 | 0.41845 | 1393.7034 | 1200
2025-04-08 | 16:00-20:00 | 18.4709 | 5763.2092 | 1393.7034 | 1200
2025-04-08 | 20:00-24:00 | 156.4299 | 3018.4605 | 1393.7034 | 1200
2025-04-09 | 00:00-04:00 | 8830.4937 | 11.6273 | 1200 | 1200
2025-04-09 | 04:00-08:00 | 1890.8006 | 5991.3145 | 1200 | 1200
2025-04-09 | 08:00-12:00 | 4106.2457 | 1897.9171 | 1200 | 1200
2025-04-09 | 12:00-16:00 | 4400.1876 | 391.4945 | 1200 | 1200
2025-04-09 | 16:00-20:00 | 324.6972 | 5470.8742 | 1200 | 1200
2025-04-09 | 20:00-24:00 | 124.3045 | 2174.9231 | 1200 | 1200
2025-04-10 | 00:00-04:00 | 8903.304 | 37.8805 | 1200 | 3204.2018
2025-04-10 | 04:00-08:00 | 1824.7283 | 5831.3339 | 1200 | 3204.2018
2025-04-10 | 08:00-12:00 | 5196.6874 | 1971.034 | 1200 | 3204.2018
2025-04-10 | 12:00-16:00 | 4503.8713 | 85.087 | 1200 | 3204.2018
2025-04-10 | 16:00-20:00 | 48.7507 | 5827.5709 | 1200 | 3204.2018
2025-04-10 | 20:00-24:00 | 2254.292 | 2855.9355 | 1200 | 3204.2018
2025-04-11 | 00:00-04:00 | 481.0617 | 74.5093 | 3204.2018 | 3268.7641
2025-04-11 | 04:00-08:00 | 878.0799 | 2498.3799 | 3204.2018 | 3268.7641
2025-04-11 | 08:00-12:00 | 152.8848 | 0 | 3204.2018 | 3268.7641
2025-04-11 | 12:00-16:00 | 10104.156 | 0 | 3204.2018 | 3268.7641
2025-04-11 | 16:00-20:00 | 58.8778 | 6176.3881 | 3204.2018 | 3268.7641
2025-04-11 | 20:00-24:00 | 1955.0092 | 2232.9727 | 3204.2018 | 3268.7641
2025-04-12 | 00:00-04:00 | 424.6782 | 84.2856 | 3268.7641 | 8903.8998
2025-04-12 | 04:00-08:00 | 1028.61 | 2016.5288 | 3268.7641 | 8903.8998
2025-04-12 | 08:00-12:00 | 674.8491 | 0 | 3268.7641 | 8903.8998
2025-04-12 | 12:00-16:00 | 8833.5006 | 0 | 3268.7641 | 8903.8998
2025-04-12 | 16:00-20:00 | 92.0862 | 6045.5631 | 3268.7641 | 8903.8998
2025-04-12 | 20:00-24:00 | 8214.2034 | 2389.0217 | 3268.7641 | 8903.8998
2025-04-13 | 00:00-04:00 | 1017.2733 | 73.5537 | 8903.8998 | 8182.6148
2025-04-13 | 04:00-08:00 | 1092.1875 | 6101.3081 | 8903.8998 | 8182.6148
2025-04-13 | 08:00-12:00 | 4871.2561 | 1701.581 | 8903.8998 | 8182.6148
2025-04-13 | 12:00-16:00 | 4850.0646 | 0 | 8903.8998 | 8182.6148
2025-04-13 | 16:00-20:00 | 55.1098 | 5266.4441 | 8903.8998 | 8182.6148
2025-04-13 | 20:00-24:00 | 7509.4691 | 3216.5116 | 8903.8998 | 8182.6148
2025-04-14 | 00:00-04:00 | 1680.2745 | 99.0173 | 8182.6148 | 8148.9361
2025-04-14 | 04:00-08:00 | 994.1001 | 6090.1164 | 8182.6148 | 8148.9361
2025-04-14 | 08:00-12:00 | 5453.6282 | 1491.0586 | 8182.6148 | 8148.9361
2025-04-14 | 12:00-16:00 | 4261.9219 | 0 | 8182.6148 | 8148.9361
2025-04-14 | 16:00-20:00 | 0 | 5580.899 | 8182.6148 | 8148.9361
2025-04-14 | 20:00-24:00 | 7615.6593 | 2973.7426 | 8182.6148 | 8148.9361
2025-04-15 | 00:00-04:00 | 1998.6475 | 24.1207 | 8148.9361 | 8298.5662
2025-04-15 | 04:00-08:00 | 976.7578 | 5715.7372 | 8148.9361 | 8298.5662
2025-04-15 | 08:00-12:00 | 7603.4164 | 845.3337 | 8148.9361 | 8298.5662
2025-04-15 | 12:00-16:00 | 590.2209 | 119.7224 | 8148.9361 | 8298.5662
2025-04-15 | 16:00-20:00 | 54.2559 | 5458.3148 | 8148.9361 | 8298.5662
2025-04-15 | 20:00-24:00 | 7687.698 | 3020.011 | 8148.9361 | 8298.5662
2025-04-16 | 00:00-04:00 | 1644.9829 | 186.7169 | 8298.5662 | 8242.338
2025-04-16 | 04:00-08:00 | 1016.1342 | 5843.3372 | 8298.5662 | 8242.338
2025-04-16 | 08:00-12:00 | 4501.6182 | 1550.0393 | 8298.5662 | 8242.338
2025-04-16 | 12:00-16:00 | 5094.3135 | 129.5309 | 8298.5662 | 8242.338
2025-04-16 | 16:00-20:00 | 93.0261 | 5453.676 | 8298.5662 | 8242.338
2025-04-16 | 20:00-24:00 | 7520.0353 | 2982.0944 | 8298.5662 | 8242.338
2025-04-17 | 00:00-04:00 | 1734.23 | 58.5187 | 8242.338 | 3037.1149
2025-04-17 | 04:00-08:00 | 1128.1492 | 5829.3847 | 8242.338 | 3037.1149
2025-04-17 | 08:00-12:00 | 5923.8991 | 1400.9939 | 8242.338 | 3037.1149
2025-04-17 | 12:00-16:00 | 3181.2698 | 102.921 | 8242.338 | 3037.1149
2025-04-17 | 16:00-20:00 | 70.977 | 5587.4237 | 8242.338 | 3037.1149
2025-04-17 | 20:00-24:00 | 1862.0221 | 2964.9022 | 8242.338 | 3037.1149
2025-04-18 | 00:00-04:00 | 186.791 | 141.2903 | 3037.1149 | 3284.941
2025-04-18 | 04:00-08:00 | 930.7537 | 2099.4538 | 3037.1149 | 3284.941
2025-04-18 | 08:00-12:00 | 0 | 0 | 3037.1149 | 3284.941
2025-04-18 | 12:00-16:00 | 10274.2339 | 0 | 3037.1149 | 3284.941
2025-04-18 | 16:00-20:00 | 35.1635 | 5933.6325 | 3037.1149 | 3284.941
2025-04-18 | 20:00-24:00 | 1802.8585 | 2318.7184 | 3037.1149 | 3284.941
2025-04-19 | 00:00-04:00 | 139.7508 | 168.1665 | 3284.941 | 1645.6271
2025-04-19 | 04:00-08:00 | 859.7622 | 2110.1239 | 3284.941 | 1645.6271
2025-04-19 | 08:00-12:00 | 140.8362 | 0 | 3284.941 | 1645.6271
2025-04-19 | 12:00-16:00 | 10022.4205 | 0 | 3284.941 | 1645.6271
2025-04-19 | 16:00-20:00 | 0 | 5869.3618 | 3284.941 | 1645.6271
2025-04-19 | 20:00-24:00 | 184.0475 | 2518.6523 | 3284.941 | 1645.6271
2025-04-20 | 00:00-04:00 | 8262.1717 | 16.1024 | 1645.6271 | 1600.5737
2025-04-20 | 04:00-08:00 | 1704.4064 | 5986.1948 | 1645.6271 | 1600.5737
2025-04-20 | 08:00-12:00 | 6444.7497 | 1930.6968 | 1645.6271 | 1600.5737
2025-04-20 | 12:00-16:00 | 3561.6787 | 6.2057 | 1645.6271 | 1600.5737
2025-04-20 | 16:00-20:00 | 87.0967 | 5483.9266 | 1645.6271 | 1600.5737
2025-04-20 | 20:00-24:00 | 201.5406 | 3029.3534 | 1645.6271 | 1600.5737
2025-04-21 | 00:00-04:00 | 8260.8239 | 4.9989 | 1600.5737 | 1200
2025-04-21 | 04:00-08:00 | 1642.362 | 5448.5433 | 1600.5737 | 1200
2025-04-21 | 08:00-12:00 | 5716.0868 | 1148.309 | 1600.5737 | 1200
2025-04-21 | 12:00-16:00 | 2767.7401 | 12.1455 | 1600.5737 | 1200
2025-04-21 | 16:00-20:00 | 15.7802 | 5497.3573 | 1600.5737 | 1200
2025-04-21 | 20:00-24:00 | 128.9745 | 3259.894 | 1600.5737 | 1200
2025-04-22 | 00:00-04:00 | 8668.0002 | 51.6864 | 1200 | 1217.6437
2025-04-22 | 04:00-08:00 | 1795.2891 | 6010.4551 | 1200 | 1217.6437
2025-04-22 | 08:00-12:00 | 5931.3673 | 1107.8409 | 1200 | 1217.6437
2025-04-22 | 12:00-16:00 | 3330.1571 | 214.5037 | 1200 | 1217.6437
2025-04-22 | 16:00-20:00 | 66.7425 | 5564.6722 | 1200 | 1217.6437
2025-04-22 | 20:00-24:00 | 114.5972 | 3158.9466 | 1200 | 1217.6437
2025-04-23 | 00:00-04:00 | 8569.484 | 28.0385 | 1217.6437 | 8482.6743
2025-04-23 | 04:00-08:00 | 1783.9146 | 5687.7076 | 1217.6437 | 8482.6743
2025-04-23 | 08:00-12:00 | 6073.1017 | 1185.8101 | 1217.6437 | 8482.6743
2025-04-23 | 12:00-16:00 | 2746.9778 | 4.8405 | 1217.6437 | 8482.6743
2025-04-23 | 16:00-20:00 | 24.8012 | 5459.2382 | 1217.6437 | 8482.6743
2025-04-23 | 20:00-24:00 | 7799.838 | 2964.3128 | 1217.6437 | 8482.6743
2025-04-24 | 00:00-04:00 | 1403.2388 | 34.763 | 8482.6743 | 2188.9143
2025-04-24 | 04:00-08:00 | 1143.461 | 5703.4758 | 8482.6743 | 2188.9143
2025-04-24 | 08:00-12:00 | 5991.2357 | 1077.0291 | 8482.6743 | 2188.9143
2025-04-24 | 12:00-16:00 | 2450.7817 | 0 | 8482.6743 | 2188.9143
2025-04-24 | 16:00-20:00 | 0 | 5637.3978 | 8482.6743 | 2188.9143
2025-04-24 | 20:00-24:00 | 1155.2127 | 3048.3017 | 8482.6743 | 2188.9143
2025-04-25 | 00:00-04:00 | 725.5191 | 0 | 2188.9143 | 2396.549
2025-04-25 | 04:00-08:00 | 992.8713 | 1688.9878 | 2188.9143 | 2396.549
2025-04-25 | 08:00-12:00 | 0 | 0 | 2188.9143 | 2396.549
2025-04-25 | 12:00-16:00 | 9934.6528 | 0 | 2188.9143 | 2396.549
2025-04-25 | 16:00-20:00 | 3.8521 | 5991.6505 | 2188.9143 | 2396.549
2025-04-25 | 20:00-24:00 | 1155.2834 | 2510.3551 | 2188.9143 | 2396.549
2025-04-26 | 00:00-04:00 | 393.081 | 56.2428 | 2396.549 | 1200
2025-04-26 | 04:00-08:00 | 1011.5707 | 1587.5773 | 2396.549 | 1200
2025-04-26 | 08:00-12:00 | 0 | 0 | 2396.549 | 1200
2025-04-26 | 12:00-16:00 | 9961.9236 | 0 | 2396.549 | 1200
2025-04-26 | 16:00-20:00 | 0 | 6224.197 | 2396.549 | 1200
2025-04-26 | 20:00-24:00 | 107.2305 | 2502.6597 | 2396.549 | 1200
2025-04-27 | 00:00-04:00 | 8558.2448 | 23.3302 | 1200 | 7955.9617
2025-04-27 | 04:00-08:00 | 2136.9617 | 5799.4863 | 1200 | 7955.9617
2025-04-27 | 08:00-12:00 | 6202.7664 | 1460.7627 | 1200 | 7955.9617
2025-04-27 | 12:00-16:00 | 2760.7668 | 164.9091 | 1200 | 7955.9617
2025-04-27 | 16:00-20:00 | 45.9943 | 5907.609 | 1200 | 7955.9617
2025-04-27 | 20:00-24:00 | 7522.6634 | 2617.729 | 1200 | 7955.9617
2025-04-28 | 00:00-04:00 | 1855.7507 | 66.2086 | 7955.9617 | 8097.1993
2025-04-28 | 04:00-08:00 | 1293.1345 | 5431.2382 | 7955.9617 | 8097.1993
2025-04-28 | 08:00-12:00 | 1889.8166 | 1691.2418 | 7955.9617 | 8097.1993
2025-04-28 | 12:00-16:00 | 3365.517 | 419.7657 | 7955.9617 | 8097.1993
2025-04-28 | 16:00-20:00 | 127.6516 | 5382.7264 | 7955.9617 | 8097.1993
2025-04-28 | 20:00-24:00 | 7663.5547 | 0 | 7955.9617 | 8097.1993
2025-04-29 | 00:00-04:00 | 2006.6517 | 0 | 8097.1993 | 1383.3196
2025-04-29 | 04:00-08:00 | 996.4603 | 4616.4002 | 8097.1993 | 1383.3196
2025-04-29 | 08:00-12:00 | 5862.8917 | 748.4452 | 8097.1993 | 1383.3196
2025-04-29 | 12:00-16:00 | 767.3435 | 252.4583 | 8097.1993 | 1383.3196
2025-04-29 | 16:00-20:00 | 153.7904 | 5743.122 | 8097.1993 | 1383.3196
2025-04-29 | 20:00-24:00 | 277.9171 | 2834.7603 | 8097.1993 | 1383.3196
2025-04-30 | 00:00-04:00 | 7210.9348 | 73.3842 | 1383.3196 | 7992.2943
2025-04-30 | 04:00-08:00 | 1981.1172 | 5639.9597 | 1383.3196 | 7992.2943
2025-04-30 | 08:00-12:00 | 4462.3317 | 583.3333 | 1383.3196 | 7992.2943
2025-04-30 | 12:00-16:00 | 4582.2701 | 0 | 1383.3196 | 7992.2943
2025-04-30 | 16:00-20:00 | 15.201 | 5447.9968 | 1383.3196 | 7992.2943
2025-04-30 | 20:00-24:00 | 7474.4594 | 3145.5632 | 1383.3196 | 7992.2943
2025-05-01 | 00:00-04:00 | 2002.0152 | 166.9923 | 7992.2943 | 1406.5589
2025-05-01 | 04:00-08:00 | 929.3391 | 6122.8112 | 7992.2943 | 1406.5589
2025-05-01 | 08:00-12:00 | 5582.5621 | 1362.2729 | 7992.2943 | 1406.5589
2025-05-01 | 12:00-16:00 | 4052.7646 | 0 | 7992.2943 | 1406.5589
2025-05-01 | 16:00-20:00 | 13.6275 | 6581.3447 | 7992.2943 | 1406.5589
2025-05-01 | 20:00-24:00 | 701.8378 | 2452.2791 | 7992.2943 | 1406.5589
2025-05-02 | 00:00-04:00 | 1037.2288 | 53.3778 | 1406.5589 | 1697.384
2025-05-02 | 04:00-08:00 | 836.4771 | 1650.227 | 1406.5589 | 1697.384
2025-05-02 | 08:00-12:00 | 0 | 0 | 1406.5589 | 1697.384
2025-05-02 | 12:00-16:00 | 9875.2226 | 0 | 1406.5589 | 1697.384
2025-05-02 | 16:00-20:00 | 42.0527 | 6949.8422 | 1406.5589 | 1697.384
2025-05-02 | 20:00-24:00 | 783.1241 | 1269.8358 | 1406.5589 | 1697.384
2025-05-03 | 00:00-04:00 | 1015.8969 | 124.3955 | 1697.384 | 7691.3199
2025-05-03 | 04:00-08:00 | 1372.6719 | 1736.2558 | 1697.384 | 7691.3199
2025-05-03 | 08:00-12:00 | 10022.5493 | 0 | 1697.384 | 7691.3199
2025-05-03 | 12:00-16:00 | 0 | 0 | 1697.384 | 7691.3199
2025-05-03 | 16:00-20:00 | 62.7869 | 6504.5218 | 1697.384 | 7691.3199
2025-05-03 | 20:00-24:00 | 7239.4159 | 2208.0745 | 1697.384 | 7691.3199
2025-05-04 | 00:00-04:00 | 2354.5995 | 134.609 | 7691.3199 | 1213.5676
2025-05-04 | 04:00-08:00 | 964.9928 | 4829.3323 | 7691.3199 | 1213.5676
2025-05-04 | 08:00-12:00 | 4845.6456 | 844.7217 | 7691.3199 | 1213.5676
2025-05-04 | 12:00-16:00 | 2460.04 | 0 | 7691.3199 | 1213.5676
2025-05-04 | 16:00-20:00 | 0 | 5613.3544 | 7691.3199 | 1213.5676
2025-05-04 | 20:00-24:00 | 15.0751 | 3026.6456 | 7691.3199 | 1213.5676
2025-05-05 | 00:00-04:00 | 8818.7751 | 67.6639 | 1213.5676 | 1200
2025-05-05 | 04:00-08:00 | 1694.4112 | 6301.0592 | 1213.5676 | 1200
2025-05-05 | 08:00-12:00 | 4222.4142 | 1641.2568 | 1213.5676 | 1200
2025-05-05 | 12:00-16:00 | 5804.8553 | 0 | 1213.5676 | 1200
2025-05-05 | 16:00-20:00 | 37.5136 | 5585.634 | 1213.5676 | 1200
2025-05-05 | 20:00-24:00 | 29.1282 | 3108.3458 | 1213.5676 | 1200

## 紧急购电区间
日期 | start | end | 时段 | 紧急购电（kWh） | cost_yuan | intervals
2025-02-03 | 2025-02-03 10:30 | 2025-02-03 10:40 | 10:30-10:40 | 16.0135 | 78.7783 | 1
2025-02-03 | 2025-02-03 17:10 | 2025-02-03 17:20 | 17:10-17:20 | 8.3071 | 40.4637 | 1
2025-02-04 | 2025-02-04 13:20 | 2025-02-04 13:40 | 13:20-13:40 | 36.2475 | 156.2007 | 2
2025-02-04 | 2025-02-04 14:20 | 2025-02-04 14:30 | 14:20-14:30 | 20.7335 | 106.4768 | 1
2025-02-04 | 2025-02-04 22:10 | 2025-02-04 22:20 | 22:10-22:20 | 24.5178 | 53.5468 | 1
2025-02-05 | 2025-02-05 09:30 | 2025-02-05 09:40 | 09:30-09:40 | 12.1118 | 57.0589 | 1
2025-02-05 | 2025-02-05 10:10 | 2025-02-05 10:20 | 10:10-10:20 | 9.6208 | 46.1222 | 1
2025-02-06 | 2025-02-06 23:00 | 2025-02-06 23:10 | 23:00-23:10 | 0.032758 | 0.069579 | 1
2025-02-08 | 2025-02-08 07:10 | 2025-02-08 07:30 | 07:10-07:30 | 11.1249 | 42.9162 | 2
2025-02-09 | 2025-02-09 10:40 | 2025-02-09 10:50 | 10:40-10:50 | 87.7404 | 350.523 | 1
2025-02-10 | 2025-02-10 04:30 | 2025-02-10 04:40 | 04:30-04:40 | 15.5894 | 34.242 | 1
2025-02-11 | 2025-02-11 17:20 | 2025-02-11 17:30 | 17:20-17:30 | 16.886 | 83.265 | 1
2025-02-12 | 2025-02-12 06:50 | 2025-02-12 07:00 | 06:50-07:00 | 0.37584 | 1.5661 | 1
2025-02-13 | 2025-02-13 01:40 | 2025-02-13 01:50 | 01:40-01:50 | 8.1173 | 17.5862 | 1
2025-02-13 | 2025-02-13 07:40 | 2025-02-13 07:50 | 07:40-07:50 | 10.9536 | 47.1007 | 1
2025-02-13 | 2025-02-13 19:30 | 2025-02-13 19:50 | 19:30-19:50 | 22.0086 | 148.3949 | 2
2025-02-14 | 2025-02-14 03:00 | 2025-02-14 03:10 | 03:00-03:10 | 0.97223 | 2.1263 | 1
2025-02-14 | 2025-02-14 05:40 | 2025-02-14 06:10 | 05:40-06:10 | 33.9906 | 123.2579 | 3
2025-02-14 | 2025-02-14 16:00 | 2025-02-14 16:10 | 16:00-16:10 | 9.1297 | 37.7558 | 1
2025-02-15 | 2025-02-15 00:50 | 2025-02-15 01:00 | 00:50-01:00 | 0.20738 | 0.44431 | 1
2025-02-15 | 2025-02-15 05:50 | 2025-02-15 06:20 | 05:50-06:20 | 54.3486 | 252.2907 | 3
2025-02-15 | 2025-02-15 06:40 | 2025-02-15 07:00 | 06:40-07:00 | 16.2015 | 68.2875 | 2
2025-02-15 | 2025-02-15 15:40 | 2025-02-15 16:00 | 15:40-16:00 | 7.532 | 29.8265 | 2
2025-02-15 | 2025-02-15 21:00 | 2025-02-15 21:20 | 21:00-21:20 | 16.1506 | 73.3222 | 2
2025-02-16 | 2025-02-16 04:20 | 2025-02-16 04:30 | 04:20-04:30 | 31.2999 | 68.2964 | 1
2025-02-16 | 2025-02-16 04:50 | 2025-02-16 05:00 | 04:50-05:00 | 5.3131 | 11.6756 | 1
2025-02-16 | 2025-02-16 06:40 | 2025-02-16 06:50 | 06:40-06:50 | 26.833 | 113.2623 | 1
2025-02-16 | 2025-02-16 09:50 | 2025-02-16 10:00 | 09:50-10:00 | 10.7536 | 53.6445 | 1
2025-02-16 | 2025-02-16 10:10 | 2025-02-16 10:50 | 10:10-10:50 | 291.2222 | 1341.5331 | 4
2025-02-16 | 2025-02-16 16:30 | 2025-02-16 17:00 | 16:30-17:00 | 126.6954 | 581.682 | 3
2025-02-16 | 2025-02-16 17:40 | 2025-02-16 17:50 | 17:40-17:50 | 5.095 | 27.3654 | 1
2025-02-16 | 2025-02-16 21:30 | 2025-02-16 21:50 | 21:30-21:50 | 48.9281 | 194.7642 | 2
2025-02-18 | 2025-02-18 00:50 | 2025-02-18 01:00 | 00:50-01:00 | 1.2245 | 2.6235 | 1
2025-02-18 | 2025-02-18 03:50 | 2025-02-18 04:00 | 03:50-04:00 | 9.9957 | 21.8805 | 1
2025-02-18 | 2025-02-18 08:30 | 2025-02-18 08:40 | 08:30-08:40 | 12.5541 | 66.5998 | 1
2025-02-18 | 2025-02-18 12:50 | 2025-02-18 13:00 | 12:50-13:00 | 1.1953 | 4.948 | 1
2025-02-19 | 2025-02-19 00:50 | 2025-02-19 01:00 | 00:50-01:00 | 0.79542 | 1.7042 | 1
2025-02-19 | 2025-02-19 01:20 | 2025-02-19 01:30 | 01:20-01:30 | 7.1684 | 15.3368 | 1
2025-02-19 | 2025-02-19 01:50 | 2025-02-19 02:00 | 01:50-02:00 | 14.0001 | 30.1773 | 1
2025-02-19 | 2025-02-19 04:50 | 2025-02-19 05:10 | 04:50-05:10 | 14.8973 | 32.6213 | 2
2025-02-19 | 2025-02-19 07:00 | 2025-02-19 07:10 | 07:00-07:10 | 3.0132 | 12.1913 | 1
2025-02-19 | 2025-02-19 08:40 | 2025-02-19 09:00 | 08:40-09:00 | 30.3049 | 157.8178 | 2
2025-02-19 | 2025-02-19 09:40 | 2025-02-19 10:00 | 09:40-10:00 | 4.5747 | 22.1211 | 2
2025-02-19 | 2025-02-19 19:50 | 2025-02-19 20:00 | 19:50-20:00 | 9.9267 | 66.9155 | 1
2025-02-19 | 2025-02-19 23:40 | 2025-02-19 23:50 | 23:40-23:50 | 3.7363 | 7.9788 | 1
2025-02-20 | 2025-02-20 01:00 | 2025-02-20 01:10 | 01:00-01:10 | 1.8838 | 4.0605 | 1
2025-02-21 | 2025-02-21 01:50 | 2025-02-21 02:00 | 01:50-02:00 | 2.5598 | 5.5175 | 1
2025-02-21 | 2025-02-21 04:20 | 2025-02-21 04:30 | 04:20-04:30 | 1.4718 | 3.2114 | 1
2025-02-21 | 2025-02-21 16:40 | 2025-02-21 16:50 | 16:40-16:50 | 1.5797 | 7.2372 | 1
2025-02-21 | 2025-02-21 21:00 | 2025-02-21 21:10 | 21:00-21:10 | 6.963 | 31.5703 | 1
2025-02-21 | 2025-02-21 23:50 | 2025-02-22 | 23:50-00:00+1日 | 1.8412 | 3.9364 | 1
2025-02-22 | 2025-02-22 03:10 | 2025-02-22 03:30 | 03:10-03:30 | 25.6931 | 55.987 | 2
2025-02-22 | 2025-02-22 07:00 | 2025-02-22 07:10 | 07:00-07:10 | 9.1821 | 37.1507 | 1
2025-02-22 | 2025-02-22 15:50 | 2025-02-22 16:00 | 15:50-16:00 | 27.9056 | 112.3899 | 1
2025-02-22 | 2025-02-22 23:50 | 2025-02-23 | 23:50-00:00+1日 | 16.0205 | 34.2518 | 1
2025-02-23 | 2025-02-23 04:30 | 2025-02-23 04:40 | 04:30-04:40 | 7.7757 | 17.0793 | 1
2025-02-23 | 2025-02-23 05:10 | 2025-02-23 05:20 | 05:10-05:20 | 64.3129 | 142.7424 | 1
2025-02-23 | 2025-02-23 10:00 | 2025-02-23 10:10 | 10:00-10:10 | 9.9913 | 49.5517 | 1
2025-02-24 | 2025-02-24 06:10 | 2025-02-24 06:20 | 06:10-06:20 | 46.2717 | 202.6238 | 1
2025-02-24 | 2025-02-24 20:20 | 2025-02-24 20:30 | 20:20-20:30 | 4.5446 | 30.6511 | 1
2025-02-25 | 2025-02-25 01:00 | 2025-02-25 01:10 | 01:00-01:10 | 12.3422 | 26.6037 | 1
2025-02-25 | 2025-02-25 02:10 | 2025-02-25 02:20 | 02:10-02:20 | 0.6596 | 1.4261 | 1
2025-02-25 | 2025-02-25 03:20 | 2025-02-25 03:30 | 03:20-03:30 | 8.3246 | 18.131 | 1
2025-02-25 | 2025-02-25 06:50 | 2025-02-25 07:10 | 06:50-07:10 | 55.7033 | 227.3065 | 2
2025-02-25 | 2025-02-25 18:50 | 2025-02-25 19:00 | 18:50-19:00 | 16.3617 | 110.1635 | 1
2025-02-26 | 2025-02-26 01:30 | 2025-02-26 01:40 | 01:30-01:40 | 15.2431 | 32.8641 | 1
2025-02-26 | 2025-02-26 03:20 | 2025-02-26 03:30 | 03:20-03:30 | 4.5748 | 9.964 | 1
2025-02-26 | 2025-02-26 04:10 | 2025-02-26 04:30 | 04:10-04:30 | 7.7914 | 17.0507 | 2
2025-02-26 | 2025-02-26 14:40 | 2025-02-26 14:50 | 14:40-14:50 | 9.916 | 46.4862 | 1
2025-02-26 | 2025-02-26 15:50 | 2025-02-26 16:20 | 15:50-16:20 | 12.4386 | 51.7354 | 3
2025-02-26 | 2025-02-26 20:30 | 2025-02-26 21:00 | 20:30-21:00 | 17.6279 | 105.4505 | 3
2025-02-26 | 2025-02-26 21:30 | 2025-02-26 21:40 | 21:30-21:40 | 21.7259 | 107.2284 | 1
2025-02-27 | 2025-02-27 03:20 | 2025-02-27 03:30 | 03:20-03:30 | 14.1335 | 30.7828 | 1
2025-02-27 | 2025-02-27 08:50 | 2025-02-27 09:20 | 08:50-09:20 | 93.8835 | 479.6468 | 3
2025-02-27 | 2025-02-27 18:10 | 2025-02-27 18:20 | 18:10-18:20 | 3.1898 | 19.8516 | 1
2025-02-27 | 2025-02-27 21:20 | 2025-02-27 21:30 | 21:20-21:30 | 0.9705 | 4.5473 | 1
2025-02-28 | 2025-02-28 04:40 | 2025-02-28 04:50 | 04:40-04:50 | 24.0189 | 53.1057 | 1
2025-02-28 | 2025-02-28 20:20 | 2025-02-28 20:30 | 20:20-20:30 | 4.4304 | 29.8805 | 1
2025-03-01 | 2025-03-01 08:50 | 2025-03-01 09:00 | 08:50-09:00 | 16.4433 | 85.1765 | 1
2025-03-01 | 2025-03-01 16:10 | 2025-03-01 16:30 | 16:10-16:30 | 34.3384 | 147.1812 | 2
2025-03-01 | 2025-03-01 18:10 | 2025-03-01 18:20 | 18:10-18:20 | 8.8513 | 55.086 | 1
2025-03-01 | 2025-03-01 21:10 | 2025-03-01 21:20 | 21:10-21:20 | 2.1607 | 10.1242 | 1
2025-03-01 | 2025-03-01 21:30 | 2025-03-01 21:40 | 21:30-21:40 | 3.6764 | 18.145 | 1
2025-03-02 | 2025-03-02 12:50 | 2025-03-02 15:00 | 12:50-15:00 | 1624.569 | 7622.6573 | 13
2025-03-02 | 2025-03-02 16:30 | 2025-03-02 16:40 | 16:30-16:40 | 30.7861 | 138.907 | 1
2025-03-02 | 2025-03-02 17:40 | 2025-03-02 18:00 | 17:40-18:00 | 56.5149 | 321.0093 | 2
2025-03-02 | 2025-03-02 20:00 | 2025-03-02 21:40 | 20:00-21:40 | 2791.3989 | 18603.9941 | 10
2025-03-03 | 2025-03-03 07:10 | 2025-03-03 07:20 | 07:10-07:20 | 23.335 | 93.0134 | 1
2025-03-03 | 2025-03-03 08:10 | 2025-03-03 08:30 | 08:10-08:30 | 2.4985 | 13.6532 | 2
2025-03-03 | 2025-03-03 09:10 | 2025-03-03 10:40 | 09:10-10:40 | 757.8041 | 3672.9879 | 9
2025-03-03 | 2025-03-03 13:40 | 2025-03-03 13:50 | 13:40-13:50 | 3.8967 | 17.5859 | 1
2025-03-03 | 2025-03-03 14:00 | 2025-03-03 14:50 | 14:00-14:50 | 169.843 | 870.9544 | 5
2025-03-03 | 2025-03-03 15:10 | 2025-03-03 15:30 | 15:10-15:30 | 86.7967 | 315.284 | 2
2025-03-03 | 2025-03-03 16:00 | 2025-03-03 16:40 | 16:00-16:40 | 76.8559 | 329.1177 | 4
2025-03-03 | 2025-03-03 20:10 | 2025-03-03 21:40 | 20:10-21:40 | 2037.3631 | 13519.0321 | 9
2025-03-04 | 2025-03-04 08:00 | 2025-03-04 08:30 | 08:00-08:30 | 60.0716 | 334.1778 | 3
2025-03-05 | 2025-03-05 13:20 | 2025-03-05 13:40 | 13:20-13:40 | 26.183 | 112.8322 | 2
2025-03-06 | 2025-03-06 17:50 | 2025-03-06 18:00 | 17:50-18:00 | 9.1101 | 56.0864 | 1
2025-03-06 | 2025-03-06 23:40 | 2025-03-06 23:50 | 23:40-23:50 | 4.5535 | 9.7241 | 1
2025-03-08 | 2025-03-08 07:50 | 2025-03-08 08:00 | 07:50-08:00 | 0.25228 | 1.4654 | 1
2025-03-08 | 2025-03-08 16:30 | 2025-03-08 16:50 | 16:30-16:50 | 58.2139 | 264.1303 | 2
2025-03-09 | 2025-03-09 05:50 | 2025-03-09 06:00 | 05:50-06:00 | 0.40633 | 1.8486 | 1
2025-03-09 | 2025-03-09 07:50 | 2025-03-09 08:00 | 07:50-08:00 | 12.8279 | 74.511 | 1
2025-03-09 | 2025-03-09 22:10 | 2025-03-09 22:20 | 22:10-22:20 | 9.9943 | 21.8276 | 1
2025-03-10 | 2025-03-10 04:20 | 2025-03-10 04:30 | 04:20-04:30 | 12.3364 | 26.9179 | 1
2025-03-10 | 2025-03-10 09:30 | 2025-03-10 10:20 | 09:30-10:20 | 347.2868 | 1689.7347 | 5
2025-03-10 | 2025-03-10 20:30 | 2025-03-10 20:50 | 20:30-20:50 | 559.3468 | 3888.4689 | 2
2025-03-10 | 2025-03-10 21:10 | 2025-03-10 21:30 | 21:10-21:30 | 10.9187 | 51.1597 | 2
2025-03-10 | 2025-03-10 22:30 | 2025-03-10 23:30 | 22:30-23:30 | 163.1157 | 345.1928 | 6
2025-03-11 | 2025-03-11 14:40 | 2025-03-11 14:50 | 14:40-14:50 | 2.2749 | 10.6646 | 1
2025-03-11 | 2025-03-11 15:20 | 2025-03-11 15:40 | 15:20-15:40 | 22.8884 | 84.3029 | 2
2025-03-11 | 2025-03-11 16:00 | 2025-03-11 16:10 | 16:00-16:10 | 4.7106 | 19.4806 | 1
2025-03-11 | 2025-03-11 20:50 | 2025-03-11 21:40 | 20:50-21:40 | 66.3268 | 308.5121 | 5
2025-03-11 | 2025-03-11 22:40 | 2025-03-11 22:50 | 22:40-22:50 | 6.2525 | 13.2584 | 1
2025-03-12 | 2025-03-12 16:50 | 2025-03-12 17:00 | 16:50-17:00 | 0.39894 | 1.8479 | 1
2025-03-12 | 2025-03-12 20:30 | 2025-03-12 21:00 | 20:30-21:00 | 62.0695 | 358.8367 | 3
2025-03-12 | 2025-03-12 21:40 | 2025-03-12 22:00 | 21:40-22:00 | 25.0709 | 80.6843 | 2
2025-03-12 | 2025-03-12 22:10 | 2025-03-12 22:20 | 22:10-22:20 | 3.3433 | 7.3018 | 1
2025-03-12 | 2025-03-12 22:30 | 2025-03-12 23:30 | 22:30-23:30 | 162.7303 | 344.4578 | 6
2025-03-12 | 2025-03-12 23:40 | 2025-03-13 | 23:40-00:00+1日 | 24.0132 | 51.339 | 2
2025-03-13 | 2025-03-13 05:50 | 2025-03-13 06:00 | 05:50-06:00 | 15.3931 | 70.031 | 1
2025-03-13 | 2025-03-13 10:00 | 2025-03-13 10:50 | 10:00-10:50 | 297.2209 | 1421.3411 | 5
2025-03-13 | 2025-03-13 13:00 | 2025-03-13 13:30 | 13:00-13:30 | 97.5006 | 414.8144 | 3
2025-03-13 | 2025-03-13 17:00 | 2025-03-13 17:10 | 17:00-17:10 | 11.8442 | 56.035 | 1
2025-03-13 | 2025-03-13 19:10 | 2025-03-13 19:20 | 19:10-19:20 | 1.9383 | 13.0305 | 1
2025-03-13 | 2025-03-13 20:20 | 2025-03-13 21:00 | 20:20-21:00 | 845.5581 | 5783.7985 | 4
2025-03-14 | 2025-03-14 04:00 | 2025-03-14 04:10 | 04:00-04:10 | 5.7159 | 12.5779 | 1
2025-03-15 | 2025-03-15 02:30 | 2025-03-15 02:40 | 02:30-02:40 | 31.3212 | 68.0923 | 1
2025-03-15 | 2025-03-15 07:30 | 2025-03-15 07:50 | 07:30-07:50 | 104.6515 | 390.2312 | 2
2025-03-15 | 2025-03-15 20:30 | 2025-03-15 20:50 | 20:30-20:50 | 19.4054 | 128.4546 | 2
2025-03-15 | 2025-03-15 23:40 | 2025-03-16 | 23:40-00:00+1日 | 66.2117 | 141.4843 | 2
2025-03-16 | 2025-03-16 05:50 | 2025-03-16 06:00 | 05:50-06:00 | 1.64 | 7.4612 | 1
2025-03-16 | 2025-03-16 07:10 | 2025-03-16 07:20 | 07:10-07:20 | 49.8645 | 198.76 | 1
2025-03-16 | 2025-03-16 07:30 | 2025-03-16 07:40 | 07:30-07:40 | 70.5133 | 243.2355 | 1
2025-03-16 | 2025-03-16 13:10 | 2025-03-16 13:30 | 13:10-13:30 | 28.4647 | 121.431 | 2
2025-03-16 | 2025-03-16 13:40 | 2025-03-16 14:00 | 13:40-14:00 | 28.9511 | 136.3579 | 2
2025-03-17 | 2025-03-17 20:20 | 2025-03-17 20:30 | 20:20-20:30 | 23.0444 | 155.423 | 1
2025-03-18 | 2025-03-18 08:00 | 2025-03-18 08:40 | 08:00-08:40 | 75.7205 | 409.1736 | 4
2025-03-18 | 2025-03-18 09:00 | 2025-03-18 09:20 | 09:00-09:20 | 27.1026 | 136.3407 | 2
2025-03-18 | 2025-03-18 09:30 | 2025-03-18 10:00 | 09:30-10:00 | 128.0677 | 624.3721 | 3
2025-03-18 | 2025-03-18 19:00 | 2025-03-18 19:10 | 19:00-19:10 | 5.0835 | 34.3722 | 1
2025-03-20 | 2025-03-20 15:30 | 2025-03-20 15:40 | 15:30-15:40 | 7.2626 | 27.3584 | 1
2025-03-20 | 2025-03-20 15:50 | 2025-03-20 16:10 | 15:50-16:10 | 62.5339 | 254.5081 | 2
2025-03-20 | 2025-03-20 20:00 | 2025-03-20 20:10 | 20:00-20:10 | 0.015398 | 0.10404 | 1
2025-03-20 | 2025-03-20 20:30 | 2025-03-20 20:50 | 20:30-20:50 | 33.2466 | 226.3882 | 2
2025-03-20 | 2025-03-20 21:20 | 2025-03-20 21:50 | 21:20-21:50 | 71.189 | 320.1179 | 3
2025-03-23 | 2025-03-23 09:20 | 2025-03-23 09:30 | 09:20-09:30 | 6.4455 | 31.2608 | 1
2025-03-23 | 2025-03-23 19:10 | 2025-03-23 19:20 | 19:10-19:20 | 25.3863 | 170.6594 | 1
2025-03-23 | 2025-03-23 20:40 | 2025-03-23 21:00 | 20:40-21:00 | 29.9037 | 145.8329 | 2
2025-03-23 | 2025-03-23 21:30 | 2025-03-23 22:00 | 21:30-22:00 | 73.3422 | 253.2212 | 3
2025-03-24 | 2025-03-24 14:50 | 2025-03-24 15:10 | 14:50-15:10 | 68.114 | 225.7084 | 2
2025-03-25 | 2025-03-25 10:10 | 2025-03-25 10:40 | 10:10-10:40 | 92.3183 | 444.0653 | 3
2025-03-25 | 2025-03-25 16:30 | 2025-03-25 16:50 | 16:30-16:50 | 14.5876 | 66.6624 | 2
2025-03-26 | 2025-03-26 22:10 | 2025-03-26 22:20 | 22:10-22:20 | 20.2314 | 44.1854 | 1
2025-03-27 | 2025-03-27 02:10 | 2025-03-27 02:30 | 02:10-02:30 | 19.4881 | 42.3831 | 2
2025-03-27 | 2025-03-27 16:20 | 2025-03-27 17:00 | 16:20-17:00 | 65.6185 | 295.0237 | 4
2025-03-27 | 2025-03-27 23:00 | 2025-03-27 23:10 | 23:00-23:10 | 5.0437 | 10.7128 | 1
2025-03-28 | 2025-03-28 07:40 | 2025-03-28 07:50 | 07:40-07:50 | 8.1266 | 34.9443 | 1
2025-03-28 | 2025-03-28 21:10 | 2025-03-28 21:20 | 21:10-21:20 | 11.2839 | 52.8706 | 1
2025-03-30 | 2025-03-30 14:10 | 2025-03-30 14:40 | 14:10-14:40 | 116.7004 | 600.0449 | 3
2025-03-31 | 2025-03-31 14:00 | 2025-03-31 14:50 | 14:00-14:50 | 194.4472 | 998.8659 | 5
2025-03-31 | 2025-03-31 15:00 | 2025-03-31 15:10 | 15:00-15:10 | 24.3228 | 80.2652 | 1
2025-03-31 | 2025-03-31 15:40 | 2025-03-31 15:50 | 15:40-15:50 | 13.5944 | 53.1747 | 1
2025-03-31 | 2025-03-31 21:40 | 2025-03-31 21:50 | 21:40-21:50 | 13.8975 | 53.9503 | 1
2025-04-01 | 2025-04-01 02:30 | 2025-04-01 02:40 | 02:30-02:40 | 1.611 | 3.5023 | 1
2025-04-01 | 2025-04-01 17:00 | 2025-04-01 17:10 | 17:00-17:10 | 9.1408 | 43.2452 | 1
2025-04-01 | 2025-04-01 20:20 | 2025-04-01 20:50 | 20:20-20:50 | 1285.6333 | 8814.4685 | 3
2025-04-01 | 2025-04-01 21:30 | 2025-04-01 21:50 | 21:30-21:50 | 57.1675 | 240.4756 | 2
2025-04-02 | 2025-04-02 07:50 | 2025-04-02 08:30 | 07:50-08:30 | 118.8307 | 665.4264 | 4
2025-04-02 | 2025-04-02 08:50 | 2025-04-02 10:20 | 08:50-10:20 | 1331.2932 | 6581.8184 | 9
2025-04-02 | 2025-04-02 20:30 | 2025-04-02 20:50 | 20:30-20:50 | 516.3384 | 3566.1619 | 2
2025-04-02 | 2025-04-02 21:30 | 2025-04-02 21:50 | 21:30-21:50 | 30.7925 | 139.6939 | 2
2025-04-03 | 2025-04-03 07:50 | 2025-04-03 08:00 | 07:50-08:00 | 11.3061 | 65.6717 | 1
2025-04-03 | 2025-04-03 19:00 | 2025-04-03 19:10 | 19:00-19:10 | 15.1427 | 102.3874 | 1
2025-04-03 | 2025-04-03 23:30 | 2025-04-03 23:40 | 23:30-23:40 | 33.2612 | 70.5138 | 1
2025-04-04 | 2025-04-04 06:40 | 2025-04-04 06:50 | 06:40-06:50 | 7.528 | 31.7757 | 1
2025-04-06 | 2025-04-06 04:50 | 2025-04-06 05:00 | 04:50-05:00 | 10.9313 | 24.0216 | 1
2025-04-08 | 2025-04-08 17:00 | 2025-04-08 17:20 | 17:00-17:20 | 65.1561 | 312.8974 | 2
2025-04-08 | 2025-04-08 20:30 | 2025-04-08 20:50 | 20:30-20:50 | 25.5158 | 172.1322 | 2
2025-04-08 | 2025-04-08 21:00 | 2025-04-08 21:30 | 21:00-21:30 | 64.7111 | 301.9239 | 3
2025-04-08 | 2025-04-08 22:50 | 2025-04-08 23:20 | 22:50-23:20 | 36.5184 | 77.4509 | 3
2025-04-08 | 2025-04-08 23:30 | 2025-04-09 | 23:30-00:00+1日 | 113.2552 | 241.7568 | 3
2025-04-09 | 2025-04-09 15:20 | 2025-04-09 15:50 | 15:20-15:50 | 102.884 | 385.3919 | 3
2025-04-09 | 2025-04-09 20:20 | 2025-04-09 20:50 | 20:20-20:50 | 907.5076 | 6271.0682 | 3
2025-04-09 | 2025-04-09 21:50 | 2025-04-09 22:00 | 21:50-22:00 | 9.1167 | 19.1861 | 1
2025-04-09 | 2025-04-09 22:20 | 2025-04-09 22:40 | 22:20-22:40 | 59.1355 | 123.8065 | 2
2025-04-09 | 2025-04-09 23:30 | 2025-04-10 | 23:30-00:00+1日 | 84.9142 | 181.3171 | 3
2025-04-10 | 2025-04-10 16:00 | 2025-04-10 16:20 | 16:00-16:20 | 54.7745 | 229.797 | 2
2025-04-10 | 2025-04-10 16:50 | 2025-04-10 17:10 | 16:50-17:10 | 23.0581 | 108.4315 | 2
2025-04-10 | 2025-04-10 19:10 | 2025-04-10 19:20 | 19:10-19:20 | 0.2814 | 1.8917 | 1
2025-04-10 | 2025-04-10 20:30 | 2025-04-10 20:50 | 20:30-20:50 | 41.683 | 255.2055 | 2
2025-04-10 | 2025-04-10 21:30 | 2025-04-10 21:50 | 21:30-21:50 | 89.6888 | 400.7393 | 2
2025-04-11 | 2025-04-11 18:40 | 2025-04-11 18:50 | 18:40-18:50 | 3.647 | 23.4885 | 1
2025-04-11 | 2025-04-11 22:20 | 2025-04-11 22:30 | 22:20-22:30 | 6.1042 | 12.8128 | 1
2025-04-13 | 2025-04-13 06:50 | 2025-04-13 07:00 | 06:50-07:00 | 3.6383 | 15.1607 | 1
2025-04-13 | 2025-04-13 16:40 | 2025-04-13 16:50 | 16:40-16:50 | 9.5856 | 43.9163 | 1
2025-04-13 | 2025-04-13 17:10 | 2025-04-13 17:20 | 17:10-17:20 | 11.0437 | 53.794 | 1
2025-04-13 | 2025-04-13 17:30 | 2025-04-13 17:50 | 17:30-17:50 | 30.4863 | 161.795 | 2
2025-04-14 | 2025-04-14 02:40 | 2025-04-14 03:00 | 02:40-03:00 | 13.2742 | 28.9031 | 2
2025-04-14 | 2025-04-14 20:30 | 2025-04-14 20:40 | 20:30-20:40 | 13.532 | 94.3989 | 1
2025-04-18 | 2025-04-18 02:30 | 2025-04-18 02:50 | 02:30-02:50 | 21.5129 | 46.6992 | 2
2025-04-18 | 2025-04-18 18:20 | 2025-04-18 18:30 | 18:20-18:30 | 6.5484 | 41.0746 | 1
2025-04-19 | 2025-04-19 02:00 | 2025-04-19 02:10 | 02:00-02:10 | 31.032 | 66.6102 | 1
2025-04-19 | 2025-04-19 07:20 | 2025-04-19 07:30 | 07:20-07:30 | 0.27151 | 1.0377 | 1
2025-04-20 | 2025-04-20 08:30 | 2025-04-20 08:50 | 08:30-08:50 | 26.715 | 141.2076 | 2
2025-04-21 | 2025-04-21 03:10 | 2025-04-21 03:20 | 03:10-03:20 | 9.5319 | 20.8321 | 1
2025-04-21 | 2025-04-21 23:50 | 2025-04-22 | 23:50-00:00+1日 | 7.3254 | 15.6616 | 1
2025-04-22 | 2025-04-22 15:20 | 2025-04-22 15:30 | 15:20-15:30 | 37.7195 | 137.8272 | 1
2025-04-23 | 2025-04-23 07:20 | 2025-04-23 07:30 | 07:20-07:30 | 21.3238 | 81.4994 | 1
2025-04-26 | 2025-04-26 21:30 | 2025-04-26 21:50 | 21:30-21:50 | 66.0016 | 269.5056 | 2
2025-04-26 | 2025-04-26 22:50 | 2025-04-27 | 22:50-00:00+1日 | 169.6619 | 361.1918 | 7
2025-04-27 | 2025-04-27 07:00 | 2025-04-27 07:20 | 07:00-07:20 | 15.4355 | 61.6642 | 2
2025-04-27 | 2025-04-27 15:50 | 2025-04-27 16:00 | 15:50-16:00 | 16.4831 | 66.3858 | 1
2025-04-27 | 2025-04-27 16:20 | 2025-04-27 16:30 | 16:20-16:30 | 9.5569 | 42.0072 | 1
2025-04-27 | 2025-04-27 16:50 | 2025-04-27 17:30 | 16:50-17:30 | 133.3341 | 630.3978 | 4
2025-04-27 | 2025-04-27 18:00 | 2025-04-27 18:10 | 18:00-18:10 | 2.4987 | 15.6931 | 1
2025-04-27 | 2025-04-27 20:30 | 2025-04-27 20:50 | 20:30-20:50 | 260.281 | 1812.4569 | 2
2025-04-27 | 2025-04-27 21:00 | 2025-04-27 21:50 | 21:00-21:50 | 81.2706 | 382.3261 | 5
2025-04-28 | 2025-04-28 01:40 | 2025-04-28 01:50 | 01:40-01:50 | 9.5152 | 20.6147 | 1
2025-04-28 | 2025-04-28 08:20 | 2025-04-28 08:30 | 08:20-08:30 | 70.599 | 382.9641 | 1
2025-04-28 | 2025-04-28 08:50 | 2025-04-28 09:50 | 08:50-09:50 | 502.806 | 2484.3332 | 6
2025-04-28 | 2025-04-28 14:20 | 2025-04-28 14:30 | 14:20-14:30 | 76.3824 | 392.2616 | 1
2025-04-28 | 2025-04-28 14:50 | 2025-04-28 15:10 | 14:50-15:10 | 45.1147 | 150.8036 | 2
2025-04-28 | 2025-04-28 15:50 | 2025-04-28 16:10 | 15:50-16:10 | 78.3769 | 316.5839 | 2
2025-04-28 | 2025-04-28 19:50 | 2025-04-28 21:50 | 19:50-21:50 | 3206.5303 | 21487.2416 | 12
2025-04-29 | 2025-04-29 14:50 | 2025-04-29 15:00 | 14:50-15:00 | 18.9325 | 63.367 | 1
2025-04-29 | 2025-04-29 15:10 | 2025-04-29 15:20 | 15:10-15:20 | 0.54561 | 1.9688 | 1
2025-04-29 | 2025-04-29 15:50 | 2025-04-29 16:00 | 15:50-16:00 | 13.6125 | 54.8243 | 1
2025-04-29 | 2025-04-29 16:20 | 2025-04-29 16:30 | 16:20-16:30 | 62.5974 | 275.1467 | 1
2025-04-29 | 2025-04-29 20:20 | 2025-04-29 20:50 | 20:20-20:50 | 182.2659 | 1258.8715 | 3
2025-05-01 | 2025-05-01 06:40 | 2025-05-01 06:50 | 06:40-06:50 | 19.3234 | 81.5642 | 1
2025-05-01 | 2025-05-01 07:00 | 2025-05-01 07:20 | 07:00-07:20 | 41.7004 | 167.9933 | 2
2025-05-01 | 2025-05-01 07:40 | 2025-05-01 08:00 | 07:40-08:00 | 14.0193 | 74.7881 | 2
2025-05-01 | 2025-05-01 14:50 | 2025-05-01 15:00 | 14:50-15:00 | 5.4896 | 18.3737 | 1
2025-05-01 | 2025-05-01 15:50 | 2025-05-01 16:00 | 15:50-16:00 | 26.4274 | 106.4363 | 1
2025-05-01 | 2025-05-01 16:50 | 2025-05-01 17:10 | 16:50-17:10 | 11.3798 | 53.8364 | 2
2025-05-01 | 2025-05-01 17:20 | 2025-05-01 17:30 | 17:20-17:30 | 31.7726 | 156.6707 | 1
2025-05-01 | 2025-05-01 18:10 | 2025-05-01 18:20 | 18:10-18:20 | 71.7358 | 446.4477 | 1
2025-05-01 | 2025-05-01 19:00 | 2025-05-01 19:10 | 19:00-19:10 | 44.88 | 303.4564 | 1
2025-05-01 | 2025-05-01 19:20 | 2025-05-01 19:40 | 19:20-19:40 | 52.5036 | 354.1174 | 2
2025-05-01 | 2025-05-01 19:50 | 2025-05-01 20:00 | 19:50-20:00 | 20.5627 | 138.6131 | 1
2025-05-01 | 2025-05-01 20:20 | 2025-05-01 22:00 | 20:20-22:00 | 1744.9998 | 10554.3694 | 10
2025-05-01 | 2025-05-01 22:30 | 2025-05-01 22:50 | 22:30-22:50 | 122.3015 | 257.8195 | 2
2025-05-02 | 2025-05-02 01:30 | 2025-05-02 01:40 | 01:30-01:40 | 1.0019 | 2.1601 | 1
2025-05-02 | 2025-05-02 05:10 | 2025-05-02 05:20 | 05:10-05:20 | 10.4545 | 23.2039 | 1
2025-05-02 | 2025-05-02 06:10 | 2025-05-02 06:20 | 06:10-06:20 | 4.8668 | 21.3115 | 1
2025-05-02 | 2025-05-02 06:40 | 2025-05-02 07:30 | 06:40-07:30 | 426.2673 | 1761.4742 | 5
2025-05-02 | 2025-05-02 16:30 | 2025-05-02 18:30 | 16:30-18:30 | 567.5065 | 2869.9546 | 12
2025-05-02 | 2025-05-02 19:00 | 2025-05-02 20:00 | 19:00-20:00 | 159.8248 | 1077.5158 | 6
2025-05-02 | 2025-05-02 20:10 | 2025-05-02 22:00 | 20:10-22:00 | 2063.2377 | 12519.3128 | 11
2025-05-02 | 2025-05-02 22:10 | 2025-05-02 22:30 | 22:10-22:30 | 50.1735 | 107.7336 | 2
2025-05-02 | 2025-05-02 22:50 | 2025-05-02 23:10 | 22:50-23:10 | 35.912 | 76.2597 | 2
2025-05-02 | 2025-05-02 23:30 | 2025-05-02 23:50 | 23:30-23:50 | 7.1959 | 15.3285 | 2
2025-05-03 | 2025-05-03 17:10 | 2025-05-03 17:40 | 17:10-17:40 | 56.5069 | 277.9699 | 3
2025-05-03 | 2025-05-03 18:10 | 2025-05-03 18:30 | 18:10-18:30 | 71.4155 | 447.032 | 2
2025-05-03 | 2025-05-03 18:50 | 2025-05-03 19:20 | 18:50-19:20 | 100.0343 | 674.8514 | 3
2025-05-03 | 2025-05-03 19:30 | 2025-05-03 20:10 | 19:30-20:10 | 246.9073 | 1665.1399 | 4
2025-05-03 | 2025-05-03 20:20 | 2025-05-03 20:30 | 20:20-20:30 | 22.0161 | 148.4877 | 1
2025-05-03 | 2025-05-03 20:40 | 2025-05-03 21:50 | 20:40-21:50 | 1188.9254 | 5996.6171 | 7
2025-05-04 | 2025-05-04 01:00 | 2025-05-04 01:10 | 01:00-01:10 | 5.5337 | 11.9278 | 1
2025-05-04 | 2025-05-04 01:50 | 2025-05-04 02:00 | 01:50-02:00 | 6.9881 | 15.0628 | 1
2025-05-04 | 2025-05-04 17:30 | 2025-05-04 18:00 | 17:30-18:00 | 24.4038 | 137.1229 | 3
2025-05-04 | 2025-05-04 18:30 | 2025-05-04 19:40 | 18:30-19:40 | 255.9532 | 1678.0306 | 7
2025-05-04 | 2025-05-04 19:50 | 2025-05-04 20:20 | 19:50-20:20 | 54.0735 | 363.4538 | 3
2025-05-04 | 2025-05-04 20:30 | 2025-05-04 23:50 | 20:30-23:50 | 1589.2905 | 6625.8707 | 20
2025-05-05 | 2025-05-05 07:00 | 2025-05-05 07:30 | 07:00-07:30 | 125.4286 | 494.282 | 3
2025-05-05 | 2025-05-05 07:40 | 2025-05-05 08:30 | 07:40-08:30 | 177.3772 | 905.5454 | 5
2025-05-05 | 2025-05-05 09:20 | 2025-05-05 09:30 | 09:20-09:30 | 1.148 | 5.5679 | 1
2025-05-05 | 2025-05-05 16:30 | 2025-05-05 16:40 | 16:30-16:40 | 5.3736 | 24.2459 | 1
2025-05-05 | 2025-05-05 17:10 | 2025-05-05 17:50 | 17:10-17:50 | 196.5412 | 975.2869 | 4
2025-05-05 | 2025-05-05 18:10 | 2025-05-05 19:00 | 18:10-19:00 | 181.112 | 1155.6004 | 5
2025-05-05 | 2025-05-05 19:20 | 2025-05-05 19:30 | 19:20-19:30 | 21.4525 | 144.622 | 1
2025-05-05 | 2025-05-05 20:10 | 2025-05-05 20:20 | 20:10-20:20 | 52.512 | 351.8306 | 1
2025-05-05 | 2025-05-05 20:40 | 2025-05-05 21:40 | 20:40-21:40 | 446.435 | 2362.7422 | 6
2025-05-05 | 2025-05-05 22:00 | 2025-05-06 | 22:00-00:00+1日 | 585.8595 | 1238.4515 | 12

## 求解验收
日期 | requested_gap | achieved_gap | selected_reliable | 存在候选计算受限 | audit_sha256
2025-02-01 | 0.01 | 0.0064778 | TRUE | FALSE | 8542a0f5e98f4512708afc27fe9a9a06fa074646099d3c55455e6c13213b7db3
2025-02-02 | 0.01 | 0.0088941 | TRUE | FALSE | bcab4ac98428624d38052533468df0d3073bcb011318e55bc4abc21e1610f1ea
2025-02-03 | 0.01 | 0.0088939 | TRUE | FALSE | c219e0f478081f7ba9cc9bbebd51e841a506510a6ce0717d1db7743b69513b1d
2025-02-04 | 0.01 | 0.009174 | TRUE | FALSE | ccdd7c6b20014d775f10169da84370c440ddc7d7c3a43676e83d1b2560fbfe03
2025-02-05 | 0.01 | 0.0053396 | TRUE | FALSE | de60cae3bedf862c8c6c403fc6fae5e7db331e66e6109a5d3d3777a6eab4287a
2025-02-06 | 0.01 | 0.0071695 | TRUE | FALSE | b817e51faf51345d58ec38f1b931b758eb18c3c8ab7b67af2f2844f35d2fe328
2025-02-07 | 0.01 | 0.0081138 | TRUE | TRUE | 61ba7cc1626c2c54692e04f66ce71b8273dec5a8b841aaa1ef731eb4a5529a3a
2025-02-08 | 0.01 | 0.0081945 | TRUE | TRUE | e2e8bd89f2d9f4f24fc17a8b6245b09f8cdd337d1b16aa4e2518be40f59761d2
2025-02-09 | 0.01 | 0.0060602 | TRUE | FALSE | ba0dac3b3a2bebca5388452bc5d45c878662446f13488587329a667a68684c4d
2025-02-10 | 0.01 | 0.005581 | TRUE | FALSE | 77e87adca4514718a3c03cad4bbbae22aac3dbdb992e406de6f1f0d41bebcd3e
2025-02-11 | 0.01 | 0.0054452 | TRUE | FALSE | 19868ed3f5365f066a383e0461221386c5bd8d22cd422148e71cac660ba46209
2025-02-12 | 0.01 | 0.0055773 | TRUE | FALSE | 2f86c586ce9a9c2c72f05ba8564d7ad63b37bc2c0892dea23b0d193db3efbcc5
2025-02-13 | 0.01 | 0.0061509 | TRUE | FALSE | 6e790d05c98768c054df9c9bc3dc3f928de1118f163fa7d1e4a950d6aa6c76d9
2025-02-14 | 0.01 | 0.0053077 | TRUE | FALSE | 0ed374edadaa6ed71c11f0c080d0dc6a8afba50f99d4a734903aa023596c97f2
2025-02-15 | 0.01 | 0.0069866 | TRUE | FALSE | 9e078ac6bfa43db958c8fdcc783daa103a64c6349faa85427d5c52b4b57e96b3
2025-02-16 | 0.01 | 0.0064507 | TRUE | FALSE | b1399178c11017e69182e3ee2aaa75abbb97b5ae44c94ae43ff45d01baea1636
2025-02-17 | 0.01 | 0.0063421 | TRUE | FALSE | 1864877c423fc4012e6ea9c2c6b30ba4b670a7284744c7ce6df7e796078cd676
2025-02-18 | 0.01 | 0.0058278 | TRUE | FALSE | 0972d8aa0384674bedc31c0b6ecd80f0d73743f061cbf0492c7be8a0d74d881f
2025-02-19 | 0.01 | 0.0065491 | TRUE | FALSE | 6d6fa757f55d16821cf260f235ff14854b6031265dd8f473c8aab5edf41cc40a
2025-02-20 | 0.01 | 0.0055276 | TRUE | FALSE | decb62c71b379efd7c2fb27329d4391436918576044b72a19275867ed5a0e5be
2025-02-21 | 0.01 | 0.0057187 | TRUE | FALSE | e6786c7f8991d3a31ae3317c068b27af37780e330e7154b2f0ff711e35663e49
2025-02-22 | 0.01 | 0.00469 | TRUE | FALSE | 51964fa9ad4ff2eb238e11a2a5fab891def378fbb5770d210054f52dfc6f54da
2025-02-23 | 0.01 | 0.0051507 | TRUE | FALSE | dfdda4b47707cc43fbf87fb2644626c822b3e09201098e6df139261f8558eff4
2025-02-24 | 0.01 | 0.0042415 | TRUE | FALSE | e190e80622e07c076f512b095cec7bc6159dee7159840c27cfecec3a395bb1d5
2025-02-25 | 0.01 | 0.0048801 | TRUE | FALSE | 2ff8cba6d91068aea77e28e3121e8da6167bcc276a8e2934871933b9717640b7
2025-02-26 | 0.01 | 0.0099937 | TRUE | FALSE | 93c1a9cbdf7bc8b29a6a1f5ce6699ef6f514f553150f576bb69f5449ce67c47e
2025-02-27 | 0.01 | 0.0095293 | TRUE | FALSE | c098dbb2091783bb85e06a6d16519bddbf3ea33def21ba6c93f58f5454e2939f
2025-02-28 | 0.01 | 0.0064925 | TRUE | FALSE | e39a6ba2d057aedc61a1c6517f846b3f36b2c7c2b7b4e8b8e6419b698840e6e8
2025-03-01 | 0.01 | 0.0098227 | TRUE | FALSE | 4cc40801d26944af954c01deebeca64e386b1c31bb62922ffeed2e58ed2cccaf
2025-03-02 | 0.01 | 0.0098013 | TRUE | FALSE | 6a76f06309d36f9eb47dd934548bba1378551aef19e6f01704ab30ca40b90e82
2025-03-03 | 0.01 | 0.0099937 | TRUE | FALSE | db4fc5e376baa417a4b04f3cb7e759a83c364b5da51acbf2eb43c4dba21bb537
2025-03-04 | 0.01 | 0.0099918 | TRUE | TRUE | 899c17d2785d71390e142e75c04299a594a5449d99502eb945ef98de6701fcaa
2025-03-05 | 0.01 | 0.0099995 | TRUE | TRUE | 608a086a35b8706a04a98f5a40bce0a0d09e37f839a1f7c544e92778c0632a6a
2025-03-06 | 0.01 | 0.009992 | TRUE | TRUE | 1dd58e8793a38d5d94d624385a6d9c3813e6d45e67ea4c3cd7b81656034c9cd1
2025-03-07 | 0.01 | 0.0070486 | TRUE | FALSE | 31ecc7e17d20a5aae4aebcf318f1eef22f5e5eecd14ad2d032fc02f23bea464a
2025-03-08 | 0.01 | 0.0099771 | TRUE | TRUE | 4f1cb9f5e860fed47d5cf3a20dc1db23291c49795ca989ee01b9972e733d6b57
2025-03-09 | 0.01 | 0.0081939 | TRUE | TRUE | 7ac06178a4d4f5afc5c68c12a41e9ac86dea84a170fb539804d8ce1002961baf
2025-03-10 | 0.01 | 0.0078129 | TRUE | TRUE | e324f441e1494859b2eb6eabc467ef3372707153095a832f29261b1485cd9443
2025-03-11 | 0.01 | 0.007272 | TRUE | TRUE | c37b9a1d513785b61d08dc49c683a36510d6a620f8ed74d8dbe3980a2dce82c4
2025-03-12 | 0.01 | 0.0070478 | TRUE | TRUE | a55080e6d9948bb55c0a482e2760bf61642a1717679c8a5cd4d5b47ed4a90b7a
2025-03-13 | 0.01 | 0.0099832 | TRUE | FALSE | da4358b35b2ed144025d3c6e7b5b26129e4b43971ecd3d5737e8eae4884e0e67
2025-03-14 | 0.01 | 0.0039936 | TRUE | FALSE | c5090858888e49da8bf1d90ee833267338de23d312eab4991abf03ad7b297a39
2025-03-15 | 0.01 | 0.0054228 | TRUE | TRUE | a415994fd555353acba42fd90a3df79b19d498840c0bd5b665fb57fdc37e13e1
2025-03-16 | 0.01 | 0.0080136 | TRUE | TRUE | 06dbf12a35dfea4fe46fc8f0541420960fc035585c283147023b3752253c8375
2025-03-17 | 0.01 | 0.0090381 | TRUE | TRUE | 07b5fa8cf73eeafbd7d9e1ce1e7cd153458a2a1428201f928764856073b02c08
2025-03-18 | 0.01 | 0.0088141 | TRUE | TRUE | 841cc3ae182c392f86a114fa2beb1d540624d2000c81943a42057855b749547e
2025-03-19 | 0.01 | 0.0099997 | TRUE | TRUE | dd85c03ffc65c372128de04b05bd5310caf43a784958d3ad629992166511c07d
2025-03-20 | 0.01 | 0.0099594 | TRUE | FALSE | 4d068cbfb53bb0cd6075f014b6fd7ec1999cedb0ead1fd473d586cb9b2cbb8e0
2025-03-21 | 0.01 | 0.0099974 | TRUE | FALSE | 49cb2a249cabed570da70575bb05e1d035ee1654da78b79b75d75af7b7efe41f
2025-03-22 | 0.01 | 0.006868 | TRUE | TRUE | 8a57ebc3c1977a685254ada19968f7f8c8deb29e00f7fa314deda1c2ada1604f
2025-03-23 | 0.01 | 0.0061528 | TRUE | TRUE | 38731c429033e28fbd16313977e0e019ef6f80a85bd5e6bda9ab62eb4d4cde82
2025-03-24 | 0.01 | 0.0058225 | TRUE | TRUE | 9ee8bf637d555f88dac0a686e3fa9221f4a3ae73bcd08dfe4c8fa3a4296e7ee8
2025-03-25 | 0.01 | 0.0059123 | TRUE | TRUE | e53322e62c1a44296585f938c1afa22f4bb205d2d3b24dabaefa481112247cc6
2025-03-26 | 0.01 | 0.0099696 | TRUE | TRUE | a02167c1660b8301717794e786d1967f1a286135bf5b19b2ca53d2782082a9c4
2025-03-27 | 0.01 | 0.0099573 | TRUE | FALSE | e59c3129b7c4004bb5ae040ee18ef1cf0794f6106f671a47ed14c1db0655e4d2
2025-03-28 | 0.01 | 0.0099992 | TRUE | FALSE | 56c4ed8d19b21f95a1f3c335666d7517b8907e54165944d6ab01ca4804bb97f2
2025-03-29 | 0.01 | 0.0079064 | TRUE | TRUE | d149e971cd505b3820f2a34acabfd7a78ca6eb00405b0e7ccbbb98a03db73c7f
2025-03-30 | 0.01 | 0.0069957 | TRUE | TRUE | 56bb65ccd082d20d4fa5690699db1ce061d001d6847c8fd67178b2c3dd1e0162
2025-03-31 | 0.01 | 0.0099994 | TRUE | TRUE | 5cd0412d9fed35e530e3b534f44d3d8dbd21109e1fae8246729470f3a86b4f79
2025-04-01 | 0.01 | 0.0048417 | TRUE | TRUE | 59aa566cef5745443dd4606cf89dfa4548cdbd70a0048d8527e674bc9fc759be
2025-04-02 | 0.01 | 0.0099709 | TRUE | TRUE | d6f67eaeee313cdfdd57c11109eda9e919ccd3463f787b286275ea44f9e2dadd
2025-04-03 | 0.01 | 0.0098171 | TRUE | FALSE | e2877e99b3c93e2f2e7f67e8a9116e8f5da1397c3dd6f4a542f45dcea5022427
2025-04-04 | 0.01 | 0.005969 | TRUE | FALSE | a87175d18551b34ee46606963454793049e43ebcd21b4290a52d6222e71775c9
2025-04-05 | 0.01 | 0.0070431 | TRUE | TRUE | 0551c9bb86319287055df2c24601640a6ba75031acb38bd6e5f54b5060e26504
2025-04-06 | 0.01 | 0.0073579 | TRUE | TRUE | 42ae7e60537a0ed4abd62cec3b86da8d989c735ac5dd8d8fc842b36fb1862f3d
2025-04-07 | 0.01 | 0.0099985 | TRUE | TRUE | ece31559a6fea1e738cf647e35cd4649ab50ad7a34666e4b0e880e472ada7ab1
2025-04-08 | 0.01 | 0.006927 | TRUE | TRUE | 298862dc9dd54b1153baa4123b25d04b448dd09150c0c05938f5ce73fb86eb69
2025-04-09 | 0.01 | 0.0070278 | TRUE | TRUE | 3742afa63d86d27ea59186173205ae44d20826324edca06cb7ce03b7022bc28a
2025-04-10 | 0.01 | 0.0098602 | TRUE | FALSE | a712056838530997eed5d2611d25d129b06ad53e9122da45f1530a24cac4214d
2025-04-11 | 0.01 | 0.0057424 | TRUE | TRUE | f261fddf166a58ecd1e106bb08f67c1f2a90e6c99a30fd4badc3acdc3e5e1fed
2025-04-12 | 0.01 | 0.0083543 | TRUE | TRUE | 89f434edc3c2d583419f4a6c9bc50aee8e1c10831884579dfbadf6fbe2c7f57b
2025-04-13 | 0.01 | 0.0099859 | TRUE | TRUE | 61071e92452690bb915baa9925fad63fa8dc4a6644f580decb13f69142834caf
2025-04-14 | 0.01 | 0.0099792 | TRUE | TRUE | 163c86597f8f8da9b370d7526699473d656d1d412fb99de4ffbf19a228392721
2025-04-15 | 0.01 | 0.009891 | TRUE | TRUE | e255f0d8b6e9c8c1ec9555b3d9d060582a00486929e5e36afb9dd55e28650fdb
2025-04-16 | 0.01 | 0.0098545 | TRUE | TRUE | 0118e15ed6640f913fc1fbf1311bdd3b084ddccddb6b85950d37d6fdb26c387b
2025-04-17 | 0.01 | 0.0092691 | TRUE | TRUE | 1b7ff3eab331cc3387e0994d55835e7b9f202ef33cc302a9c06cc7b81e405b73
2025-04-18 | 0.01 | 0.0048593 | TRUE | TRUE | 35bba7bbd55f7c62304764d875012c42ee331e1c769b3367b2307b709c958d7c
2025-04-19 | 0.01 | 0.0041412 | TRUE | TRUE | 96f3fb2eb7e291adae0c5ee3d8f2b6ed3b1c980f4992e211fabc74cb63719697
2025-04-20 | 0.01 | 0.0098301 | TRUE | TRUE | add56ee84bc165c21abbae22583e11e3001b13b1c8430084bac1f36f6b7af21e
2025-04-21 | 0.01 | 0.0098488 | TRUE | TRUE | f7168b80e677b5889039abfa812553e3427b9ea56079e3acefe5647893f22010
2025-04-22 | 0.01 | 0.0099248 | TRUE | TRUE | 15f58a3ac673cc2f397736962ec3f33fabafdf655ca6098358db67e3e5016105
2025-04-23 | 0.01 | 0.009996 | TRUE | TRUE | ed3a5b315554c177705114d80ee611ed7b5081423694a5954a3b8d81c56903b6
2025-04-24 | 0.01 | 0.0090359 | TRUE | TRUE | 82282ba8974657308d0937f747f7ac00fc2021ecdb38f4a80c6189ef1e957bd8
2025-04-25 | 0.01 | 0.0050821 | TRUE | TRUE | 6ec4cfcb71a5454870c76bdb3ae1c91502cf285bdb7cee019c830c1b09b3fe44
2025-04-26 | 0.01 | 0.0046098 | TRUE | TRUE | 459c17c4aa7cf014f73f82d3745fdf068caca615c2496f619bed390d00933bfa
2025-04-27 | 0.02 | 0.019981 | TRUE | FALSE | 7c93de49260526ec12e5ee175f161d2389c170afb1ee9c33e74ad9ab601a38ce
2025-04-28 | 0.02 | 0.019999 | TRUE | TRUE | 91fcebab0d1f60dec8f6e21f8ae92ddfb04c6141a112617b456aa45ce3c80d95
2025-04-29 | 0.02 | 0.018604 | TRUE | TRUE | 2059e00382338afe0b386603c20141b7dcca3428f7e62d04620b2044fe52f795
2025-04-30 | 0.02 | 0.01983 | TRUE | TRUE | 1201cbc176808ae7935db025339b564db6e3768d4e1fed157505a0b817aa040e
2025-05-01 | 0.02 | 0.019778 | TRUE | TRUE | 81dacefae1abae5cb4e3c570f7c047680be41cd60ed7b3fa00a0b930eb70dd30
2025-05-02 | 0.02 | 0.0065408 | TRUE | TRUE | 9fc6caa021474899767fab6d670b7c2338093e14caf4a93042266a65c4a2980d
2025-05-03 | 0.02 | 0.019991 | TRUE | TRUE | 7ea4faa541943e8b46d2cdeceb82692bf8c8b3a415422c68ea79e9269880682a
2025-05-04 | 0.02 | 0.019896 | TRUE | TRUE | ba9e9b2eab73c9ea471253451a427077baadf00a07a90c3ad0a34932b24e1960
2025-05-05 | 0.02 | 0.019996 | TRUE | TRUE | c7429b3dd10e45b0483943ac9442a2b45107c0d09649ce8dac921bacdcbd2c90